## 邳州10千伏线路基础数据
序号 | 邳州线路代号 | 电压等级 | 投运日期 | 供电网格 | 供电单元格 | 供电半径（km） | 最大允许电流（A) | 2025最大电流（A) | 2025最大有功 | 25年线路最大负载率 | 是否反向负荷 | 起点电站代号 | 线路总长度（km） | 架空线路长度（km) | 电缆线路长度（km） | 装机容量(kVA) | 配变台数（线损） | 统计
1129 | PZXL-00190 | 交流10kV | 2021-06-17 | JS-XZ-PZ-DC | JS-XZ-PZ-DC-003-D2/B2 | 5.745 | 595 | 119.69 | 2.1609 | 20.12 |  | BDZ-00028 | 13.785 | 0.4 | 13.385 | 21450 | 34 | 1
1130 | PZXL-00338 | 交流10kV | 2021-10-19 | JS-XZ-PZ-XC | JS-XZ-PZ-XC-001-D2/B2 | 2.051 | 595 | 194.13 | 3.3556 | 32.63 |  | BDZ-00147 | 2.635 | 0 | 2.635 | 22250 | 9 | 1
1131 | PZXL-00031 | 交流10kV | 2020-12-28 | JS-XZ-PZ-PCZ | JS-XZ-PZ-PCZ-001-J2/D2 | 8.654 | 600 | 86.56 | 1.508 | 14.43 |  | BDZ-00095 | 14.504 | 13.4 | 1.104 | 7645 | 23 | 1
1132 | PZXL-00030 | 交流10kV | 2020-12-28 | JS-XZ-PZ-PCZ | JS-XZ-PZ-PCZ-001-J2/D2 | 11.073 | 600 | 360.02 | -6.289 | 60 | 是 | BDZ-00095 | 28.693 | 28.333 | 0.36 | 13365 | 70 | 1
1133 | PZXL-00023 | 交流10kV | 2020-12-28 | JS-XZ-PZ-PCZ | JS-XZ-PZ-PCZ-001-J2/D2 | 12.904 | 600 | 172.69 | -2.963 | 28.78 | 是 | BDZ-00095 | 20.354 | 19.25 | 1.104 | 9400 | 34 | 1
1134 | PZXL-00026 | 交流10kV | 2022-10-24 | JS-XZ-PZ-PCZ | JS-XZ-PZ-PCZ-001-J2/D2 | 8.784 | 595 | 173.62 | 2.939 | 29.18 |  | BDZ-00095 | 16.942 | 15.758 | 1.184 | 14660 | 38 | 1
1135 | PZXL-00316 | 交流10kV | 2021-01-06 | JS-XZ-PZ-DWZ | JS-XZ-PZ-DWZ-002-J2/C2 | 4.045 | 595 | 270.69 | 0 | 45.49 |  | BDZ-00021 | 4.356 | 0 | 4.356 | 11000 | 4 | 1
1136 | PZXL-00005 | 交流10kV | 2023-06-03 | JS-XZ-PZ-BXZ | JS-XZ-PZ-BXZ-002-J2/D2 | 8.405 | 600 | 409.28 | 6.705 | 68.21 |  | BDZ-00246 | 19.715 | 19.54 | 0.175 | 24460 | 76 | 1
1137 | PZXL-00003 | 交流10kV | 2021-12-10 | JS-XZ-PZ-BXZ | JS-XZ-PZ-BXZ-002-J2/D2 | 16.19 | 595 | 187.27 | 3.053 | 31.47 |  | BDZ-00246 | 26.82 | 22.4 | 4.42 | 12750 | 55 | 1
1138 | PZXL-00032 | 交流10kV | 2021-06-10 | JS-XZ-PZ-PCZ | JS-XZ-PZ-PCZ-001-J2/D2 | 13.329 | 595 | 253.44 | -4.299 | 42.59 | 是 | BDZ-00095 | 29.179 | 28.95 | 0.229 | 10300 | 43 | 1
1139 | PZXL-00029 | 交流10kV | 2021-06-10 | JS-XZ-PZ-PCZ | JS-XZ-PZ-PCZ-001-J2/D2 | 13.139 | 485 | 213.92 | -3.582 | 44.11 | 是 | BDZ-00095 | 25.439 | 25.15 | 0.289 | 13765 | 50 | 1
1140 | PZXL-00028 | 交流10kV | 2021-06-10 | JS-XZ-PZ-PCZ | JS-XZ-PZ-PCZ-001-J2/D2 | 8.939 | 595 | 350.62 | -5.939 | 58.93 | 是 | BDZ-00095 | 18.539 | 18.15 | 0.389 | 7900 | 32 | 1
1141 | PZXL-00025 | 交流10kV | 2021-06-10 | JS-XZ-PZ-PCZ | JS-XZ-PZ-PCZ-001-J2/D2 | 7.995 | 595 | 91.37 | 1.559 | 15.36 |  | BDZ-00095 | 13.26 | 13.2 | 0.06 | 5200 | 22 | 1
1142 | PZXL-00321 | 交流10kV | 2021-08-03 | JS-XZ-PZ-DWZ | JS-XZ-PZ-DWZ-003-J2/C2 | 1.528 | 595 | 88.91 | 1.4526 | 14.94 |  | BDZ-00021 | 2.842 | 1.35 | 1.492 | 6200 | 1 | 1
1143 | PZXL-00343 | 交流10kV | 2021-10-13 | JS-XZ-PZ-XC | JS-XZ-PZ-XC-001-D2/B2 | 1.8445 | 595 | 340.4 | 5.6919 | 57.21 |  | BDZ-00147 | 2.635 | 0 | 2.635 | 29830 | 14 | 1
1144 | PZXL-00230 | 交流10kV | 2021-11-23 | JS-XZ-PZ-XC | JS-XZ-PZ-XC-003-D2/B2 | 1.045 | 595 | 51.69 | 0.91655 | 8.69 |  | BDZ-00096 | 1.995 | 0.45 | 1.545 | 9260 | 14 | 1
1145 | PZXL-00017 | 交流10kV | 2022-10-24 | JS-XZ-PZ-CYS | JS-XZ-PZ-CYS-002-J1/D2 | 11.665 | 485 | 242.08 | 4.2823 | 49.91 |  | BDZ-00248 | 27.739 | 27.7 | 0.039 | 16305 | 60 | 1
1146 | PZXL-00201 | 交流10kV | 2022-06-25 | JS-XZ-PZ-DC | JS-XZ-PZ-NC-005-D2/B2 | 0 | 595 | #N/A | #N/A | #N/A |  | BDZ-00028 | 1.252 | 0 | 1.252 | 0 | 0 | 1
1147 | PZXL-00179 | 交流10kV | 2021-11-22 | JS-XZ-PZ-GCZ | JS-XZ-PZ-GCZ-002-J2/D2 | 6.765 | 595 | 149.23 | -0.26071 | 25.08 | 是 | BDZ-00280 | 11.965 | 11.75 | 0.215 | 9970 | 32 | 1
1148 | PZXL-00288 | 交流10kV | 2021-11-17 | JS-XZ-PZ-TGZ | JS-XZ-PZ-TGZ-001-J2/D2 | 9.53 | 595 | 207.82 | -3.616 | 34.93 | 是 | BDZ-00135 | 17.93 | 17.9 | 0.03 | 11925 | 36 | 1
1149 | PZXL-00090 | 交流10kV | 2021-08-17 | JS-XZ-PZ-YPZ | JS-XZ-PZ-YPZ-002-J2/C2 | 3.525 | 595 | 429.48 | 7.3673 | 72.18 |  | BDZ-00027 | 6.115 | 3.4 | 2.715 | 7610 | 22 | 1
1150 | PZXL-00147 | 交流10kV | 2021-08-04 | JS-XZ-PZ-GCZ | JS-XZ-PZ-GCZ-002-J2/D2 | 0 | 595 | 162.81 | 2.669 | 27.36 |  | BDZ-00195 | 3.42 | 3.4 | 0.02 | 6460 | 15 | 1
1151 | PZXL-00145 | 交流10kV | 2021-08-04 | JS-XZ-PZ-GCZ | JS-XZ-PZ-GCZ-002-J2/D2 | 10.92 | 600 | 161.91 | -2.719 | 26.99 | 是 | BDZ-00195 | 16.27 | 16.25 | 0.02 | 10180 | 38 | 1
1152 | PZXL-00174 | 交流10kV | 2021-06-03 | JS-XZ-PZ-GCZ | JS-XZ-PZ-GCZ-002-J2/D2 | 13.25 | 485 | 269.34 | 0.44468 | 55.53 |  | BDZ-00280 | 30.6 | 30.55 | 0.05 | 21265 | 76 | 1
1153 | PZXL-00142 | 交流10kV | 2021-11-04 | JS-XZ-PZ-GCZ | JS-XZ-PZ-GCZ-003-J2/D2 | 4.6 | 600 | 508.8 | -7.672 | 84.8 | 是 | BDZ-00195 | 9.7 | 9.25 | 0.45 | 10930 | 35 | 1
1154 | PZXL-00138 | 交流10kV | 2021-08-04 | JS-XZ-PZ-GCZ | JS-XZ-PZ-GCZ-002-J2/D2 | 6.198 | 600 | 266.76 | 4.3 | 44.46 |  | BDZ-00195 | 14.098 | 13.55 | 0.548 | 9150 | 67 | 1
1155 | PZXL-00335 | 交流10kV | 2021-11-13 | JS-XZ-PZ-SZZ | JS-XZ-PZ-SZZ-001-J1/D2 | 16.53 | 595 | 194.16 | -3.276 | 32.63 | 是 | BDZ-00146 | 33.83 | 33.79 | 0.04 | 13160 | 53 | 1
1156 | PZXL-00135 | 交流10kV | 2021-12-14 | JS-XZ-PZ-TGZ | JS-XZ-PZ-TGZ-002-J2/D2 | 9.36 | 600 | 382.03 | -6.6035 | 63.67 | 是 | BDZ-00255 | 31.91 | 31.85 | 0.06 | 21080 | 65 | 1
1157 | PZXL-00066 | 交流10kV | 2022-07-27 | JS-XZ-PZ-YPZ | JS-XZ-PZ-YPZ-002-J2/C2 | 1.83 | 600 | 224.39 | 3.9129 | 37.4 |  | BDZ-00026 | 7.34 | 6.6 | 0.74 | 11290 | 50 | 1
1158 | PZXL-00228 | 交流10kV | 2024-06-21 | JS-XZ-PZ-XC | JS-XZ-PZ-XC-003-D2/B2 | 2.7543 | 600 | 353.93 | 5.9256 | 58.99 |  | BDZ-00096 | 9.762 | 2.8 | 6.962 | 18570 | 33 | 1
1159 | PZXL-00120 | 交流10kV | 2021-01-04 | JS-XZ-PZ-DWZ | JS-XZ-PZ-DWZ-003-J2/C2 | 4.785 | 600 | 198.14 | 3.447 | 33.02 |  | BDZ-00031 | 4.825 | 4.8 | 0.025 | 19100 | 1 | 1
1160 | PZXL-00110 | 交流10kV | 2021-09-06 | JS-XZ-PZ-DWZ | JS-XZ-PZ-DWZ-003-J2/C2 | 8.915 | 595 | 384.9 | -6.388 | 64.69 | 是 | BDZ-00031 | 26.865 | 26.85 | 0.015 | 8280 | 96 | 1
1161 | PZXL-00058 | 交流10kV | 2021-12-01 | JS-XZ-PZ-DC | JS-XZ-PZ-DC-004-D2/B2 | 5.41 | 595 | 144.71 | 2.5531 | 24.32 |  | BDZ-00026 | 8.2524 | 3.6024 | 4.65 | 15840 | 32 | 1
1162 | PZXL-00294 | 交流10kV | 2021-10-13 | JS-XZ-PZ-BZT | JS-XZ-PZ-BZT-003-J2/D2 | 4.099 | 595 | 46.92 | 0.76562 | 7.89 |  | BDZ-00141 | 4.7641 | 0 | 4.7641 | 8580 | 13 | 1
1163 | PZXL-00109 | 交流10kV | 2017-03-11 | JS-XZ-PZ-GCZ | JS-XZ-PZ-GCZ-001-J2/D2 | 8.9145 | 595 | 358.1 | 5.707 | 60.18 |  | BDZ-00031 | 13.4983 | 13.05 | 0.4483 | 7175 | 53 | 1
1164 | PZXL-00102 | 交流10kV | 2017-03-11 | JS-XZ-PZ-PCZ | JS-XZ-PZ-PCZ-001-J2/D2 | 6.4 | 595 | 134.21 | 2.172 | 22.56 |  | BDZ-00031 | 13.845 | 13.47 | 0.375 | 8430 | 34 | 1
1165 | PZXL-00219 | 交流10kV | 2017-03-11 | JS-XZ-PZ-XC | JS-XZ-PZ-XC-005-D2/B2 | 0.77 | 645 | 141.44 | 2.4722 | 21.93 |  | BDZ-00028 | 1.422 | 0 | 1.422 | 8000 | 10 | 1
1166 | PZXL-00188 | 交流10kV | 2017-03-11 | JS-XZ-PZ-DC | JS-XZ-PZ-DC-002-D2/B2 | 3.2558 | 600 | 330.58 | 5.8576 | 55.1 |  | BDZ-00028 | 6.293 | 1.615 | 4.678 | 11440 | 24 | 1
1167 | PZXL-00216 | 交流10kV | 2017-03-11 | JS-XZ-PZ-NC | JS-XZ-PZ-NC-004-J2/B1 | 1.222 | 645 | 160.14 | 2.8651 | 24.83 |  | BDZ-00028 | 2.137 | 0 | 2.137 | 6400 | 9 | 1
1168 | PZXL-00196 | 交流10kV | 2017-03-11 | JS-XZ-PZ-NC | JS-XZ-PZ-NC-001-D2/B2 | 3.345 | 645 | 336.85 | 5.6512 | 52.22 |  | BDZ-00028 | 4.825 | 3.05 | 1.775 | 13825 | 42 | 1
1169 | PZXL-00217 | 交流10kV | 2020-04-16 | JS-XZ-PZ-XC | JS-XZ-PZ-XC-005-D2/B2 | 1.101 | 645 | 220.79 | 3.824 | 34.23 |  | BDZ-00028 | 1.221 | 0.355 | 0.866 | 25207 | 3 | 1
1170 | PZXL-00189 | 交流10kV | 2017-03-11 | JS-XZ-PZ-NC | JS-XZ-PZ-NC-005-D2/B2 | 4.9149 | 640 | 397.55 | 7.0353 | 62.12 |  | BDZ-00028 | 23.3364 | 12.4 | 10.9364 | 37800 | 73 | 1
1171 | PZXL-00212 | 交流10kV | 2017-03-11 | JS-XZ-PZ-NC | JS-XZ-PZ-NC-004-J2/B1 | 1.751 | 600 | 282.52 | 5.0215 | 47.09 |  | BDZ-00028 | 6.159 | 2.053 | 4.106 | 13300 | 28 | 1
1172 | PZXL-00198 | 交流10kV | 2017-03-11 | JS-XZ-PZ-NC | JS-XZ-PZ-NC-006-D2/B2 | 3.25 | 640 | 334.61 | 6.0136 | 52.28 |  | BDZ-00028 | 14.395 | 6.55 | 7.845 | 30250 | 50 | 1
1173 | PZXL-00207 | 交流10kV | 2021-12-01 | JS-XZ-PZ-NC | JS-XZ-PZ-NC-004-J2/B1 | 0.8885 | 595 | 174.23 | 3.0463 | 29.28 |  | BDZ-00028 | 2.036 | 1.618 | 0.418 | 3660 | 7 | 1
1174 | PZXL-00200 | 交流10kV | 2017-03-11 | JS-XZ-PZ-NC | JS-XZ-PZ-NC-001-D2/B2 | 0.915 | 595 | 245.9 | 4.3227 | 41.33 |  | BDZ-00028 | 1.23 | 0.9 | 0.33 | 10785 | 24 | 1
1175 | PZXL-00195 | 交流10kV | 2017-03-11 | JS-XZ-PZ-NC | JS-XZ-PZ-NC-001-D2/B2 | 3.1273 | 645 | 443.33 | 7.6417 | 68.73 |  | BDZ-00028 | 5.6031 | 4.25 | 1.3531 | 16990 | 43 | 1
1176 | PZXL-00184 | 交流10kV | 2017-03-11 | JS-XZ-PZ-DC | JS-XZ-PZ-DC-005-D2/B2 | 1.248 | 595 | 371.65 | 6.4568 | 62.46 |  | BDZ-00028 | 4.155 | 2.83 | 1.325 | 15670 | 41 | 1
1177 | PZXL-00203 | 交流10kV | 2017-03-11 | JS-XZ-PZ-XC | JS-XZ-PZ-XC-005-D2/B2 | 2.1162 | 645 | 328.77 | 5.6468 | 50.97 |  | BDZ-00028 | 4.1902 | 2.3952 | 1.795 | 15825 | 33 | 1
1178 | PZXL-00202 | 交流10kV | 2017-03-11 | JS-XZ-PZ-DC | JS-XZ-PZ-DC-002-D2/B2 | 3.277 | 645 | 174.79 | 3.2804 | 27.1 |  | BDZ-00028 | 4.0414 | 3.4 | 0.6414 | 23200 | 33 | 1
1179 | PZXL-00215 | 交流10kV | 2017-03-11 | JS-XZ-PZ-NC | JS-XZ-PZ-NC-005-D2/B2 | 0.45 | 645 | 118.96 | 2.0434 | 18.44 |  | BDZ-00028 | 0.9 | 0.15 | 0.75 | 17500 | 25 | 1
1180 | PZXL-00186 | 交流10kV | 2019-10-22 | JS-XZ-PZ-DC | JS-XZ-PZ-DC-005-D2/B2 | 1.149 | 645 | 129.63 | 2.3367 | 20.1 |  | BDZ-00028 | 3.069 | 0 | 3.069 | 15200 | 20 | 1
1181 | PZXL-00204 | 交流10kV | 2017-03-11 | JS-XZ-PZ-NC | JS-XZ-PZ-NC-001-D2/B2 | 1.898 | 645 | 311.78 | 5.5032 | 48.34 |  | BDZ-00028 | 3.934 | 2.65 | 1.284 | 15350 | 35 | 1
1182 | PZXL-00185 | 交流10kV | 2017-03-11 | JS-XZ-PZ-XC | JS-XZ-PZ-XC-005-D2/B2 | 0.506 | 645 | 365.13 | 6.4191 | 56.61 |  | BDZ-00028 | 2.209 | 0.9 | 1.309 | 20435 | 42 | 1
1183 | PZXL-00199 | 交流10kV | 2017-03-11 | JS-XZ-PZ-NC | JS-XZ-PZ-NC-004-J2/B1 | 3.012 | 640 | 394.52 | 6.8839 | 61.64 |  | BDZ-00028 | 7.843 | 3.35 | 4.493 | 26850 | 54 | 1
1184 | PZXL-00210 | 交流10kV | 2019-10-12 | JS-XZ-PZ-DC | JS-XZ-PZ-DC-005-D2/B2 | 0.285 | 645 | 111.4 | 1.9008 | 17.27 |  | BDZ-00028 | 0.977 | 0 | 0.977 | 15200 | 22 | 1
1185 | PZXL-00220 | 交流10kV | 2019-10-30 | JS-XZ-PZ-DC | JS-XZ-PZ-DC-003-D2/B2 | 2.342 | 600 | 115.39 | 1.9519 | 19.23 |  | BDZ-00028 | 2.342 | 0 | 2.342 | 17000 | 1 | 1
1186 | PZXL-00221 | 交流10kV | 2017-03-11 | JS-XZ-PZ-DC | JS-XZ-PZ-DC-005-D2/B2 | 1.6 | 645 | 120.05 | 1.2334 | 18.61 |  | BDZ-00028 | 3.72 | 1.2 | 2.52 | 11830 | 17 | 1
1187 | PZXL-00187 | 交流10kV | 2017-03-11 | JS-XZ-PZ-XC | JS-XZ-PZ-XC-005-D2/B2 | 1.364 | 600 | 77.01 | 1.4047 | 12.84 |  | BDZ-00028 | 1.364 | 0 | 1.364 | 5800 | 1 | 1
1188 | PZXL-00205 | 交流10kV | 2017-03-11 | JS-XZ-PZ-XC | JS-XZ-PZ-XC-005-D2/B2 | 2.1604 | 600 | 60.8 | 1.1069 | 10.13 |  | BDZ-00028 | 5.776 | 1 | 4.776 | 3175 | 5 | 1
1189 | PZXL-00020 | 交流10kV | 2021-08-03 | JS-XZ-PZ-CYS | JS-XZ-PZ-CYS-002-J1/D2 | 9.308 | 485 | 250.77 | 4.3677 | 51.71 |  | BDZ-00248 | 18.308 | 18.3 | 0.008 | 8760 | 49 | 1
1190 | PZXL-00001 | 交流10kV | 2017-03-11 | JS-XZ-PZ-BXZ | JS-XZ-PZ-BXZ-001-J1/D2 | 10.261 | 600 | 402.73 | 6.6211 | 67.12 |  | BDZ-00246 | 34.911 | 34.9 | 0.011 | 14890 | 89 | 1
1191 | PZXL-00006 | 交流10kV | 2017-03-11 | JS-XZ-PZ-BXZ | JS-XZ-PZ-BXZ-001-J1/D2 | 5.8331 | 416 | 417.88 | -7.3477 | 100.45 | 是 | BDZ-00246 | 34.4831 | 34.35 | 0.1331 | 21410 | 103 | 1
1192 | PZXL-00344 | 交流10kV | 2024-04-08 | JS-XZ-PZ-XC | JS-XZ-PZ-XC-002-J2/B2 | 3.167 | 600 | 365.13 | 6.3723 | 60.86 |  | BDZ-00147 | 7.947 | 4.07 | 3.877 | 27900 | 40 | 1
1193 | PZXL-00339 | 交流10kV | 2019-12-11 | JS-XZ-PZ-XC | JS-XZ-PZ-XC-001-D2/B2 | 4.69 | 595 | 184.76 | 3.2714 | 31.05 |  | BDZ-00147 | 9.11 | 8.75 | 0.36 | 13520 | 27 | 1
1194 | PZXL-00366 | 交流10kV | 2020-05-14 | JS-XZ-PZ-XCD | JS-XZ-PZ-XCD-001-J1/D2 | 8.93 | 595 | 283.08 | -4.7952 | 47.58 | 是 | BDZ-00162 | 22.88 | 22.8 | 0.08 | 10020 | 49 | 1
1195 | PZXL-00047 | 交流10kV | 2017-03-11 | JS-XZ-PZ-DC | JS-XZ-PZ-DC-002-D2/B2 | 4.68 | 645 | 490.24 | 8.9338 | 76.01 |  | BDZ-00026 | 13.396 | 6.95 | 6.446 | 37420 | 70 | 1
1196 | PZXL-00364 | 交流10kV | 2020-05-14 | JS-XZ-PZ-XCD | JS-XZ-PZ-XCD-001-J1/D2 | 9.45 | 595 | 378.12 | -6.5568 | 63.55 | 是 | BDZ-00162 | 24.45 | 24.4 | 0.05 | 14655 | 56 | 1
1197 | PZXL-00077 | 交流10kV | 2017-03-11 | JS-XZ-PZ-GCZ | JS-XZ-PZ-GCZ-003-J2/D2 | 5.31 | 645 | 521.67 | -9.0882 | 80.88 | 是 | BDZ-00026 | 9.71 | 9.3 | 0.41 | 15090 | 39 | 1
1198 | PZXL-00076 | 交流10kV | 2017-03-11 | JS-XZ-PZ-DC | JS-XZ-PZ-DC-002-D2/B2 | 4.405 | 645 | 280.92 | 4.9689 | 43.55 |  | BDZ-00026 | 7.1692 | 4.96 | 2.2092 | 16030 | 31 | 1
1199 | PZXL-00048 | 交流10kV | 2017-03-11 | JS-XZ-PZ-DC | JS-XZ-PZ-DC-002-D2/B2 | 4.75 | 645 | 154.11 | 2.5418 | 23.89 |  | BDZ-00026 | 8 | 5.2 | 2.8 | 22700 | 47 | 1
1200 | PZXL-00057 | 交流10kV | 2017-03-11 | JS-XZ-PZ-GCZ | JS-XZ-PZ-GCZ-002-J2/D2 | 6.011 | 645 | 99.84 | 1.6674 | 15.48 |  | BDZ-00026 | 6.961 | 6.95 | 0.011 | 3095 | 8 | 1
1201 | PZXL-00059 | 交流10kV | 2021-12-15 | JS-XZ-PZ-DC | JS-XZ-PZ-DC-003-D2/B2 | 1.372 | 595 | 81.54 | 1.0267 | 13.7 |  | BDZ-00026 | 1.405 | 1.15 | 0.255 | 6400 | 9 | 1
1202 | PZXL-00063 | 交流10kV | 2017-03-11 | JS-XZ-PZ-DC | JS-XZ-PZ-DC-003-D2/B2 | 4.92 | 645 | 157.55 | 2.6762 | 24.43 |  | BDZ-00026 | 8.64 | 2.75 | 5.89 | 14060 | 19 | 1
1203 | PZXL-00070 | 交流10kV | 2019-05-22 | JS-XZ-PZ-DC | JS-XZ-PZ-DC-003-D2/B2 | 1.058 | 595 | 142.21 | 2.4798 | 23.9 |  | BDZ-00026 | 2.078 | 1.4 | 0.678 | 21400 | 4 | 1
1204 | PZXL-00054 | 交流10kV | 2017-03-11 | JS-XZ-PZ-GCZ | JS-XZ-PZ-GCZ-002-J2/D2 | 6.311 | 645 | 436.72 | -7.3817 | 67.71 | 是 | BDZ-00026 | 16.931 | 16.9 | 0.031 | 15770 | 82 | 1
1205 | PZXL-00074 | 交流10kV | 2017-03-11 | JS-XZ-PZ-XC | JS-XZ-PZ-XC-001-D2/B2 | 4.0538 | 645 | 193.55 | 3.3555 | 30.01 |  | BDZ-00026 | 5.1617 | 3.45 | 1.7117 | 14920 | 22 | 1
1206 | PZXL-00045 | 交流10kV | 2017-03-11 | JS-XZ-PZ-DC | JS-XZ-PZ-DC-002-D2/B2 | 4.425 | 645 | 435.38 | 7.7608 | 67.5 |  | BDZ-00026 | 10.8 | 7.8 | 3 | 15515 | 41 | 1
1207 | PZXL-00068 | 交流10kV | 2017-03-11 | JS-XZ-PZ-XC | JS-XZ-PZ-XC-005-D2/B2 | 6.345 | 600 | 469.14 | 6.3748 | 78.19 |  | BDZ-00026 | 6.705 | 6.105 | 0.6 | 8000 | 13 | 1
1208 | PZXL-00314 | 交流10kV | 2017-03-11 | JS-XZ-PZ-DWZ | JS-XZ-PZ-DWZ-002-J2/C2 | 0.161 | 595 | #N/A | #N/A | #N/A |  | BDZ-00021 | 0.161 | 0 | 0.161 | 0 | 1 | 1
1209 | PZXL-00305 | 交流10kV | 2017-03-11 | JS-XZ-PZ-BZT | JS-XZ-PZ-BZT-003-J2/D2 | 0.5 | 595 | 245.3 | 2.7758 | 41.23 |  | BDZ-00141 | 0.7 | 0 | 0.7 | 12690 | 2 | 1
1210 | PZXL-00296 | 交流10kV | 2020-12-02 | JS-XZ-PZ-BZT | JS-XZ-PZ-BZT-003-J2/D2 | 4.9617 | 595 | 238.54 | 2.7108 | 40.09 |  | BDZ-00141 | 11.5317 | 11.42 | 0.1117 | 10060 | 66 | 1
1211 | PZXL-00307 | 交流10kV | 2017-03-11 | JS-XZ-PZ-BZT | JS-XZ-PZ-BZT-003-J2/D2 | 7.8617 | 605 | 213.02 | -2.5018 | 35.21 | 是 | BDZ-00141 | 17.3117 | 17.25 | 0.0617 | 8815 | 49 | 1
1212 | PZXL-00306 | 交流10kV | 2017-03-11 | JS-XZ-PZ-BZT | JS-XZ-PZ-BZT-002-J2/D2 | 12.05 | 600 | 369.1 | -4.1693 | 61.52 | 是 | BDZ-00141 | 22.6 | 22.55 | 0.05 | 17810 | 79 | 1
1213 | PZXL-00115 | 交流10kV | 2017-03-11 | JS-XZ-PZ-PCZ | JS-XZ-PZ-PCZ-001-J2/D2 | 13.19 | 600 | 534.12 | -8.728 | 89.02 | 是 | BDZ-00031 | 20.94 | 20.85 | 0.09 | 22115 | 71 | 1
1214 | PZXL-00118 | 交流10kV | 2017-03-11 | JS-XZ-PZ-PCZ | JS-XZ-PZ-PCZ-001-J2/D2 | 6.815 | 595 | 149.11 | -2.553 | 25.06 | 是 | BDZ-00031 | 11.415 | 11.4 | 0.015 | 6915 | 26 | 1
1215 | PZXL-00113 | 交流10kV | 2020-12-01 | JS-XZ-PZ-PCZ | JS-XZ-PZ-PCZ-001-J2/D2 | 9.115 | 595 | 137.15 | -2.383 | 23.05 | 是 | BDZ-00031 | 13.769 | 13.5 | 0.269 | 8000 | 30 | 1
1216 | PZXL-00112 | 交流10kV | 2017-03-11 | JS-XZ-PZ-GCZ | JS-XZ-PZ-GCZ-001-J2/D2 | 4.61 | 595 | 109.68 | 1.877 | 18.43 |  | BDZ-00031 | 4.71 | 4.7 | 0.01 | 12320 | 8 | 1
1217 | PZXL-00103 | 交流10kV | 2020-12-01 | JS-XZ-PZ-GCZ | JS-XZ-PZ-GCZ-001-J2/D2 | 5.05 | 595 | 165.47 | 2.608 | 27.81 |  | BDZ-00031 | 6.65 | 6.64 | 0.01 | 6620 | 40 | 1
1218 | PZXL-00101 | 交流10kV | 2017-03-11 | JS-XZ-PZ-GCZ | JS-XZ-PZ-GCZ-001-J2/D2 | 5.28 | 595 | 252.08 | 4.027 | 42.37 |  | BDZ-00031 | 11.13 | 10.5 | 0.63 | 5605 | 45 | 1
1219 | PZXL-00111 | 交流10kV | 2020-12-01 | JS-XZ-PZ-GCZ | JS-XZ-PZ-GCZ-001-J2/D2 | 3.88 | 595 | 232.21 | 3.582 | 39.03 |  | BDZ-00031 | 8.98 | 7.9 | 1.08 | 2715 | 37 | 1
1220 | PZXL-00275 | 交流10kV | 2017-03-11 | JS-XZ-PZ-ZYZ | JS-XZ-PZ-ZYZ-001-J2/D2 | 14.24 | 645 | 249.76 | 4.2632 | 38.72 |  | BDZ-00124 | 37.045 | 35.525 | 1.52 | 19230 | 73 | 1
1221 | PZXL-00280 | 交流10kV | 2017-03-11 | JS-XZ-PZ-CYS | JS-XZ-PZ-CYS-003-J2/D2 | 1.61 | 595 | 17.29 | 0.17681 | 2.91 |  | BDZ-00124 | 3.41 | 3.4 | 0.01 | 1220 | 10 | 1
1222 | PZXL-00117 | 交流10kV | 2020-12-02 | JS-XZ-PZ-GCZ | JS-XZ-PZ-GCZ-001-J2/D2 | 4.4106 | 595 | 184.72 | 3.225 | 31.05 |  | BDZ-00031 | 12.9806 | 12.6 | 0.3806 | 13280 | 49 | 1
1223 | PZXL-00108 | 交流10kV | 2017-03-11 | JS-XZ-PZ-GCZ | JS-XZ-PZ-GCZ-001-J2/D2 | 11.0645 | 595 | 346.22 | 6.004 | 58.19 |  | BDZ-00031 | 16.1645 | 16.05 | 0.1145 | 14755 | 43 | 1
1224 | PZXL-00105 | 交流10kV | 2020-05-11 | JS-XZ-PZ-GCZ | JS-XZ-PZ-GCZ-001-J2/D2 | 3.644 | 595 | 33.38 | 0.556 | 5.61 |  | BDZ-00031 | 3.644 | 3.3 | 0.344 | 250 | 3 | 1
1225 | PZXL-00104 | 交流10kV | 2020-06-01 | JS-XZ-PZ-GCZ | JS-XZ-PZ-GCZ-001-J2/D2 | 4.98 | 595 | 163.87 | 2.655 | 27.54 |  | BDZ-00031 | 5.555 | 5.525 | 0.03 | 800 | 15 | 1
1226 | PZXL-00114 | 交流10kV | 2020-12-28 | JS-XZ-PZ-GCZ | JS-XZ-PZ-GCZ-001-J2/D2 | 4.262 | 595 | 274.98 | -4.882 | 46.22 | 是 | BDZ-00031 | 4.412 | 4.3 | 0.112 | 8250 | 3 | 1
1227 | PZXL-00257 | 交流10kV | 2020-05-11 | JS-XZ-PZ-NZZ | JS-XZ-PZ-NZZ-001-J2/C2 | 0.111 | 595 | 365.82 | 6.01 | 61.48 |  | BDZ-00016 | 0.111 | 0.1 | 0.011 | 5630 | 1 | 1
1228 | PZXL-00256 | 交流10kV | 2017-03-11 | JS-XZ-PZ-NZZ | JS-XZ-PZ-NZZ-001-J2/C2 | 8.724 | 595 | 328.27 | 5.513 | 55.17 |  | BDZ-00016 | 20.785 | 19.741 | 1.044 | 12745 | 65 | 1
1229 | PZXL-00258 | 交流10kV | 2020-05-11 | JS-XZ-PZ-NZZ | JS-XZ-PZ-NZZ-001-J2/C2 | 11.11 | 595 | 165.17 | -2.87 | 27.76 | 是 | BDZ-00016 | 22.01 | 22 | 0.01 | 12750 | 43 | 1
1230 | PZXL-00269 | 交流10kV | 2020-05-11 | JS-XZ-PZ-NZZ | JS-XZ-PZ-NZZ-001-J2/C2 | 12.01 | 600 | 195.78 | 3.215 | 32.63 |  | BDZ-00016 | 25.11 | 25.1 | 0.01 | 13905 | 53 | 1
1231 | PZXL-00252 | 交流10kV | 2021-05-25 | JS-XZ-PZ-NZZ | JS-XZ-PZ-NZZ-001-J2/C2 | 4.26 | 595 | 168.9 | 2.69 | 28.39 |  | BDZ-00016 | 9.86 | 9.75 | 0.11 | 5200 | 22 | 1
1232 | PZXL-00041 | 交流10kV | 2017-03-11 | JS-XZ-PZ-XCD | JS-XZ-PZ-XCD-002-J2/D2 | 6.8 | 595 | 453.26 | -7.867 | 76.18 | 是 | BDZ-00022 | 20.0586 | 19.25 | 0.8086 | 13890 | 88 | 1
1233 | PZXL-00040 | 交流10kV | 2017-03-11 | JS-XZ-PZ-XCD | JS-XZ-PZ-XCD-002-J2/D2 | 7.375 | 595 | 502.1 | -8.626 | 84.39 | 是 | BDZ-00022 | 24.165 | 24.14 | 0.025 | 14600 | 63 | 1
1234 | PZXL-00035 | 交流10kV | 2017-03-11 | JS-XZ-PZ-XCD | JS-XZ-PZ-XCD-002-J2/D2 | 12.5992 | 595 | 439.61 | -7.588 | 73.88 | 是 | BDZ-00022 | 26.0492 | 25.7 | 0.3492 | 20780 | 78 | 1
1235 | PZXL-00274 | 交流10kV | 2017-03-11 | JS-XZ-PZ-CYS | JS-XZ-PZ-CYS-003-J2/D2 | 10.05 | 600 | 313.58 | -5.3847 | 52.26 | 是 | BDZ-00124 | 33.92 | 33.8 | 0.12 | 18200 | 68 | 1
1236 | PZXL-00388 | 交流10kV | 2017-03-11 | JS-XZ-PZ-YPZ | JS-XZ-PZ-YPZ-001-D2/C2 | 8.8352 | 595 | 340.14 | -5.9195 | 57.17 | 是 | BDZ-00172 | 22.3779 | 21.3 | 1.0779 | 16495 | 62 | 1
1237 | PZXL-00389 | 交流10kV | 2021-11-04 | JS-XZ-PZ-ZYZ | JS-XZ-PZ-ZYZ-002-J2/D2 | 10.361 | 595 | 188.61 | 3.3465 | 31.7 |  | BDZ-00172 | 27.209 | 24.3 | 2.909 | 23025 | 70 | 1
1238 | PZXL-00085 | 交流10kV | 2020-05-05 | JS-XZ-PZ-YPZ | JS-XZ-PZ-YPZ-002-J2/C2 | 2.12 | 595 | 150.96 | 2.6232 | 25.37 |  | BDZ-00027 | 4.43 | 2.75 | 1.68 | 200 | 22 | 1
1239 | PZXL-00097 | 交流10kV | 2017-03-11 | JS-XZ-PZ-YPZ | JS-XZ-PZ-YPZ-002-J2/C2 | 3.3647 | 485 | 208.56 | 3.3938 | 43 |  | BDZ-00027 | 10.0397 | 9.3 | 0.7397 | 3000 | 31 | 1
1240 | PZXL-00082 | 交流10kV | 2020-12-01 | JS-XZ-PZ-YPZ | JS-XZ-PZ-YPZ-002-J2/C2 | 7.7023 | 595 | 447.6 | -7.7511 | 75.23 | 是 | BDZ-00027 | 18.9023 | 18.85 | 0.0523 | 19465 | 51 | 1
1241 | PZXL-00099 | 交流10kV | 2017-03-11 | JS-XZ-PZ-YPZ | JS-XZ-PZ-YPZ-002-J2/C2 | 2.7176 | 595 | 507 | 8.2344 | 85.21 |  | BDZ-00027 | 11.8276 | 11.4 | 0.4276 | 1110 | 52 | 1
1242 | PZXL-00087 | 交流10kV | 2017-03-11 | JS-XZ-PZ-YPZ | JS-XZ-PZ-YPZ-002-J2/C2 | 6.1962 | 595 | 365.2 | 5.9743 | 61.38 |  | BDZ-00027 | 14.4462 | 11.5062 | 2.94 | 20940 | 79 | 1
1243 | PZXL-00081 | 交流10kV | 2017-03-11 | JS-XZ-PZ-YPZ | JS-XZ-PZ-YPZ-002-J2/C2 | 1.8796 | 595 | 155.76 | 1.7335 | 26.18 |  | BDZ-00027 | 1.9796 | 1.95 | 0.0296 | 9500 | 1 | 1
1244 | PZXL-00093 | 交流10kV | 2020-07-02 | JS-XZ-PZ-YPZ | JS-XZ-PZ-YPZ-002-J2/C2 | 1.665 | 595 | 383.2 | 6.4871 | 64.4 |  | BDZ-00027 | 2.315 | 2.25 | 0.065 | 9880 | 2 | 1
1245 | PZXL-00183 | 交流10kV | 2017-03-11 | JS-XZ-PZ-GCZ | JS-XZ-PZ-GCZ-002-J2/D2 | 2.611 | 595 | 333.26 | 5.2853 | 56.01 |  | BDZ-00280 | 5.991 | 5 | 0.991 | 8380 | 62 | 1
1246 | PZXL-00132 | 交流10kV | 2017-03-11 | JS-XZ-PZ-TGZ | JS-XZ-PZ-TGZ-002-J2/D2 | 9.22 | 595 | 425.83 | -7.4092 | 71.57 | 是 | BDZ-00255 | 31.87 | 31.8 | 0.07 | 29800 | 99 | 1
1247 | PZXL-00133 | 交流10kV | 2017-03-11 | JS-XZ-PZ-TGZ | JS-XZ-PZ-TGZ-002-J2/D2 | 5.658 | 595 | 171.97 | 2.9748 | 28.9 |  | BDZ-00255 | 15.098 | 14.89 | 0.208 | 14630 | 59 | 1
1248 | PZXL-00137 | 交流10kV | 2017-03-11 | JS-XZ-PZ-TGZ | JS-XZ-PZ-TGZ-002-J2/D2 | 3.73 | 595 | 295.02 | 5.1 | 49.58 |  | BDZ-00255 | 13.925 | 13.15 | 0.775 | 18890 | 57 | 1
1249 | PZXL-00355 | 交流10kV | 2017-03-11 | JS-XZ-PZ-BXZ | JS-XZ-PZ-BXZ-002-J2/D2 | 12.2 | 595 | 398.05 | 6.9432 | 66.9 |  | BDZ-00314 | 34.7 | 34.7 | 0 | 16840 | 85 | 1
1250 | PZXL-00358 | 交流10kV | 2017-03-11 | JS-XZ-PZ-BXZ | JS-XZ-PZ-BXZ-002-J2/D2 | 17.5 | 595 | 491.54 | -7.9421 | 82.61 | 是 | BDZ-00314 | 64.32 | 64.25 | 0.07 | 28115 | 137 | 1
1251 | PZXL-00356 | 交流10kV | 2017-03-11 | JS-XZ-PZ-BXZ | JS-XZ-PZ-BXZ-002-J2/D2 | 13.972 | 605 | 409.67 | 7.019 | 67.71 |  | BDZ-00314 | 35.422 | 35.4 | 0.022 | 22085 | 93 | 1
1252 | PZXL-00357 | 交流10kV | 2017-03-11 | JS-XZ-PZ-BXZ | JS-XZ-PZ-BXZ-002-J2/D2 | 6.65 | 595 | 137.47 | 2.4856 | 23.1 |  | BDZ-00314 | 14.55 | 13.7 | 0.85 | 9125 | 21 | 1
1253 | PZXL-00360 | 交流10kV | 2022-05-09 | JS-XZ-PZ-BXZ | JS-XZ-PZ-BXZ-002-J2/D2 | 4.95 | 595 | 332.15 | 5.5018 | 55.82 |  | BDZ-00314 | 9.1 | 9.1 | 0 | 1200 | 14 | 1
1254 | PZXL-00359 | 交流10kV | 2017-03-11 | JS-XZ-PZ-BXZ | JS-XZ-PZ-BXZ-002-J2/D2 | 9.115 | 595 | 506.06 | -8.7923 | 85.05 | 是 | BDZ-00314 | 29.43 | 29.4 | 0.03 | 9915 | 91 | 1
1255 | PZXL-00290 | 交流10kV | 2017-03-11 | JS-XZ-PZ-TGZ | JS-XZ-PZ-TGZ-001-J2/D2 | 14.1864 | 595 | 386.39 | -6.606 | 64.94 | 是 | BDZ-00135 | 31.1364 | 31 | 0.1364 | 20075 | 64 | 1
1256 | PZXL-00293 | 交流10kV | 2017-03-11 | JS-XZ-PZ-TGZ | JS-XZ-PZ-TGZ-001-J2/D2 | 9.561 | 595 | 251.03 | -4.347 | 42.19 | 是 | BDZ-00135 | 25.911 | 25.7 | 0.211 | 18780 | 70 | 1
1257 | PZXL-00289 | 交流10kV | 2017-03-11 | JS-XZ-PZ-TGZ | JS-XZ-PZ-TGZ-001-J2/D2 | 7.4105 | 600 | 360.18 | -6.138 | 60.03 | 是 | BDZ-00135 | 29.4104 | 29.25 | 0.1604 | 26635 | 91 | 1
1258 | PZXL-00286 | 交流10kV | 2017-03-11 | JS-XZ-PZ-TGZ | JS-XZ-PZ-TGZ-001-J2/D2 | 9.3175 | 600 | 191.63 | 3.335 | 31.94 |  | BDZ-00135 | 14.9275 | 14.35 | 0.5775 | 20025 | 60 | 1
1259 | PZXL-00287 | 交流10kV | 2017-03-11 | JS-XZ-PZ-TGZ | JS-XZ-PZ-TGZ-001-J2/D2 | 1.12 | 595 | 429.36 | 7.235 | 72.16 |  | BDZ-00135 | 1.77 | 1.5 | 0.27 | 3830 | 13 | 1
1260 | PZXL-00285 | 交流10kV | 2017-03-11 | JS-XZ-PZ-TGZ | JS-XZ-PZ-GCZ-002-J2/D2 | 10.0856 | 485 | 286.56 | 4.837 | 59.08 |  | BDZ-00135 | 18.7856 | 18.15 | 0.6356 | 18880 | 54 | 1
1261 | PZXL-00284 | 交流10kV | 2017-03-11 | JS-XZ-PZ-TGZ | JS-XZ-PZ-TGZ-001-J2/D2 | 8.411 | 600 | 341.58 | 5.849 | 56.93 |  | BDZ-00135 | 24.061 | 23.95 | 0.111 | 19630 | 64 | 1
1262 | PZXL-00291 | 交流10kV | 2017-03-11 | JS-XZ-PZ-TGZ | JS-XZ-PZ-TGZ-001-J2/D2 | 6.6878 | 600 | 243.18 | 4.347 | 40.53 |  | BDZ-00135 | 21.7685 | 20.95 | 0.8185 | 13335 | 59 | 1
1263 | PZXL-00011 | 交流10kV | 2017-03-11 | JS-XZ-PZ-BZT | JS-XZ-PZ-BZT-001-J2/D2 | 3.95 | 600 | 84.36 | 1.6626 | 14.06 |  | BDZ-00005 | 14.8 | 14.7 | 0.1 | 8500 | 35 | 1
1264 | PZXL-00008 | 交流10kV | 2017-03-11 | JS-XZ-PZ-BZT | JS-XZ-PZ-BZT-001-J2/D2 | 11.401 | 595 | 289.64 | 5.2374 | 48.68 |  | BDZ-00005 | 34.802 | 34.5 | 0.302 | 21615 | 89 | 1
1265 | PZXL-00012 | 交流10kV | 2017-03-11 | JS-XZ-PZ-BZT | JS-XZ-PZ-BZT-001-J2/D2 | 5.4 | 560 | 156.07 | -2.7588 | 27.87 | 是 | BDZ-00005 | 12.9 | 12.8 | 0.1 | 11630 | 44 | 1
1266 | PZXL-00015 | 交流10kV | 2017-03-11 | JS-XZ-PZ-BZT | JS-XZ-PZ-BZT-001-J2/D2 | 6.4923 | 595 | 300.88 | 5.2069 | 50.57 |  | BDZ-00005 | 19.5423 | 17.95 | 1.5923 | 21545 | 71 | 1
1267 | PZXL-00385 | 交流10kV | 2017-03-11 | JS-XZ-PZ-ZYZ | JS-XZ-PZ-ZYZ-002-J2/D2 | 5.6006 | 595 | 123.57 | -2.1711 | 20.77 | 是 | BDZ-00172 | 16.2006 | 16.05 | 0.1506 | 10430 | 50 | 1
1268 | PZXL-00400 | 交流10kV | 2017-03-11 | JS-XZ-PZ-SZZ | JS-XZ-PZ-SZZ-001-J1/D2 | 9.87 | 595 | 215.15 | 3.8033 | 36.16 |  | BDZ-00325 | 28.37 | 28.35 | 0.02 | 15900 | 65 | 1
1269 | PZXL-00016 | 交流10kV | 2017-03-11 | JS-XZ-PZ-BXZ | JS-XZ-PZ-BXZ-001-J1/D2 | 1.49 | 595 | 171.49 | 2.8961 | 28.82 |  | BDZ-00246 | 4.55 | 4.545 | 0.005 | 14230 | 47 | 1
1270 | PZXL-00176 | 交流10kV | 2017-03-11 | JS-XZ-PZ-GCZ | JS-XZ-PZ-GCZ-002-J2/D2 | 3.0584 | 595 | 259.54 | 3.9322 | 43.62 |  | BDZ-00280 | 5.5684 | 4.15 | 1.4184 | 8920 | 43 | 1
1271 | PZXL-00044 | 交流10kV | 2017-03-11 | JS-XZ-PZ-GCZ | JS-XZ-PZ-GCZ-003-J2/D2 | 2.07 | 645 | 11.36 | 0.16223 | 1.76 |  | BDZ-00026 | 2.28 | 2.1 | 0.18 | 200 | 3 | 1
1272 | PZXL-00396 | 交流10kV | 2017-03-11 | JS-XZ-PZ-ZYZ | JS-XZ-PZ-ZYZ-001-J2/D2 | 8.65 | 595 | 133.24 | -2.3538 | 22.39 | 是 | BDZ-00172 | 17.816 | 17.8 | 0.016 | 6200 | 34 | 1
1273 | PZXL-00131 | 交流10kV | 2017-03-11 | JS-XZ-PZ-CYS | JS-XZ-PZ-CYS-001-J2/D2 | 13 | 600 | 332.58 | -5.541 | 55.43 | 是 | BDZ-00037 | 24.2258 | 23.2 | 1.0258 | 16190 | 49 | 1
1274 | PZXL-00121 | 交流10kV | 2017-03-11 | JS-XZ-PZ-CYS | JS-XZ-PZ-CYS-002-J1/D2 | 5.2782 | 600 | 240.12 | 4.1588 | 40.02 |  | BDZ-00037 | 11.7411 | 11.4 | 0.3411 | 17650 | 47 | 1
1275 | PZXL-00014 | 交流10kV | 2019-10-14 | JS-XZ-PZ-BZT | JS-XZ-PZ-BZT-001-J2/D2 | 9.97 | 595 | 127.95 | 2.208 | 21.5 |  | BDZ-00005 | 16.52 | 16.5 | 0.02 | 10480 | 40 | 1
1276 | PZXL-00173 | 交流10kV | 2017-03-11 | JS-XZ-PZ-NC | JS-XZ-PZ-NC-007-D2/B2 | 6.8076 | 605 | 365.98 | 6.2899 | 60.49 |  | BDZ-00048 | 14.5876 | 13.74 | 0.8476 | 4700 | 38 | 1
1277 | PZXL-00165 | 交流10kV | 2017-03-11 | JS-XZ-PZ-NC | JS-XZ-PZ-NC-004-J2/B1 | 2.495 | 595 | 245.79 | 4.0946 | 41.31 |  | BDZ-00048 | 9.98 | 4.85 | 5.13 | 29975 | 54 | 1
1278 | PZXL-00151 | 交流10kV | 2017-03-11 | JS-XZ-PZ-NC | JS-XZ-PZ-NC-002-J2/B1 | 5.371 | 600 | 294.26 | 4.6764 | 49.04 |  | BDZ-00048 | 9.625 | 9.212 | 0.413 | 10325 | 59 | 1
1279 | PZXL-00156 | 交流10kV | 2005-12-01 | JS-XZ-PZ-YPZ | JS-XZ-PZ-YPZ-002-J2/C2 | 4.345 | 595 | 68.55 | -1.2178 | 11.52 | 是 | BDZ-00048 | 4.345 | 2.795 | 1.55 | 27760 | 2 | 1
1280 | PZXL-00171 | 交流10kV | 2017-03-11 | JS-XZ-PZ-YPZ | JS-XZ-PZ-YPZ-001-D2/C2 | 2.32 | 600 | 462.5 | -8.1345 | 77.08 | 是 | BDZ-00048 | 2.62 | 2 | 0.62 | 8000 | 1 | 1
1281 | PZXL-00161 | 交流10kV | 2017-03-11 | JS-XZ-PZ-YPZ | JS-XZ-PZ-YPZ-001-D2/C2 | 5.1331 | 595 | 126.21 | 1.8876 | 21.21 |  | BDZ-00048 | 6.261 | 3.6 | 2.661 | 6780 | 18 | 1
1282 | PZXL-00303 | 交流10kV | 2017-03-11 | JS-XZ-PZ-BZT | JS-XZ-PZ-BZT-003-J2/D2 | 8.48 | 600 | 542.86 | -6.0441 | 90.48 | 是 | BDZ-00141 | 20.43 | 20.35 | 0.08 | 16690 | 67 | 1
1283 | PZXL-00302 | 交流10kV | 2017-03-11 | JS-XZ-PZ-BZT | JS-XZ-PZ-BZT-003-J2/D2 | 5.9617 | 595 | 193.82 | 2.1613 | 32.57 |  | BDZ-00141 | 12.5367 | 12.365 | 0.1717 | 7510 | 41 | 1
1284 | PZXL-00300 | 交流10kV | 2017-03-11 | JS-XZ-PZ-BZT | JS-XZ-PZ-BZT-002-J2/D2 | 9.66 | 595 | 470.72 | -5.3863 | 79.11 | 是 | BDZ-00141 | 34.81 | 34.05 | 0.76 | 21795 | 83 | 1
1285 | PZXL-00295 | 交流10kV | 2021-01-07 | JS-XZ-PZ-BZT | JS-XZ-PZ-BZT-003-J2/D2 | 12.52 | 595 | 342.58 | 3.8746 | 57.58 |  | BDZ-00141 | 32.62 | 32.6 | 0.02 | 15230 | 75 | 1
1286 | PZXL-00304 | 交流10kV | 2020-12-02 | JS-XZ-PZ-BZT | JS-XZ-PZ-BZT-003-J2/D2 | 2.6117 | 595 | 328.36 | 3.8533 | 55.19 |  | BDZ-00141 | 9.1801 | 8.5 | 0.6801 | 16980 | 73 | 1
1287 | PZXL-00259 | 交流10kV | 2020-05-10 | JS-XZ-PZ-NZZ | JS-XZ-PZ-NZZ-002-J1/C2 | 8.561 | 595 | 407.2 | 7.087 | 68.44 |  | BDZ-00016 | 21.526 | 21.5 | 0.026 | 11345 | 48 | 1
1288 | PZXL-00250 | 交流10kV | 2020-05-11 | JS-XZ-PZ-NZZ | JS-XZ-PZ-NZZ-002-J1/C2 | 7.25 | 485 | 115.52 | -2.013 | 23.82 | 是 | BDZ-00016 | 7.89 | 7.8 | 0.09 | 1800 | 14 | 1
1289 | PZXL-00251 | 交流10kV | 2017-03-11 | JS-XZ-PZ-NZZ | JS-XZ-PZ-NZZ-001-J2/C2 | 11.61 | 595 | 339.73 | 5.603 | 57.1 |  | BDZ-00016 | 33.1147 | 32.55 | 0.5647 | 12800 | 77 | 1
1290 | PZXL-00268 | 交流10kV | 2021-05-22 | JS-XZ-PZ-NZZ | JS-XZ-PZ-NZZ-001-J2/C2 | 7.645 | 595 | 210.76 | -3.666 | 35.42 | 是 | BDZ-00016 | 19.695 | 19.45 | 0.245 | 11280 | 49 | 1
1291 | PZXL-00033 | 交流10kV | 2017-03-11 | JS-XZ-PZ-XCD | JS-XZ-PZ-XCD-002-J2/D2 | 9.85 | 600 | 529.39 | -9.125 | 88.23 | 是 | BDZ-00022 | 24.64 | 24.45 | 0.19 | 22075 | 66 | 1
1292 | PZXL-00034 | 交流10kV | 2020-04-14 | JS-XZ-PZ-XCD | JS-XZ-PZ-XCD-002-J2/D2 | 9.35 | 595 | 418.54 | -7.104 | 70.34 | 是 | BDZ-00022 | 32.25 | 32.2 | 0.05 | 25965 | 103 | 1
1293 | PZXL-00042 | 交流10kV | 2020-04-01 | JS-XZ-PZ-XCD | JS-XZ-PZ-XCD-002-J2/D2 | 5.061 | 600 | 383.94 | 6.372 | 63.99 |  | BDZ-00022 | 10.727 | 10.65 | 0.077 | 2400 | 39 | 1
1294 | PZXL-00043 | 交流10kV | 2017-03-11 | JS-XZ-PZ-XCD | JS-XZ-PZ-XCD-002-J2/D2 | 8.4856 | 550 | 678.89 | -11.785 | 123.43 | 是 | BDZ-00022 | 25.8556 | 25.4 | 0.4556 | 23315 | 86 | 1
1295 | PZXL-00238 | 交流10kV | 2017-03-11 | JS-XZ-PZ-XC | JS-XZ-PZ-XC-004-D2/B2 | 2.608 | 485 | 355.69 | 6.1387 | 73.34 |  | BDZ-00096 | 5.2 | 1.45 | 3.75 | 24930 | 36 | 1
1296 | PZXL-00229 | 交流10kV | 2017-03-11 | JS-XZ-PZ-XC | JS-XZ-PZ-XC-005-D2/B2 | 2.34 | 595 | 364.13 | 6.5193 | 61.2 |  | BDZ-00096 | 6.872 | 1.205 | 5.667 | 15860 | 40 | 1
1297 | PZXL-00232 | 交流10kV | 2017-03-11 | JS-XZ-PZ-XC | JS-XZ-PZ-XC-005-D2/B2 | 1.129 | 595 | 328.09 | 5.8555 | 55.14 |  | BDZ-00096 | 2.629 | 0 | 2.629 | 31320 | 38 | 1
1298 | PZXL-00233 | 交流10kV | 2017-03-11 | JS-XZ-PZ-NC | JS-XZ-PZ-NC-001-D2/B2 | 3.793 | 595 | 79.82 | 1.3905 | 13.42 |  | BDZ-00096 | 5.393 | 4.85 | 0.543 | 3340 | 23 | 1
1299 | PZXL-00222 | 交流10kV | 2017-03-11 | JS-XZ-PZ-XC | JS-XZ-PZ-XC-003-D2/B2 | 2.0321 | 600 | 299.25 | 5.2892 | 49.88 |  | BDZ-00096 | 5.2001 | 1.8911 | 3.309 | 21460 | 38 | 1
1300 | PZXL-00231 | 交流10kV | 2017-03-11 | JS-XZ-PZ-NC | JS-XZ-PZ-NC-001-D2/B2 | 2.65 | 595 | 197.58 | 3.4738 | 33.21 |  | BDZ-00096 | 3.713 | 3.1 | 0.613 | 3600 | 10 | 1
1301 | PZXL-00237 | 交流10kV | 2017-03-11 | JS-XZ-PZ-XC | JS-XZ-PZ-XC-003-D2/B2 | 2.137 | 600 | 113.73 | 2.0125 | 18.96 |  | BDZ-00096 | 3.815 | 2.375 | 1.44 | 8110 | 20 | 1
1302 | PZXL-00226 | 交流10kV | 2020-06-01 | JS-XZ-PZ-XC | JS-XZ-PZ-XC-002-J2/B2 | 1.7876 | 600 | 109.16 | 2.0216 | 18.19 |  | BDZ-00096 | 4.226 | 3.35 | 0.876 | 7550 | 20 | 1
1303 | PZXL-00227 | 交流10kV | 2017-03-11 | JS-XZ-PZ-XC | JS-XZ-PZ-XC-003-D2/B2 | 2.7886 | 595 | 436.75 | 7.5211 | 73.4 |  | BDZ-00096 | 9.254 | 3.75 | 5.504 | 23060 | 48 | 1
1304 | PZXL-00129 | 交流10kV | 2020-02-09 | JS-XZ-PZ-CYS | JS-XZ-PZ-CYS-002-J1/D2 | 5.21 | 595 | 3.52 | 0.048712 | 0.59 |  | BDZ-00037 | 5.26 | 5.1 | 0.16 | 2860 | 4 | 1
1305 | PZXL-00152 | 交流10kV | 2017-03-11 | JS-XZ-PZ-YPZ | JS-XZ-PZ-YPZ-001-D2/C2 | 0 | 600 | 23.96 | 0.249 | 3.99 |  | BDZ-00048 | 3.495 | 2 | 1.495 | 0 | 0 | 1
1306 | PZXL-00158 | 交流10kV | 2017-03-11 | JS-XZ-PZ-YPZ | JS-XZ-PZ-YPZ-001-D2/C2 | 7.5235 | 645 | 373.01 | -6.4361 | 57.83 | 是 | BDZ-00048 | 17.3235 | 17.15 | 0.1735 | 11295 | 79 | 1
1307 | PZXL-00225 | 交流10kV | 2017-03-11 | JS-XZ-PZ-XC | JS-XZ-PZ-XC-005-D2/B2 | 1.774 | 595 | 252.66 | 4.4305 | 42.46 |  | BDZ-00096 | 4.06 | 1.022 | 3.038 | 10710 | 28 | 1
1308 | PZXL-00236 | 交流10kV | 2017-03-11 | JS-XZ-PZ-XC | JS-XZ-PZ-XC-002-J2/B2 | 2.2164 | 485 | 170.9 | 1.2271 | 35.24 |  | BDZ-00096 | 6.7289 | 5.65 | 1.0789 | 5190 | 27 | 1
1309 | PZXL-00224 | 交流10kV | 2017-03-11 | JS-XZ-PZ-XC | JS-XZ-PZ-XC-003-D2/B2 | 2.159 | 595 | 33.41 | 0.57652 | 5.62 |  | BDZ-00096 | 3.611 | 0.464 | 3.147 | 9720 | 14 | 1
1310 | PZXL-00242 | 交流10kV | 2017-03-11 | JS-XZ-PZ-XC | JS-XZ-PZ-XC-005-D2/B2 | 1.67 | 600 | 367.47 | 6.4889 | 61.25 |  | BDZ-00096 | 7.236 | 1.7 | 5.536 | 22395 | 44 | 1
1311 | PZXL-00403 | 交流10kV | 2017-03-11 | JS-XZ-PZ-SZZ | JS-XZ-PZ-SZZ-001-J1/D2 | 10.015 | 515 | 296.42 | 5.2842 | 57.56 |  | BDZ-00325 | 21.015 | 20.85 | 0.165 | 20255 | 63 | 1
1312 | PZXL-00249 | 交流10kV | 2017-03-11 | JS-XZ-PZ-BZT | JS-XZ-PZ-BZT-002-J2/D2 | 12.57 | 515 | 271.64 | -4.6769 | 52.75 | 是 | BDZ-00158 | 31.13 | 31.12 | 0.01 | 14865 | 73 | 1
1313 | PZXL-00245 | 交流10kV | 2017-03-11 | JS-XZ-PZ-BZT | JS-XZ-PZ-BZT-001-J2/D2 | 7.5935 | 595 | 359.91 | -6.2319 | 60.49 | 是 | BDZ-00158 | 21.7135 | 21.65 | 0.0635 | 16125 | 67 | 1
1314 | PZXL-00243 | 交流10kV | 2017-03-11 | JS-XZ-PZ-BZT | JS-XZ-PZ-BZT-001-J2/D2 | 9.9401 | 600 | 312 | -5.3863 | 52 | 是 | BDZ-00158 | 34.2401 | 32.7 | 1.5401 | 13060 | 69 | 1
1315 | PZXL-00021 | 交流10kV | 2017-03-11 | JS-XZ-PZ-CYS | JS-XZ-PZ-CYS-002-J1/D2 | 13.1381 | 416 | 413.42 | 7.1062 | 99.38 |  | BDZ-00248 | 30.8081 | 30.55 | 0.2581 | 15990 | 74 | 1
1316 | PZXL-00019 | 交流10kV | 2017-03-11 | JS-XZ-PZ-CYS | JS-XZ-PZ-CYS-002-J1/D2 | 1.9122 | 595 | 268.06 | 4.5962 | 45.05 |  | BDZ-00248 | 5.2212 | 4.95 | 0.2712 | 9890 | 32 | 1
1317 | PZXL-00009 | 交流10kV | 2017-03-11 | JS-XZ-PZ-BXZ | JS-XZ-PZ-BXZ-001-J1/D2 | 8.21 | 595 | 193.9 | -3.3943 | 32.59 | 是 | BDZ-00246 | 24.7 | 23.9 | 0.8 | 14420 | 73 | 1
1318 | PZXL-00013 | 交流10kV | 2017-03-11 | JS-XZ-PZ-BXZ | JS-XZ-PZ-BXZ-001-J1/D2 | 9.465 | 416 | 338.31 | -5.9953 | 81.32 | 是 | BDZ-00246 | 31.365 | 31.35 | 0.015 | 19360 | 74 | 1
1319 | PZXL-00010 | 交流10kV | 2017-03-11 | JS-XZ-PZ-BXZ | JS-XZ-PZ-BXZ-001-J1/D2 | 4.561 | 600 | 182.15 | -3.2074 | 30.36 | 是 | BDZ-00246 | 13.761 | 13.75 | 0.011 | 7295 | 42 | 1
1320 | PZXL-00168 | 交流10kV | 2017-03-11 | JS-XZ-PZ-NC | JS-XZ-PZ-NC-002-J2/B1 | 4.1 | 595 | 318.87 | 5.3583 | 53.59 |  | BDZ-00048 | 6.5196 | 5.14 | 1.3796 | 13540 | 45 | 1
1321 | PZXL-00119 | 交流10kV | 2017-03-11 | JS-XZ-PZ-GCZ | JS-XZ-PZ-GCZ-001-J2/D2 | 2.85 | 600 | 123.18 | 1.257 | 20.53 |  | BDZ-00031 | 3.95 | 3.8 | 0.15 | 3490 | 12 | 1
1322 | PZXL-00177 | 交流10kV | 2017-03-11 | JS-XZ-PZ-GCZ | JS-XZ-PZ-GCZ-002-J2/D2 | 4.2356 | 600 | 250.32 | 3.7495 | 41.72 |  | BDZ-00280 | 11.4712 | 11.2 | 0.2712 | 12765 | 66 | 1
1323 | PZXL-00180 | 交流10kV | 2017-03-11 | JS-XZ-PZ-GCZ | JS-XZ-PZ-GCZ-002-J2/D2 | 6.45 | 600 | 365.66 | 5.6133 | 60.94 |  | BDZ-00280 | 13.43 | 13.05 | 0.38 | 11520 | 84 | 1
1324 | PZXL-00175 | 交流10kV | 2017-03-11 | JS-XZ-PZ-GCZ | JS-XZ-PZ-GCZ-002-J2/D2 | 6.25 | 600 | 305.62 | 4.6726 | 50.94 |  | BDZ-00280 | 16.2 | 15.9 | 0.3 | 10720 | 72 | 1
1325 | PZXL-00353 | 交流10kV | 2019-12-11 | JS-XZ-PZ-XC | JS-XZ-PZ-XC-001-D2/B2 | 1.03 | 595 | 89.17 | 1.5183 | 14.99 |  | BDZ-00147 | 2.63 | 2.6 | 0.03 | 3430 | 20 | 1
1326 | PZXL-00181 | 交流10kV | 2017-03-11 | JS-XZ-PZ-GCZ | JS-XZ-PZ-GCZ-002-J2/D2 | 6.915 | 605 | 277.44 | -4.7261 | 45.86 | 是 | BDZ-00280 | 16.03 | 15.13 | 0.9 | 25035 | 63 | 1
1327 | PZXL-00067 | 交流10kV | 2017-03-11 | JS-XZ-PZ-XC | JS-XZ-PZ-XC-005-D2/B2 | 6.12 | 600 | 150.6 | 2.6863 | 25.1 |  | BDZ-00026 | 7.94 | 5.71 | 2.23 | 15780 | 35 | 1
1328 | PZXL-00051 | 交流10kV | 2017-03-11 | JS-XZ-PZ-XC | JS-XZ-PZ-XC-005-D2/B2 | 5.75 | 645 | 92.25 | 1.56 | 14.3 |  | BDZ-00026 | 6.89 | 5.8 | 1.09 | 16530 | 4 | 1
1329 | PZXL-00061 | 交流10kV | 2017-03-11 | JS-XZ-PZ-DC | JS-XZ-PZ-DC-002-D2/B2 | 5.755 | 645 | 462.84 | 7.9405 | 71.76 |  | BDZ-00026 | 11.03 | 5.055 | 5.975 | 9050 | 33 | 1
1330 | PZXL-00052 | 交流10kV | 2017-03-11 | JS-XZ-PZ-DC | JS-XZ-PZ-DC-004-D2/B2 | 2.814 | 645 | 213.76 | 3.5677 | 33.14 |  | BDZ-00026 | 3.584 | 2.9 | 0.684 | 9780 | 26 | 1
1331 | PZXL-00069 | 交流10kV | 2017-03-11 | JS-XZ-PZ-YPZ | JS-XZ-PZ-YPZ-002-J2/C2 | 7.5813 | 645 | 362.09 | -6.2328 | 56.14 | 是 | BDZ-00026 | 25.0093 | 22.1 | 2.9093 | 1200 | 75 | 1
1332 | PZXL-00060 | 交流10kV | 2017-03-11 | JS-XZ-PZ-DC | JS-XZ-PZ-DC-002-D2/B2 | 3.735 | 645 | 482.39 | 8.3674 | 74.79 |  | BDZ-00026 | 5.925 | 3.4 | 2.525 | 26580 | 39 | 1
1333 | PZXL-00270 | 交流10kV | 2020-05-10 | JS-XZ-PZ-NZZ | JS-XZ-PZ-NZZ-002-J1/C2 | 4.611 | 595 | 497.16 | 8.867 | 83.56 |  | BDZ-00016 | 12.238 | 11.2 | 1.038 | 30970 | 72 | 1
1334 | PZXL-00377 | 交流10kV | 2019-05-14 | JS-XZ-PZ-ZYZ | JS-XZ-PZ-ZYZ-001-J2/D2 | 5.511 | 595 | 351.14 | -6.2442 | 59.02 | 是 | BDZ-00164 | 16.511 | 16.05 | 0.461 | 9360 | 44 | 1
1335 | PZXL-00381 | 交流10kV | 2021-02-03 | JS-XZ-PZ-ZYZ | JS-XZ-PZ-ZYZ-001-J2/D2 | 9.9 | 600 | 387.27 | 6.6275 | 64.55 |  | BDZ-00164 | 34.9 | 34.35 | 0.55 | 20455 | 96 | 1
1336 | PZXL-00376 | 交流10kV | 2020-06-08 | JS-XZ-PZ-ZYZ | JS-XZ-PZ-ZYZ-001-J2/D2 | 9.45 | 485 | 375.42 | 6.3475 | 77.41 |  | BDZ-00164 | 32.75 | 32.55 | 0.2 | 16000 | 86 | 1
1337 | PZXL-00372 | 交流10kV | 2019-05-14 | JS-XZ-PZ-ZYZ | JS-XZ-PZ-ZYZ-001-J2/D2 | 6.63 | 600 | 526.98 | -9.1996 | 87.83 | 是 | BDZ-00164 | 23.942 | 23.85 | 0.092 | 22290 | 78 | 1
1338 | PZXL-00371 | 交流10kV | 2019-05-14 | JS-XZ-PZ-ZYZ | JS-XZ-PZ-ZYZ-001-J2/D2 | 6.111 | 595 | 392.51 | 6.4585 | 65.97 |  | BDZ-00164 | 11.511 | 11.5 | 0.011 | 3400 | 64 | 1
1339 | PZXL-00146 | 交流10kV | 2021-08-03 | JS-XZ-PZ-GCZ | JS-XZ-PZ-GCZ-003-J2/D2 | 4.2751 | 595 | 342.84 | -5.913 | 57.62 | 是 | BDZ-00195 | 12.3751 | 12.35 | 0.0251 | 9565 | 46 | 1
1340 | PZXL-00336 | 交流10kV | 2019-12-09 | JS-XZ-PZ-XC | JS-XZ-PZ-XC-001-D2/B2 | 5.3861 | 600 | 253.41 | -4.3057 | 42.24 | 是 | BDZ-00147 | 15.8761 | 15.83 | 0.0461 | 11680 | 51 | 1
1341 | PZXL-00345 | 交流10kV | 2020-08-02 | JS-XZ-PZ-XC | JS-XZ-PZ-XC-004-D2/B2 | 3.1 | 595 | 229.06 | 3.9152 | 38.5 |  | BDZ-00147 | 6.3 | 4.5 | 1.8 | 7130 | 31 | 1
1342 | PZXL-00342 | 交流10kV | 2019-12-11 | JS-XZ-PZ-DC | JS-XZ-PZ-DC-002-D2/B2 | 7.1582 | 595 | 374.68 | 6.8203 | 62.97 |  | BDZ-00147 | 16.3711 | 7.2 | 9.1711 | 28915 | 47 | 1
1343 | PZXL-00310 | 交流10kV | 2017-03-11 | JS-XZ-PZ-DWZ | JS-XZ-PZ-DWZ-002-J2/C2 | 4.867 | 595 | 399.14 | 6.9034 | 67.08 |  | BDZ-00021 | 5.447 | 0 | 5.447 | 20030 | 13 | 1
1344 | PZXL-00317 | 交流10kV | 2017-03-11 | JS-XZ-PZ-DWZ | JS-XZ-PZ-DWZ-002-J2/C2 | 2.568 | 595 | 127.61 | 2.122 | 21.45 |  | BDZ-00021 | 7.817 | 3.287 | 4.53 | 6040 | 15 | 1
1345 | PZXL-00315 | 交流10kV | 2017-03-11 | JS-XZ-PZ-DWZ | JS-XZ-PZ-DWZ-002-J2/C2 | 7.37 | 576 | 720 | 4.3628 | 125 |  | BDZ-00021 | 17.31 | 16.05 | 1.26 | 9930 | 60 | 1
1346 | PZXL-00312 | 交流10kV | 2017-03-11 | JS-XZ-PZ-DWZ | JS-XZ-PZ-DWZ-003-J2/C2 | 6.7 | 595 | 259.44 | -4.5373 | 43.6 | 是 | BDZ-00021 | 15.15 | 13.5 | 1.65 | 19820 | 65 | 1
1347 | PZXL-00309 | 交流10kV | 2017-03-11 | JS-XZ-PZ-DWZ | JS-XZ-PZ-DWZ-001-J2/C2 | 5.4324 | 595 | 536.22 | -9.2969 | 90.12 | 是 | BDZ-00021 | 8.1824 | 7.75 | 0.4324 | 4920 | 34 | 1
1348 | PZXL-00311 | 交流10kV | 2019-07-19 | JS-XZ-PZ-DWZ | JS-XZ-PZ-DWZ-002-J2/C2 | 1.968 | 595 | 163.29 | 2.744 | 27.44 |  | BDZ-00021 | 8.685 | 3.287 | 5.398 | 7160 | 16 | 1
1349 | PZXL-00322 | 交流10kV | 2025-07-25 | JS-XZ-PZ-XC | #N/A | 3.48 | 600 | 300 | -5.1962 | 50 | 是 | BDZ-00021 | 13.67 | 13.62 | 0.05 | 17545 | 70 | 1
1350 | PZXL-00308 | 交流10kV | 2017-03-11 | JS-XZ-PZ-DWZ | JS-XZ-PZ-DWZ-003-J2/C2 | 1.853 | 595 | 191.5 | 3.2449 | 32.18 |  | BDZ-00021 | 2.082 | 0.25 | 1.832 | 18280 | 2 | 1
1351 | PZXL-00319 | 交流10kV | 2017-03-11 | JS-XZ-PZ-DWZ | JS-XZ-PZ-DWZ-003-J2/C2 | 6.4 | 600 | 568.72 | -9.8842 | 94.79 | 是 | BDZ-00021 | 16.35 | 16.05 | 0.3 | 26285 | 76 | 1
1352 | PZXL-00318 | 交流10kV | 2017-03-11 | JS-XZ-PZ-DWZ | JS-XZ-PZ-DWZ-002-J2/C2 | 7.7458 | 595 | 72.11 | -1.2904 | 12.12 | 是 | BDZ-00021 | 12.1958 | 12.05 | 0.1458 | 3065 | 57 | 1
1353 | PZXL-00004 | 交流10kV | 2019-10-14 | JS-XZ-PZ-BZT | JS-XZ-PZ-BZT-001-J2/D2 | 5.43 | 595 | 94.2 | 1.644 | 15.83 |  | BDZ-00005 | 14.78 | 14.55 | 0.23 | 7290 | 38 | 1
1354 | PZXL-00007 | 交流10kV | 2017-03-11 | JS-XZ-PZ-BZT | JS-XZ-PZ-NZZ-001-J2/C2 | 11.8087 | 600 | 283.31 | -4.7502 | 47.22 | 是 | BDZ-00005 | 29.5587 | 29.55 | 0.0087 | 12830 | 61 | 1
1355 | PZXL-00401 | 交流10kV | 2017-03-11 | JS-XZ-PZ-SZZ | JS-XZ-PZ-SZZ-001-J1/D2 | 7.842 | 595 | 187.52 | 3.2075 | 31.52 |  | BDZ-00325 | 13.692 | 13.55 | 0.142 | 10000 | 35 | 1
1356 | PZXL-00402 | 交流10kV | 2017-03-11 | JS-XZ-PZ-SZZ | JS-XZ-PZ-SZZ-001-J1/D2 | 10.015 | 515 | 141.68 | 2.5597 | 27.51 |  | BDZ-00325 | 27.465 | 27.45 | 0.015 | 12600 | 55 | 1
1357 | PZXL-00398 | 交流10kV | 2017-03-11 | JS-XZ-PZ-SZZ | JS-XZ-PZ-SZZ-001-J1/D2 | 8.21 | 595 | 231.93 | 4.2421 | 38.98 |  | BDZ-00325 | 18.26 | 18.05 | 0.21 | 17800 | 60 | 1
1358 | PZXL-00399 | 交流10kV | 2017-03-11 | JS-XZ-PZ-SZZ | JS-XZ-PZ-SZZ-001-J1/D2 | 3.175 | 595 | 235.34 | 3.9957 | 39.55 |  | BDZ-00325 | 6.325 | 6.2 | 0.125 | 5100 | 31 | 1
1359 | PZXL-00246 | 交流10kV | 2017-03-11 | JS-XZ-PZ-BZT | JS-XZ-PZ-BZT-001-J2/D2 | 5.9 | 595 | 160.58 | -2.8012 | 26.99 | 是 | BDZ-00158 | 18.65 | 18.65 | 0 | 7650 | 45 | 1
1360 | PZXL-00248 | 交流10kV | 2017-03-11 | JS-XZ-PZ-BZT | JS-XZ-PZ-BZT-001-J2/D2 | 8.5 | 595 | 117.06 | -2.0607 | 19.67 | 是 | BDZ-00158 | 21.4 | 21.4 | 0 | 8900 | 44 | 1
1361 | PZXL-00022 | 交流10kV | 2017-03-11 | JS-XZ-PZ-CYS | JS-XZ-PZ-CYS-002-J1/D2 | 7.4834 | 595 | 265.8 | 4.6169 | 44.67 |  | BDZ-00248 | 22.7834 | 22.75 | 0.0334 | 17045 | 63 | 1
1362 | PZXL-00018 | 交流10kV | 2017-03-11 | JS-XZ-PZ-CYS | JS-XZ-PZ-CYS-002-J1/D2 | 11.8063 | 416 | 299.07 | -5.1015 | 71.89 | 是 | BDZ-00248 | 24.1413 | 24.05 | 0.0913 | 11605 | 57 | 1
1363 | PZXL-00124 | 交流10kV | 2017-03-11 | JS-XZ-PZ-CYS | JS-XZ-PZ-CYS-001-J2/D2 | 12.3754 | 600 | 394.81 | -6.6918 | 65.8 | 是 | BDZ-00037 | 27.9554 | 27.56 | 0.3954 | 18100 | 90 | 1
1364 | PZXL-00123 | 交流10kV | 2017-03-11 | JS-XZ-PZ-CYS | JS-XZ-PZ-CYS-001-J2/D2 | 6.241 | 600 | 460.19 | 7.8426 | 76.7 |  | BDZ-00037 | 6.391 | 6.3 | 0.091 | 6520 | 9 | 1
1365 | PZXL-00130 | 交流10kV | 2017-03-11 | JS-XZ-PZ-CYS | JS-XZ-PZ-CYS-001-J2/D2 | 7.3 | 600 | 311.48 | -5.2913 | 51.91 | 是 | BDZ-00037 | 16.7 | 16.7 | 0 | 13630 | 58 | 1
1366 | PZXL-00125 | 交流10kV | 2017-03-11 | JS-XZ-PZ-CYS | JS-XZ-PZ-CYS-002-J1/D2 | 9.85 | 600 | 240.82 | -4.1162 | 40.14 | 是 | BDZ-00037 | 22.25 | 21.95 | 0.3 | 9450 | 54 | 1
1367 | PZXL-00279 | 交流10kV | 2017-03-11 | JS-XZ-PZ-ZYZ | JS-XZ-PZ-ZYZ-001-J2/D2 | 12.715 | 600 | 387.52 | 6.2056 | 64.59 |  | BDZ-00124 | 33.165 | 33.15 | 0.015 | 15680 | 84 | 1
1368 | PZXL-00283 | 交流10kV | 2017-03-11 | JS-XZ-PZ-CYS | JS-XZ-PZ-CYS-003-J2/D2 | 3.1774 | 645 | 310.88 | 5.5079 | 48.2 |  | BDZ-00124 | 9.3757 | 8.75 | 0.6257 | 18705 | 53 | 1
1369 | PZXL-00276 | 交流10kV | 2017-03-11 | JS-XZ-PZ-CYS | JS-XZ-PZ-CYS-003-J2/D2 | 10.3 | 645 | 461.45 | 7.6047 | 71.54 |  | BDZ-00124 | 29.3 | 29.2 | 0.1 | 19590 | 96 | 1
1370 | PZXL-00273 | 交流10kV | 2017-03-11 | JS-XZ-PZ-CYS | JS-XZ-PZ-CYS-003-J2/D2 | 7.1279 | 645 | 290.56 | 4.402 | 45.05 |  | BDZ-00124 | 15.6779 | 15.55 | 0.1279 | 13430 | 74 | 1
1371 | PZXL-00277 | 交流10kV | 2017-03-11 | JS-XZ-PZ-CYS | JS-XZ-PZ-CYS-003-J2/D2 | 3.3858 | 600 | 331.63 | 5.4928 | 55.27 |  | BDZ-00124 | 6.1558 | 4.32 | 1.8358 | 8440 | 42 | 1
1372 | PZXL-00390 | 交流10kV | 2017-03-11 | JS-XZ-PZ-ZYZ | JS-XZ-PZ-ZYZ-002-J2/D2 | 3.4422 | 595 | 213.4 | -3.7849 | 35.87 | 是 | BDZ-00172 | 5.2033 | 4.95 | 0.2533 | 1600 | 19 | 1
1373 | PZXL-00394 | 交流10kV | 2017-03-11 | JS-XZ-PZ-ZYZ | JS-XZ-PZ-ZYZ-002-J2/D2 | 7.518 | 595 | 242.58 | 4.2732 | 40.77 |  | BDZ-00172 | 22.158 | 21.25 | 0.908 | 22665 | 78 | 1
1374 | PZXL-00127 | 交流10kV | 2017-03-11 | JS-XZ-PZ-CYS | JS-XZ-PZ-CYS-002-J1/D2 | 0 | 595 | 114.96 | -1.9911 | 19.32 | 是 | BDZ-00037 | 10.05 | 10 | 0.05 | 0 | 0 | 1
1375 | PZXL-00122 | 交流10kV | 2017-03-11 | JS-XZ-PZ-CYS | JS-XZ-PZ-CYS-001-J2/D2 | 11.3094 | 645 | 219.38 | -3.7691 | 34.01 | 是 | BDZ-00037 | 27.5094 | 27.5 | 0.0094 | 12315 | 58 | 1
1376 | PZXL-00128 | 交流10kV | 2017-03-11 | JS-XZ-PZ-CYS | JS-XZ-PZ-CYS-001-J2/D2 | 9.3 | 600 | 224.65 | 3.8909 | 37.44 |  | BDZ-00037 | 20.3 | 20.3 | 0 | 12360 | 57 | 1
1377 | PZXL-00126 | 交流10kV | 2020-01-19 | JS-XZ-PZ-CYS | JS-XZ-PZ-CYS-001-J2/D2 | 5.9017 | 485 | 225.35 | 4.104 | 46.46 |  | BDZ-00037 | 19.2517 | 19 | 0.2517 | 13975 | 71 | 1
1378 | PZXL-00154 | 交流10kV | 2017-03-11 | JS-XZ-PZ-NC | JS-XZ-PZ-NC-007-D2/B2 | 4.1187 | 600 | 544.57 | 0 | 90.76 |  | BDZ-00048 | 11.2939 | 9.75 | 1.5439 | 28600 | 77 | 1
1379 | PZXL-00391 | 交流10kV | 2017-03-11 | JS-XZ-PZ-ZYZ | JS-XZ-PZ-ZYZ-002-J2/D2 | 6.037 | 595 | 124.8 | 2.2259 | 20.97 |  | BDZ-00172 | 27.587 | 24.85 | 2.737 | 17060 | 65 | 1
1380 | PZXL-00395 | 交流10kV | 2017-03-11 | JS-XZ-PZ-ZYZ | JS-XZ-PZ-ZYZ-002-J2/D2 | 8.171 | 595 | 178.77 | 2.9963 | 30.05 |  | BDZ-00172 | 8.371 | 7.7 | 0.671 | 12690 | 3 | 1
1381 | PZXL-00387 | 交流10kV | 2019-12-03 | JS-XZ-PZ-ZYZ | JS-XZ-PZ-ZYZ-002-J2/D2 | 2.6 | 595 | 234.49 | 4.0499 | 39.41 |  | BDZ-00172 | 2.9 | 2 | 0.9 | 800 | 13 | 1
1382 | PZXL-00169 | 交流10kV | 2017-03-11 | JS-XZ-PZ-NC | JS-XZ-PZ-NC-003-J2/B1 | 2.93 | 595 | 357.19 | 5.3461 | 60.03 |  | BDZ-00048 | 6.294 | 4.2 | 2.094 | 14420 | 39 | 1
1383 | PZXL-00157 | 交流10kV | 2020-09-10 | JS-XZ-PZ-NC | JS-XZ-PZ-NC-003-J2/B1 | 1.483 | 600 | 260.86 | 4.6703 | 43.48 |  | BDZ-00048 | 2.978 | 0.895 | 2.083 | 7720 | 13 | 1
1384 | PZXL-00164 | 交流10kV | 2017-03-11 | JS-XZ-PZ-NC | JS-XZ-PZ-NC-007-D2/B2 | 0.26 | 595 | 368.44 | 6.4604 | 61.92 |  | BDZ-00048 | 0.3 | 0.2 | 0.1 | 4460 | 7 | 1
1385 | PZXL-00163 | 交流10kV | 2023-09-28 | JS-XZ-PZ-YPZ | JS-XZ-PZ-YPZ-001-D2/C2 | 0.246 | 600 | 100.55 | 1.6927 | 16.76 |  | BDZ-00048 | 0.492 | 0 | 0.492 | 9600 | 12 | 1
1386 | PZXL-00382 | 交流10kV | 2017-03-11 | JS-XZ-PZ-ZYZ | JS-XZ-PZ-ZYZ-002-J2/D2 | 8.36 | 576 | 177.71 | 3.2734 | 30.85 |  | BDZ-00172 | 23.67 | 23.65 | 0.02 | 14810 | 61 | 1
1387 | PZXL-00393 | 交流10kV | 2017-03-11 | JS-XZ-PZ-ZYZ | JS-XZ-PZ-ZYZ-002-J2/D2 | 3.1712 | 455 | 222.07 | -2.4665 | 48.81 | 是 | BDZ-00172 | 4.9212 | 4.7 | 0.2212 | 1250 | 15 | 1
1388 | PZXL-00383 | 交流10kV | 2021-06-02 | JS-XZ-PZ-YPZ | JS-XZ-PZ-YPZ-001-D2/C2 | 10.461 | 595 | 493.07 | -8.2032 | 82.87 | 是 | BDZ-00172 | 19.061 | 19 | 0.061 | 24290 | 49 | 1
1389 | PZXL-00094 | 交流10kV | 2017-03-11 | JS-XZ-PZ-YPZ | JS-XZ-PZ-YPZ-002-J2/C2 | 4.321 | 485 | 153.12 | 2.7528 | 31.57 |  | BDZ-00027 | 10.221 | 9.9 | 0.321 | 3430 | 47 | 1
1390 | PZXL-00100 | 交流10kV | 2020-12-01 | JS-XZ-PZ-YPZ | JS-XZ-PZ-YPZ-002-J2/C2 | 1.777 | 595 | 212 | -3.7584 | 35.63 | 是 | BDZ-00027 | 2.527 | 2.5 | 0.027 | 11120 | 2 | 1
1391 | PZXL-00160 | 交流10kV | 2017-03-11 | JS-XZ-PZ-NC | JS-XZ-PZ-NC-003-J2/B1 | 4.484 | 595 | 319.57 | 5.5714 | 53.71 |  | BDZ-00048 | 8.069 | 4.848 | 3.221 | 11190 | 28 | 1
1392 | PZXL-00166 | 交流10kV | 2020-09-06 | JS-XZ-PZ-NC | JS-XZ-PZ-NC-004-J2/B1 | 1.987 | 595 | 185.62 | 3.3611 | 31.2 |  | BDZ-00048 | 3.643 | 0.206 | 3.437 | 21620 | 26 | 1
1393 | PZXL-00150 | 交流10kV | 2020-09-08 | JS-XZ-PZ-NC | JS-XZ-PZ-NC-004-J2/B1 | 1.525 | 595 | 145.2 | 2.5513 | 24.4 |  | BDZ-00048 | 2.805 | 0.4 | 2.405 | 6980 | 16 | 1
1394 | PZXL-00172 | 交流10kV | 2017-03-11 | JS-XZ-PZ-YPZ | JS-XZ-PZ-YPZ-001-D2/C2 | 7.43 | 595 | 296.08 | 4.7917 | 49.76 |  | BDZ-00048 | 22.18 | 21.95 | 0.23 | 18640 | 85 | 1
1395 | PZXL-00162 | 交流10kV | 2017-03-11 | JS-XZ-PZ-NC | JS-XZ-PZ-NC-002-J2/B1 | 2.88 | 595 | 236.96 | -4.3106 | 39.83 | 是 | BDZ-00048 | 4.18 | 3.4 | 0.78 | 11015 | 29 | 1
1396 | PZXL-00267 | 交流10kV | 2020-05-10 | JS-XZ-PZ-NZZ | JS-XZ-PZ-NZZ-002-J1/C2 | 9.761 | 595 | 198.55 | -3.469 | 33.37 | 是 | BDZ-00016 | 19.111 | 19.1 | 0.011 | 9665 | 46 | 1
1397 | PZXL-00239 | 交流10kV | 2017-03-11 | JS-XZ-PZ-XC | JS-XZ-PZ-XC-005-D2/B2 | 1.92 | 595 | 221.13 | 3.9396 | 37.16 |  | BDZ-00096 | 5.879 | 1.343 | 4.536 | 10940 | 29 | 1
1398 | PZXL-00086 | 交流10kV | 2017-03-11 | JS-XZ-PZ-YPZ | JS-XZ-PZ-YPZ-002-J2/C2 | 2.6324 | 595 | 290.4 | 4.7529 | 48.81 |  | BDZ-00027 | 5.5824 | 5.5 | 0.0824 | 200 | 20 | 1
1399 | PZXL-00092 | 交流10kV | 2020-12-03 | JS-XZ-PZ-YPZ | JS-XZ-PZ-YPZ-002-J2/C2 | 5.168 | 485 | 392.52 | 6.5296 | 80.93 |  | BDZ-00027 | 13.338 | 13.3 | 0.038 | 200 | 39 | 1
1400 | PZXL-00078 | 交流10kV | 2017-03-11 | JS-XZ-PZ-YPZ | JS-XZ-PZ-YPZ-002-J2/C2 | 11.2956 | 595 | 483.6 | -8.1285 | 81.28 | 是 | BDZ-00027 | 24.8056 | 23.65 | 1.1556 | 4760 | 78 | 1
1401 | PZXL-00079 | 交流10kV | 2019-09-23 | JS-XZ-PZ-YPZ | JS-XZ-PZ-YPZ-001-D2/C2 | 2.27 | 595 | 404.64 | 6.4879 | 68.01 |  | BDZ-00027 | 2.47 | 0.25 | 2.22 | 0 | 1 | 1
1402 | PZXL-00083 | 交流10kV | 2020-12-01 | JS-XZ-PZ-YPZ | JS-XZ-PZ-YPZ-002-J2/C2 | 3.16 | 600 | 270.36 | 4.5917 | 45.06 |  | BDZ-00027 | 6.91 | 6.5 | 0.41 | 280 | 24 | 1
1403 | PZXL-00098 | 交流10kV | 2017-03-11 | JS-XZ-PZ-YPZ | JS-XZ-PZ-YPZ-002-J2/C2 | 0.3775 | 595 | 28 | -0.49422 | 4.71 | 是 | BDZ-00027 | 0.4275 | 0.4165 | 0.011 | 13880 | 2 | 1
1404 | PZXL-00095 | 交流10kV | 2017-03-11 | JS-XZ-PZ-YPZ | JS-XZ-PZ-YPZ-002-J2/C2 | 3.47 | 595 | 192.24 | 3.5216 | 32.31 |  | BDZ-00027 | 9.777 | 9.4 | 0.377 | 19600 | 69 | 1
1405 | PZXL-00091 | 交流10kV | 2019-06-21 | JS-XZ-PZ-YPZ | JS-XZ-PZ-YPZ-002-J2/C2 | 0.1 | 595 | 480.6 | 8.2457 | 80.77 |  | BDZ-00027 | 0.1 | 0.05 | 0.05 | 6000 | 1 | 1
1406 | PZXL-00148 | 交流10kV | 2020-12-04 | JS-XZ-PZ-GCZ | JS-XZ-PZ-GCZ-003-J2/D2 | 15.586 | 595 | 316.92 | 5.393 | 53.26 |  | BDZ-00195 | 33.328 | 18.4 | 14.928 | 13910 | 75 | 1
1407 | PZXL-00141 | 交流10kV | 2020-12-05 | JS-XZ-PZ-GCZ | JS-XZ-PZ-GCZ-002-J2/D2 | 4.212 | 485 | 251.82 | 3.889 | 51.92 |  | BDZ-00195 | 9.567 | 9.5 | 0.067 | 12350 | 77 | 1
1408 | PZXL-00144 | 交流10kV | 2021-11-04 | JS-XZ-PZ-GCZ | JS-XZ-PZ-GCZ-003-J2/D2 | 13.1 | 600 | 189.54 | -3.229 | 31.59 | 是 | BDZ-00195 | 34.45 | 17.85 | 16.6 | 10715 | 43 | 1
1409 | PZXL-00149 | 交流10kV | 2021-08-04 | JS-XZ-PZ-GCZ | JS-XZ-PZ-GCZ-003-J2/D2 | 7.65 | 595 | 256.83 | 4.213 | 43.16 |  | BDZ-00195 | 15.6 | 14.25 | 1.35 | 4575 | 64 | 1
1410 | PZXL-00362 | 交流10kV | 2020-01-16 | JS-XZ-PZ-XCD | JS-XZ-PZ-XCD-001-J1/D2 | 8.81 | 595 | 298.08 | -5.1912 | 50.1 | 是 | BDZ-00162 | 18.23 | 18.2 | 0.03 | 14450 | 56 | 1
1411 | PZXL-00361 | 交流10kV | 2020-05-14 | JS-XZ-PZ-XCD | JS-XZ-PZ-XCD-001-J1/D2 | 13.46 | 595 | 404.04 | -7.11 | 67.91 | 是 | BDZ-00162 | 28.56 | 28.55 | 0.01 | 17505 | 76 | 1
1412 | PZXL-00367 | 交流10kV | 2020-05-14 | JS-XZ-PZ-XCD | JS-XZ-PZ-XCD-001-J1/D2 | 7.061 | 595 | 366.24 | -6.2652 | 61.55 | 是 | BDZ-00162 | 16.461 | 16.45 | 0.011 | 9725 | 42 | 1
1413 | PZXL-00299 | 交流10kV | 2017-03-11 | JS-XZ-PZ-BZT | JS-XZ-PZ-BZT-002-J2/D2 | 19.6 | 600 | 524.44 | -5.7155 | 87.41 | 是 | BDZ-00141 | 47.85 | 47.75 | 0.1 | 20900 | 96 | 1
1414 | PZXL-00002 | 交流10kV | 2019-10-15 | JS-XZ-PZ-BZT | JS-XZ-PZ-BZT-001-J2/D2 | 8.54 | 595 | 268.55 | -4.53 | 45.13 | 是 | BDZ-00005 | 21.46 | 21.4 | 0.06 | 8275 | 47 | 1
1415 | PZXL-00096 | 交流10kV | 2020-08-02 | JS-XZ-PZ-YPZ | JS-XZ-PZ-YPZ-002-J2/C2 | 6.92 | 595 | 288.84 | -4.9458 | 48.54 | 是 | BDZ-00027 | 17.796 | 17.35 | 0.446 | 11575 | 53 | 1
1416 | PZXL-00140 | 交流10kV | 2020-12-01 | JS-XZ-PZ-GCZ | JS-XZ-PZ-GCZ-003-J2/D2 | 4.47 | 595 | 196.95 | -3.387 | 33.1 | 是 | BDZ-00195 | 12.5 | 7.45 | 5.05 | 15070 | 35 | 1
1417 | PZXL-00139 | 交流10kV | 2020-12-03 | JS-XZ-PZ-GCZ | JS-XZ-PZ-GCZ-003-J2/D2 | 6.51 | 595 | 379.68 | 6.233 | 63.81 |  | BDZ-00195 | 21.88 | 14.45 | 7.43 | 22070 | 61 | 1
1418 | PZXL-00143 | 交流10kV | 2020-12-04 | JS-XZ-PZ-GCZ | JS-XZ-PZ-GCZ-003-J2/D2 | 12.87 | 600 | 295.32 | -5.159 | 49.22 | 是 | BDZ-00195 | 29.47 | 18.55 | 10.92 | 15300 | 52 | 1
1419 | PZXL-00072 | 交流10kV | 2017-03-11 | JS-XZ-PZ-DC | JS-XZ-PZ-DC-003-D2/B2 | 2.8512 | 645 | 384.9 | 6.7352 | 59.67 |  | BDZ-00026 | 6.7574 | 4.3 | 2.4574 | 22250 | 47 | 1
1420 | PZXL-00134 | 交流10kV | 2023-03-27 | JS-XZ-PZ-TGZ | JS-XZ-PZ-TGZ-002-J2/D2 | 0 | 595 | 101.66 | -1.7578 | 17.09 | 是 | BDZ-00255 | 3.413 | 2.8 | 0.613 | 0 | 0 | 1
1421 | PZXL-00136 | 交流10kV | 2019-05-05 | JS-XZ-PZ-TGZ | JS-XZ-PZ-TGZ-002-J2/D2 | 10.93 | 595 | 280.96 | 5.2383 | 47.22 |  | BDZ-00255 | 30.98 | 30.9 | 0.08 | 24230 | 68 | 1
1422 | PZXL-00264 | 交流10kV | 2020-05-10 | JS-XZ-PZ-NZZ | JS-XZ-PZ-NZZ-002-J1/C2 | 4.715 | 595 | 281.2 | 4.724 | 47.26 |  | BDZ-00016 | 13.615 | 13.6 | 0.015 | 7700 | 45 | 1
1423 | PZXL-00266 | 交流10kV | 2017-03-11 | JS-XZ-PZ-CYS | JS-XZ-PZ-CYS-003-J2/D2 | 11.073 | 595 | 289.76 | 5.122 | 48.7 |  | BDZ-00016 | 28.9339 | 28.65 | 0.2839 | 19360 | 74 | 1
1424 | PZXL-00265 | 交流10kV | 2019-10-12 | JS-XZ-PZ-NZZ | JS-XZ-PZ-NZZ-002-J1/C2 | 4.51 | 595 | 275.1 | 4.815 | 46.24 |  | BDZ-00016 | 9.427 | 8.492 | 0.935 | 24155 | 48 | 1
1425 | PZXL-00261 | 交流10kV | 2019-10-12 | JS-XZ-PZ-NZZ | JS-XZ-PZ-NZZ-002-J1/C2 | 11.8121 | 595 | 390.48 | 6.846 | 65.63 |  | BDZ-00016 | 35.4521 | 34.46 | 0.9921 | 17305 | 76 | 1
1426 | PZXL-00260 | 交流10kV | 2021-05-25 | JS-XZ-PZ-NZZ | JS-XZ-PZ-NZZ-002-J1/C2 | 4.415 | 600 | 232.14 | 3.855 | 38.69 |  | BDZ-00016 | 11.255 | 11.1 | 0.155 | 5680 | 29 | 1
1427 | PZXL-00254 | 交流10kV | 2021-05-25 | JS-XZ-PZ-NZZ | JS-XZ-PZ-NZZ-002-J1/C2 | 3.111 | 595 | 181.93 | 2.585 | 30.58 |  | BDZ-00016 | 9.611 | 9.6 | 0.011 | 2400 | 19 | 1
1428 | PZXL-00255 | 交流10kV | 2020-05-10 | JS-XZ-PZ-NZZ | JS-XZ-PZ-NZZ-002-J1/C2 | 2.561 | 595 | 287.71 | 4.578 | 48.35 |  | BDZ-00016 | 5.211 | 5.2 | 0.011 | 400 | 10 | 1
1429 | PZXL-00263 | 交流10kV | 2020-05-10 | JS-XZ-PZ-NZZ | JS-XZ-PZ-NZZ-002-J1/C2 | 6.43 | 595 | 309.19 | 4.842 | 51.96 |  | BDZ-00016 | 9.9499 | 9.75 | 0.1999 | 2480 | 35 | 1
1430 | PZXL-00218 | 交流10kV | 2017-03-11 | JS-XZ-PZ-NC | JS-XZ-PZ-NC-004-J2/B1 | 2.5448 | 640 | 352.59 | 6.3267 | 55.09 |  | BDZ-00028 | 4.7884 | 2.949 | 1.8394 | 11200 | 27 | 1
1431 | PZXL-00253 | 交流10kV | 2020-05-10 | JS-XZ-PZ-CYS | JS-XZ-PZ-CYS-003-J2/D2 | 13.08 | 595 | 422.11 | 7.047 | 70.94 |  | BDZ-00016 | 30.28 | 30.25 | 0.03 | 19465 | 88 | 1
1432 | PZXL-00039 | 交流10kV | 2017-03-11 | JS-XZ-PZ-XCD | JS-XZ-PZ-XCD-002-J2/D2 | 11 | 540 | 171.3 | -2.894 | 31.72 | 是 | BDZ-00022 | 25.8 | 25.4 | 0.4 | 15465 | 71 | 1
1433 | PZXL-00380 | 交流10kV | 2019-05-14 | JS-XZ-PZ-ZYZ | JS-XZ-PZ-ZYZ-001-J2/D2 | 3.27 | 600 | 259.72 | -4.6069 | 43.29 | 是 | BDZ-00164 | 7.87 | 7.85 | 0.02 | 4000 | 20 | 1
1434 | PZXL-00369 | 交流10kV | 2019-05-14 | JS-XZ-PZ-ZYZ | JS-XZ-PZ-ZYZ-001-J2/D2 | 5.911 | 600 | 155.43 | 2.6672 | 25.91 |  | BDZ-00164 | 9.071 | 9.05 | 0.021 | 6600 | 41 | 1
1435 | PZXL-00375 | 交流10kV | 2019-05-14 | JS-XZ-PZ-ZYZ | JS-XZ-PZ-ZYZ-001-J2/D2 | 6.261 | 595 | 191.94 | 3.2631 | 32.26 |  | BDZ-00164 | 9.661 | 9.65 | 0.011 | 2300 | 33 | 1
1436 | PZXL-00378 | 交流10kV | 2019-05-14 | JS-XZ-PZ-ZYZ | JS-XZ-PZ-ZYZ-001-J2/D2 | 5.761 | 485 | 1.5 | 0 | 0.31 |  | BDZ-00164 | 5.861 | 5.85 | 0.011 | 630 | 1 | 1
1437 | PZXL-00379 | 交流10kV | 2019-05-14 | JS-XZ-PZ-ZYZ | JS-XZ-PZ-ZYZ-001-J2/D2 | 3.65 | 600 | 105.07 | 1.8696 | 17.51 |  | BDZ-00164 | 6.4 | 5.6 | 0.8 | 5090 | 25 | 1
1438 | PZXL-00374 | 交流10kV | 2019-05-14 | JS-XZ-PZ-ZYZ | JS-XZ-PZ-ZYZ-001-J2/D2 | 9.6192 | 595 | 264.37 | -4.6241 | 44.43 | 是 | BDZ-00164 | 26.5192 | 26.4 | 0.1192 | 14800 | 71 | 1
1439 | PZXL-00373 | 交流10kV | 2020-06-15 | JS-XZ-PZ-ZYZ | JS-XZ-PZ-ZYZ-001-J2/D2 | 12.4 | 595 | 262.18 | -4.5448 | 44.06 | 是 | BDZ-00164 | 33.96 | 33.8 | 0.16 | 17950 | 77 | 1
1440 | PZXL-00351 | 交流10kV | 2020-04-08 | JS-XZ-PZ-DC | JS-XZ-PZ-DC-002-D2/B2 | 2.03 | 595 | 375.69 | 6.8568 | 63.14 |  | BDZ-00147 | 3.2493 | 2.05 | 1.1993 | 32240 | 48 | 1
1441 | PZXL-00349 | 交流10kV | 2019-12-11 | JS-XZ-PZ-XC | JS-XZ-PZ-XC-002-J2/B2 | 2.115 | 595 | 234.27 | 3.6249 | 39.37 |  | BDZ-00147 | 4.465 | 4.45 | 0.015 | 800 | 21 | 1
1442 | PZXL-00341 | 交流10kV | 2019-12-11 | JS-XZ-PZ-XC | JS-XZ-PZ-XC-002-J2/B2 | 5.015 | 485 | 392.16 | 6.7431 | 80.86 |  | BDZ-00147 | 10.304 | 9.9 | 0.404 | 17600 | 68 | 1
1443 | PZXL-00346 | 交流10kV | 2019-12-09 | JS-XZ-PZ-XC | JS-XZ-PZ-XC-001-D2/B2 | 4.2361 | 595 | 354.2 | 6.2024 | 59.53 |  | BDZ-00147 | 8.4969 | 8.15 | 0.3469 | 12940 | 64 | 1
1444 | PZXL-00363 | 交流10kV | 2020-05-14 | JS-XZ-PZ-XCD | JS-XZ-PZ-XCD-001-J1/D2 | 5.31 | 595 | 202.2 | -3.5436 | 33.98 | 是 | BDZ-00162 | 19.38 | 19.35 | 0.03 | 17540 | 57 | 1
1445 | PZXL-00368 | 交流10kV | 2020-05-14 | JS-XZ-PZ-XCD | JS-XZ-PZ-XCD-001-J1/D2 | 10.76 | 595 | 385.32 | -6.4032 | 64.76 | 是 | BDZ-00162 | 17.76 | 17.75 | 0.01 | 11225 | 43 | 1
1446 | PZXL-00106 | 交流10kV | 2020-06-09 | JS-XZ-PZ-GCZ | JS-XZ-PZ-GCZ-001-J2/D2 | 7 | 600 | 316.06 | 2.779 | 52.68 |  | BDZ-00031 | 15.7 | 13.25 | 2.45 | 13890 | 84 | 1
1447 | PZXL-00365 | 交流10kV | 2020-10-19 | JS-XZ-PZ-XCD | JS-XZ-PZ-XCD-001-J1/D2 | 7.35 | 595 | 257.28 | -4.4784 | 43.24 | 是 | BDZ-00162 | 16.42 | 16.35 | 0.07 | 10375 | 40 | 1
1448 | PZXL-00297 | 交流10kV | 2020-10-21 | JS-XZ-PZ-BZT | JS-XZ-PZ-BZT-003-J2/D2 | 6.2 | 595 | 317.4 | -3.6361 | 53.34 | 是 | BDZ-00141 | 18.15 | 17.15 | 1 | 12195 | 48 | 1
1449 | PZXL-00347 | 交流10kV | 2020-08-04 | JS-XZ-PZ-DC | JS-XZ-PZ-DC-001-J2/B2 | 0.683 | 595 | 58.29 | 1.02 | 9.8 |  | BDZ-00147 | 0.782 | 0.1 | 0.682 | 10600 | 15 | 1
1450 | PZXL-00073 | 交流10kV | 2023-01-19 | JS-XZ-PZ-DC | JS-XZ-PZ-DC-002-D2/B2 | 3.27 | 595 | 35.87 | 0.35461 | 6.03 |  | BDZ-00026 | 3.32 | 2.45 | 0.87 | 400 | 3 | 1
1451 | PZXL-00064 | 交流10kV | 2020-09-20 | JS-XZ-PZ-DC | JS-XZ-PZ-DC-004-D2/B2 | 1.052 | 595 | 119.64 | 2.1158 | 20.11 |  | BDZ-00026 | 1.412 | 0 | 1.412 | 11890 | 19 | 1
1452 | PZXL-00332 | 交流10kV | 2020-12-02 | JS-XZ-PZ-TGZ | JS-XZ-PZ-TGZ-001-J2/D2 | 9.765 | 485 | 356.16 | -6.1068 | 73.44 | 是 | BDZ-00146 | 31.865 | 31.85 | 0.015 | 17630 | 69 | 1
1453 | PZXL-00089 | 交流10kV | 2020-09-08 | JS-XZ-PZ-YPZ | JS-XZ-PZ-YPZ-002-J2/C2 | 1.8 | 595 | 88.8 | -1.585 | 14.92 | 是 | BDZ-00027 | 3 | 0 | 3 | 1880 | 5 | 1
1454 | PZXL-00191 | 交流10kV | 2020-09-20 | JS-XZ-PZ-DC | JS-XZ-PZ-DC-004-D2/B2 | 3.55 | 595 | 329.18 | 5.9114 | 55.32 |  | BDZ-00028 | 8.862 | 1.55 | 7.312 | 36940 | 59 | 1
1455 | PZXL-00313 | 交流10kV | 2020-10-23 | JS-XZ-PZ-DWZ | JS-XZ-PZ-DWZ-002-J2/C2 | 5.07 | 600 | 215.01 | 3.6658 | 35.84 |  | BDZ-00021 | 5.07 | 0 | 5.07 | 11100 | 5 | 1
1456 | PZXL-00292 | 交流10kV | 2020-12-02 | JS-XZ-PZ-TGZ | JS-XZ-PZ-TGZ-001-J2/D2 | 8.445 | 595 | 336.07 | 5.741 | 56.48 |  | BDZ-00135 | 17.395 | 17.35 | 0.045 | 16440 | 70 | 1
1457 | PZXL-00320 | 交流10kV | 2020-10-23 | JS-XZ-PZ-DWZ | JS-XZ-PZ-DWZ-002-J2/C2 | 5.07 | 595 | 223.97 | 3.7461 | 37.64 |  | BDZ-00021 | 5.07 | 0 | 5.07 | 10150 | 2 | 1
1458 | PZXL-00214 | 交流10kV | 2020-08-05 | JS-XZ-PZ-NC | JS-XZ-PZ-NC-005-D2/B2 | 0.714 | 595 | 186.91 | 2.7341 | 31.41 |  | BDZ-00028 | 1.378 | 0 | 1.378 | 17670 | 15 | 1
1459 | PZXL-00262 | 交流10kV | 2020-08-25 | JS-XZ-PZ-NZZ | JS-XZ-PZ-NZZ-002-J1/C2 | 0.303 | 595 | 15.25 | 0.037 | 2.56 |  | BDZ-00016 | 0.303 | 0.1 | 0.203 | 450 | 1 | 1
1460 | PZXL-00298 | 交流10kV | 2020-06-09 | JS-XZ-PZ-BZT | JS-XZ-PZ-BZT-003-J2/D2 | 2.5 | 595 | 91.67 | 0.97872 | 15.41 |  | BDZ-00141 | 5.375 | 4.875 | 0.5 | 3100 | 27 | 1
1461 | PZXL-00301 | 交流10kV | 2020-06-09 | JS-XZ-PZ-BZT | JS-XZ-PZ-BZT-003-J2/D2 | 5.3 | 600 | 158.68 | -1.8841 | 26.45 | 是 | BDZ-00141 | 17.8117 | 16.85 | 0.9617 | 7860 | 41 | 1
1462 | PZXL-00328 | 交流10kV | 2020-06-30 | JS-XZ-PZ-SZZ | JS-XZ-PZ-SZZ-001-J1/D2 | 9.015 | 595 | 258.6 | 4.2252 | 43.46 |  | BDZ-00146 | 16.91 | 16.8 | 0.11 | 18090 | 61 | 1
1463 | PZXL-00324 | 交流10kV | 2020-06-30 | JS-XZ-PZ-SZZ | JS-XZ-PZ-SZZ-001-J1/D2 | 0 | 595 | #N/A | #N/A | #N/A |  | BDZ-00146 | 5.465 | 5.45 | 0.015 | 0 | 0 | 1
1464 | PZXL-00330 | 交流10kV | 2020-06-30 | JS-XZ-PZ-SZZ | JS-XZ-PZ-SZZ-001-J1/D2 | 4.865 | 595 | 35.88 | 0.5568 | 6.03 |  | BDZ-00146 | 8.065 | 8.05 | 0.015 | 2600 | 21 | 1
1465 | PZXL-00326 | 交流10kV | 2020-06-30 | JS-XZ-PZ-SZZ | JS-XZ-PZ-SZZ-001-J1/D2 | 0 | 485 | #N/A | #N/A | #N/A |  | BDZ-00146 | 5.915 | 5.9 | 0.015 | 0 | 0 | 1
1466 | PZXL-00329 | 交流10kV | 2021-11-13 | JS-XZ-PZ-SZZ | JS-XZ-PZ-SZZ-001-J1/D2 | 12.37 | 595 | 192.36 | -3.3936 | 32.33 | 是 | BDZ-00146 | 39.42 | 39.3 | 0.12 | 15830 | 70 | 1
1467 | PZXL-00325 | 交流10kV | 2021-12-16 | JS-XZ-PZ-SZZ | JS-XZ-PZ-SZZ-001-J1/D2 | 17.715 | 595 | 498.72 | -7.6812 | 83.82 | 是 | BDZ-00146 | 49.66 | 49.6 | 0.06 | 21145 | 97 | 1
1468 | PZXL-00323 | 交流10kV | 2021-12-16 | JS-XZ-PZ-SZZ | JS-XZ-PZ-SZZ-001-J1/D2 | 16.47 | 595 | 118.92 | 2.0268 | 19.99 |  | BDZ-00146 | 30.37 | 30.35 | 0.02 | 9600 | 48 | 1
1469 | PZXL-00327 | 交流10kV | 2020-11-23 | JS-XZ-PZ-XCD | JS-XZ-PZ-SZZ-001-J1/D2 | 8.87 | 600 | 26.04 | 0.3672 | 4.34 |  | BDZ-00146 | 11.938 | 10.618 | 1.32 | 5400 | 14 | 1
1470 | PZXL-00071 | 交流10kV | 2020-11-11 | JS-XZ-PZ-DC | JS-XZ-PZ-DC-005-D2/B2 | 5.13 | 595 | 146.02 | 2.4885 | 24.54 |  | BDZ-00026 | 8.13 | 0 | 8.13 | 18810 | 29 | 1
1471 | PZXL-00050 | 交流10kV | 2021-04-05 | JS-XZ-PZ-DC | JS-XZ-PZ-DC-004-D2/B2 | 6.16 | 595 | 160.68 | 2.8464 | 27.01 |  | BDZ-00026 | 8.345 | 0 | 8.345 | 19150 | 30 | 1
1472 | PZXL-00192 | 交流10kV | 2021-04-05 | JS-XZ-PZ-DC | JS-XZ-PZ-DC-004-D2/B2 | 1.08 | 600 | 154.44 | 2.7171 | 25.74 |  | BDZ-00028 | 3.202 | 0 | 3.202 | 19100 | 33 | 1
1473 | PZXL-00278 | 交流10kV | 2021-04-16 | JS-XZ-PZ-CYS | JS-XZ-PZ-CYS-003-J2/D2 | 6.135 | 595 | 334.82 | -5.8101 | 56.27 | 是 | BDZ-00124 | 16.425 | 16.4 | 0.025 | 13515 | 54 | 1
1474 | PZXL-00384 | 交流10kV | 2021-04-15 | JS-XZ-PZ-ZYZ | JS-XZ-PZ-ZYZ-002-J2/D2 | 2.775 | 595 | 200.04 | 3.3221 | 33.62 |  | BDZ-00172 | 3.475 | 3.45 | 0.025 | 5230 | 2 | 1
1475 | PZXL-00211 | 交流10kV | 2021-05-11 | JS-XZ-PZ-DC | JS-XZ-PZ-DC-002-D2/B2 | 1.452 | 600 | 58.52 | 0.99121 | 9.75 |  | BDZ-00028 | 2.352 | 0 | 2.352 | 4890 | 7 | 1
1476 | PZXL-00049 | 交流10kV | 2021-06-17 | JS-XZ-PZ-DC | JS-XZ-PZ-DC-003-D2/B2 | 1.062 | 595 | 153.14 | 2.677 | 25.74 |  | BDZ-00026 | 2.118 | 0 | 2.118 | 18420 | 28 | 1
1477 | PZXL-00116 | 交流10kV | 2020-12-03 | JS-XZ-PZ-DWZ | JS-XZ-PZ-DWZ-003-J2/C2 | 5.8 | 485 | 403.28 | -6.851 | 83.15 | 是 | BDZ-00031 | 11.95 | 11.95 | 0 | 12840 | 60 | 1
1478 | PZXL-00247 | 交流10kV | 2021-06-21 | JS-XZ-PZ-BZT | JS-XZ-PZ-BZT-001-J2/D2 | 6.915 | 595 | 137.88 | -2.4009 | 23.17 | 是 | BDZ-00158 | 15.565 | 15.55 | 0.015 | 9320 | 39 | 1
1479 | PZXL-00182 | 交流10kV | 2025-11-05 | JS-XZ-PZ-GCZ | #N/A | 11.34 | 600 | 163.96 | 0.64208 | 27.33 |  | BDZ-00280 | 19.39 | 19.1 | 0.29 | 15045 | 49 | 1
1480 | PZXL-00038 | 交流10kV | 2025-10-24 | JS-XZ-PZ-XCD | #N/A | 2.675 | 595 | 148.4 | -2.505 | 24.94 | 是 | BDZ-00022 | 5.125 | 5.05 | 0.075 | 6000 | 17 | 1
1481 | PZXL-00037 | 交流10kV | 2025-10-13 | JS-XZ-PZ-XCD | #N/A | 0 | 595 | #N/A | #N/A | #N/A |  | BDZ-00022 | 0.025 | 0 | 0.025 | 0 | 0 | 1
1482 | PZXL-00036 | 交流10kV | 2025-10-13 | JS-XZ-PZ-XCD | #N/A | 0 | 595 | #N/A | #N/A | #N/A |  | BDZ-00022 | 0.024 | 0 | 0.024 | 0 | 0 | 1
1483 | PZXL-00354 | 交流10kV | 2025-09-25 | JS-XZ-PZ-YPZ | #N/A | 2.835 | 595 | 61.33 | 0.026096 | 10.31 |  | BDZ-00147 | 3.78 | 0 | 3.78 | 7200 | 9 | 1
1484 | PZXL-00244 | 交流10kV | 2025-02-27 | JS-XZ-PZ-BZT | #N/A | 16.05 | 595 | 257.93 | -4.5074 | 43.35 | 是 | BDZ-00158 | 31.85 | 31.8 | 0.05 | 20510 | 57 | 1
1485 | PZXL-00197 | 交流10kV | 2024-09-25 | JS-XZ-PZ-YPZ | JS-XZ-PZ-NC-005-D2/B2 | 1.974 | 595 | 137.51 | 2.5655 | 23.11 |  | BDZ-00028 | 2.224 | 0 | 2.224 | 11120 | 15 | 1
1486 | PZXL-00337 | 交流10kV | 2025-06-15 | JS-XZ-PZ-YPZ | #N/A | 0.925 | 595 | #N/A | #N/A | #N/A |  | BDZ-00147 | 1.295 | 0 | 1.295 | 4800 | 6 | 1
1487 | PZXL-00340 | 交流10kV | 2025-06-04 | JS-XZ-PZ-YPZ | #N/A | 1.36 | 595 | 151.46 | 2.3794 | 25.46 |  | BDZ-00147 | 1.96 | 0 | 1.96 | 2860 | 4 | 1
1488 | PZXL-00235 | 交流10kV | 2024-12-17 | JS-XZ-PZ-XC | JS-XZ-PZ-XC-002-J2/B2 | 3.456 | 595 | 31.82 | 0.55419 | 5.35 |  | BDZ-00096 | 3.712 | 0 | 3.712 | 21720 | 34 | 1
1489 | PZXL-00350 | 交流10kV | 2024-12-17 | JS-XZ-PZ-XC | JS-XZ-PZ-XC-002-J2/B2 | 7.075 | 595 | 4.34 | -3.1e-05 | 0.73 | 是 | BDZ-00147 | 7.275 | 0 | 7.275 | 0 | 2 | 1
1490 | PZXL-00194 | 交流10kV | 2024-06-20 | JS-XZ-PZ-DC | JS-XZ-PZ-NC-003-J2/B1 | 2.721 | 600 | 134.24 | 2.5215 | 22.37 |  | BDZ-00028 | 2.821 | 0 | 2.821 | 4800 | 7 | 1
1491 | PZXL-00271 | 交流10kV | 2024-09-26 | JS-XZ-PZ-CYS | #N/A | 1.8637 | 600 | 123.25 | 2.2462 | 20.54 |  | BDZ-00124 | 1.8637 | 1.48 | 0.3837 | 2700 | 1 | 1
1492 | PZXL-00272 | 交流10kV | 2025-04-25 | JS-XZ-PZ-ZYZ | #N/A | 0 | 600 | 58.37 | 0.45148 | 9.73 |  | BDZ-00124 | 6.57 | 6.52 | 0.05 | 10950 | 1 | 1
1493 | PZXL-00370 | 交流10kV | 2025-04-25 | JS-XZ-PZ-ZYZ | #N/A | 13.261 | 600 | 119.34 | -0.41278 | 19.89 | 是 | BDZ-00164 | 13.261 | 13.25 | 0.011 | 10950 | 1 | 1
1494 | PZXL-00075 | 交流10kV | 2025-01-08 | JS-XZ-PZ-YPZ | #N/A | 1.47 | 595 | 114.88 | 2.0972 | 19.31 |  | BDZ-00026 | 1.715 | 0 | 1.715 | 5720 | 9 | 1
1495 | PZXL-00167 | 交流10kV | 2025-01-08 | JS-XZ-PZ-YPZ | #N/A | 12.63 | 595 | 401.84 | -6.9232 | 67.54 | 是 | BDZ-00048 | 27.93 | 24.3 | 3.63 | 13030 | 54 | 1
1496 | PZXL-00209 | 交流10kV | 2024-07-01 | JS-XZ-PZ-YPZ | JS-XZ-PZ-NC-005-D2/B2 | 3.107 | 600 | 145.74 | 2.552 | 24.29 |  | BDZ-00028 | 4.437 | 0 | 4.437 | 28800 | 37 | 1
1497 | PZXL-00062 | 交流10kV | 2024-05-30 | JS-XZ-PZ-YPZ | JS-XZ-PZ-DC-003-D2/B2 | 3.541 | 600 | 82.09 | -1.4286 | 13.68 | 是 | BDZ-00026 | 4.053 | 0 | 4.053 | 3200 | 5 | 1
1498 | PZXL-00240 | 交流10kV | 2023-07-24 | JS-XZ-PZ-NC | JS-XZ-PZ-NC-001-D2/B2 | 3.06 | 600 | 351.06 | 6.1204 | 58.51 |  | BDZ-00096 | 4.896 | 3.105 | 1.791 | 10485 | 33 | 1
1499 | PZXL-00178 | 交流10kV | 2023-04-03 | JS-XZ-PZ-GCZ | JS-XZ-PZ-GCZ-002-J2/D2 | 4.8 | 595 | 225.54 | 3.5713 | 37.91 |  | BDZ-00280 | 10.94 | 10.85 | 0.09 | 8865 | 39 | 1
1500 | PZXL-00159 | 交流10kV | 2023-10-08 | JS-XZ-PZ-YPZ | JS-XZ-PZ-NC-007-D2/B2 | 4.369 | 600 | 101.95 | 1.7475 | 16.99 |  | BDZ-00048 | 5.063 | 0 | 5.063 | 6860 | 9 | 1
1501 | PZXL-00208 | 交流10kV | 2023-09-25 | JS-XZ-PZ-DC | JS-XZ-PZ-DC-002-D2/B2 | 2 | 600 | 122.43 | -1.446 | 20.41 | 是 | BDZ-00028 | 2.15 | 0 | 2.15 | 10520 | 12 | 1
1502 | PZXL-00331 | 交流10kV | 2022-04-01 | JS-XZ-PZ-SZZ | JS-XZ-PZ-XCD-002-J2/D2 | 10.045 | 485 | 191.64 | -3.3816 | 39.51 | 是 | BDZ-00146 | 23.145 | 22.75 | 0.395 | 7965 | 35 | 1
1503 | PZXL-00065 | 交流10kV | 2023-09-25 | JS-XZ-PZ-YPZ | JS-XZ-PZ-YPZ-002-J2/C2 | 9.109 | 600 | #N/A | #N/A | #N/A |  | BDZ-00026 | 25.699 | 7.4 | 18.299 | 24240 | 44 | 1
1504 | PZXL-00088 | 交流10kV | 2023-08-30 | JS-XZ-PZ-YPZ | JS-XZ-PZ-YPZ-001-D2/C2 | 2.39 | 600 | 188.76 | -3.2928 | 31.46 | 是 | BDZ-00027 | 2.59 | 0.85 | 1.74 | 4800 | 7 | 1
1505 | PZXL-00386 | 交流10kV | 2022-06-01 | JS-XZ-PZ-ZYZ | JS-XZ-PZ-ZYZ-002-J2/D2 | 3.6 | 485 | 161.54 | 2.7009 | 33.31 |  | BDZ-00172 | 6.7 | 6.1 | 0.6 | 500 | 21 | 1
1506 | PZXL-00333 | 交流10kV | 2022-04-01 | JS-XZ-PZ-XCD | JS-XZ-PZ-XCD-002-J2/D2 | 10.3 | 595 | 291.36 | -5.0136 | 48.97 | 是 | BDZ-00146 | 29.19 | 28.6 | 0.59 | 11200 | 50 | 1
1507 | PZXL-00241 | 交流10kV | 2023-12-05 | JS-XZ-PZ-XC | JS-XZ-PZ-XC-002-J2/B2 | 1.1 | 600 | 58.55 | 1.0414 | 9.76 |  | BDZ-00096 | 1.81 | 0 | 1.81 | 7150 | 11 | 1
1508 | PZXL-00348 | 交流10kV | 2023-12-05 | JS-XZ-PZ-XC | JS-XZ-PZ-XC-005-D2/B2 | 7.63 | 595 | 40.65 | 0.62176 | 6.83 |  | BDZ-00147 | 9.392 | 0 | 9.392 | 16750 | 16 | 1
1509 | PZXL-00153 | 交流10kV | 2022-02-22 | JS-XZ-PZ-NC | JS-XZ-PZ-NC-007-D2/B2 | 1.29 | 600 | 339.96 | 5.8515 | 56.66 |  | BDZ-00048 | 1.34 | 0 | 1.34 | 7320 | 5 | 1
1510 | PZXL-00206 | 交流10kV | 2023-11-30 | JS-XZ-PZ-NC | JS-XZ-PZ-NC-005-D2/B2 | 1.695 | 600 | 119.53 | 2.1008 | 19.92 |  | BDZ-00028 | 2.595 | 0 | 2.595 | 18520 | 25 | 1
1511 | PZXL-00392 | 交流10kV | 2022-06-01 | JS-XZ-PZ-ZYZ | JS-XZ-PZ-ZYZ-002-J2/D2 | 3.85 | 595 | 38.32 | 0.6364 | 6.44 |  | BDZ-00172 | 4.2 | 3.75 | 0.45 | 100 | 10 | 1
1512 | PZXL-00352 | 交流10kV | 2023-12-25 | JS-XZ-PZ-DC | JS-XZ-PZ-XC-001-D2/B2 | 0.79 | 595 | 94.64 | 1.7098 | 15.91 |  | BDZ-00147 | 0.97 | 0 | 0.97 | 13380 | 18 | 1
1513 | PZXL-00155 | 交流10kV | 2022-09-12 | JS-XZ-PZ-YPZ | JS-XZ-PZ-NC-006-D2/B2 | 7.544 | 600 | 188.09 | 3.3307 | 31.35 |  | BDZ-00048 | 10.028 | 0.1 | 9.928 | 21960 | 29 | 1
1514 | PZXL-00080 | 交流10kV | 2022-10-26 | JS-XZ-PZ-YPZ | JS-XZ-PZ-YPZ-002-J2/C2 | 1.25 | 595 | 2.8 | 0 | 0.47 |  | BDZ-00027 | 1.4 | 1.35 | 0.05 | 0 | 1 | 1
1515 | PZXL-00281 | 交流10kV | 2022-12-16 | JS-XZ-PZ-CYS | JS-XZ-PZ-CYS-003-J2/D2 | 6.53 | 600 | 374 | 6.4598 | 62.33 |  | BDZ-00124 | 13.72 | 13.7 | 0.02 | 11000 | 39 | 1
1516 | PZXL-00334 | 交流10kV | 2022-04-01 | JS-XZ-PZ-XCD | JS-XZ-PZ-XCD-002-J2/D2 | 8.35 | 595 | 174.72 | -3.0564 | 29.36 | 是 | BDZ-00146 | 27.242 | 26.85 | 0.392 | 13800 | 48 | 1
1517 | PZXL-00282 | 交流10kV | 2022-04-26 | JS-XZ-PZ-CYS | JS-XZ-PZ-CYS-003-J2/D2 | 4.31 | 600 | 380.3 | 6.1785 | 63.38 |  | BDZ-00124 | 9.04 | 8.85 | 0.19 | 1600 | 27 | 1
1518 | PZXL-00193 | 交流10kV | 2022-05-12 | JS-XZ-PZ-NC | JS-XZ-PZ-NC-003-J2/B1 | 2.865 | 595 | 183.65 | 3.162 | 30.87 |  | BDZ-00028 | 3.145 | 1.256 | 1.889 | 6580 | 16 | 1
1519 | PZXL-00027 | 交流10kV | 2022-12-23 | JS-XZ-PZ-PCZ | JS-XZ-PZ-PCZ-001-J2/D2 | 5.9 | 595 | 133.66 | 2.406 | 22.46 |  | BDZ-00095 | 5.95 | 5.35 | 0.6 | 19100 | 1 | 1
1520 | PZXL-00234 | 交流10kV | 2022-08-21 | JS-XZ-PZ-XC | JS-XZ-PZ-XC-005-D2/B2 | 1.971 | 595 | 86.33 | 1.5438 | 14.51 |  | BDZ-00096 | 2.671 | 0 | 2.671 | 5260 | 10 | 1
1521 | PZXL-00056 | 交流10kV | 2022-07-11 | JS-XZ-PZ-GCZ | JS-XZ-PZ-GCZ-003-J2/D2 | 6.25 | 600 | #N/A | #N/A | #N/A |  | BDZ-00026 | 11.17 | 7.25 | 3.92 | 2400 | 45 | 1
1522 | PZXL-00055 | 交流10kV | 2022-12-26 | JS-XZ-PZ-GCZ | JS-XZ-PZ-GCZ-002-J2/D2 | 1.57 | 595 | 117.41 | 2.0543 | 19.73 |  | BDZ-00026 | 2.19 | 0.2 | 1.99 | 15200 | 18 | 1
1523 | PZXL-00223 | 交流10kV | 2022-12-16 | JS-XZ-PZ-XC | JS-XZ-PZ-XC-005-D2/B2 | 6.26 | 595 | 227.34 | 4.0499 | 38.21 |  | BDZ-00096 | 11.48 | 8.88 | 2.6 | 8530 | 43 | 1
1524 | PZXL-00170 | 交流10kV | 2022-07-25 | JS-XZ-PZ-NC | JS-XZ-PZ-NC-003-J2/B1 | 0.66 | 595 | 192.3 | 3.2759 | 32.32 |  | BDZ-00048 | 1.43 | 0.48 | 0.95 | 16750 | 19 | 1
1525 | PZXL-00053 | 交流10kV | 2023-11-17 | JS-XZ-PZ-YPZ | JS-XZ-PZ-DC-003-D2/B2 | 2.76 | 600 | 122.54 | 2.1065 | 20.42 |  | BDZ-00026 | 4.06 | 0 | 4.06 | 16070 | 24 | 1
1526 | PZXL-00046 | 交流10kV | 2023-11-17 | JS-XZ-PZ-YPZ | JS-XZ-PZ-DC-003-D2/B2 | 2.735 | 600 | 92.33 | 1.5866 | 15.39 |  | BDZ-00026 | 4.081 | 0 | 4.081 | 6060 | 10 | 1
1527 | PZXL-00107 | 交流10kV | 2025-12-17 | JS-XZ-PZ-DWZ | #N/A | 0 | 600 | #N/A | #N/A | #N/A |  | BDZ-00031 | 4.784 | 3.95 | 0.834 | 11060 | 33 | 1
1528 | PZXL-00397 | 交流10kV | 2022-09-28 | JS-XZ-PZ-ZYZ | JS-XZ-PZ-ZYZ-002-J2/D2 | 4.89 | 485 | 163.48 | 2.8572 | 33.71 |  | BDZ-00172 | 8.04 | 7.4 | 0.64 | 2000 | 30 | 1
1529 | PZXL-00213 | 交流10kV | 2023-12-22 | JS-XZ-PZ-DC | JS-XZ-PZ-NC-005-D2/B2 | 2.745 | 600 | 29.21 | 0.48439 | 4.87 |  | BDZ-00028 | 2.915 | 0 | 2.915 | 6060 | 9 | 1
1530 | PZXL-00024 | 交流10kV | 2023-09-24 | JS-XZ-PZ-DWZ | JS-XZ-PZ-DWZ-003-J2/C2 | 9.12 | 600 | 426.35 | -7.362 | 71.06 | 是 | BDZ-00095 | 20.37 | 20.25 | 0.12 | 13715 | 56 | 1
1531 | PZXL-00084 | 交流10kV | 2023-05-15 | JS-XZ-PZ-YPZ | JS-XZ-PZ-YPZ-002-J2/C2 | 0.39 | 600 | 224.16 | 3.8424 | 37.36 |  | BDZ-00027 | 0.59 | 0.35 | 0.24 | 9680 | 1 | 1