D010178 | 邳州 110kV 2024年 弹性 BDZ-00164 上一年第二台主变容量 | s₂旧 | 40 | MVA | 实验/研究/rebuild_2026/source_audit/capacity_release_simulation/reserve_policy_v4/recommendation_matrix/cost_sensitivity/line_1_5_elastic_stations.csv | CSV物理行76；字段prior_unit_2_mva | 连续路径状态 | 拟技术附录：价格情景逐站明细 | 仅技术附录；保留原站级解 | 历史年站级分布为2025模板；非逐站历史实测 | 40.0 | f02dae2339a5d17978977a2289c7d91e67af8a054cf3a13288f997e308b22452
D010179 | 邳州 110kV 2024年 弹性 BDZ-00164 本年第一台主变容量 | s₁ | 31.5 | MVA | 实验/研究/rebuild_2026/source_audit/capacity_release_simulation/reserve_policy_v4/recommendation_matrix/cost_sensitivity/line_1_5_elastic_stations.csv | CSV物理行76；字段selected_unit_1_mva | 离散主变选择 | 拟技术附录：价格情景逐站明细 | 仅技术附录；保留原站级解 | 历史年站级分布为2025模板；非逐站历史实测 | 31.5 | f02dae2339a5d17978977a2289c7d91e67af8a054cf3a13288f997e308b22452
D010180 | 邳州 110kV 2024年 弹性 BDZ-00164 本年第二台主变容量 | s₂ | 40 | MVA | 实验/研究/rebuild_2026/source_audit/capacity_release_simulation/reserve_policy_v4/recommendation_matrix/cost_sensitivity/line_1_5_elastic_stations.csv | CSV物理行76；字段selected_unit_2_mva | 离散主变选择 | 拟技术附录：价格情景逐站明细 | 仅技术附录；保留原站级解 | 历史年站级分布为2025模板；非逐站历史实测 | 40.0 | f02dae2339a5d17978977a2289c7d91e67af8a054cf3a13288f997e308b22452
D010181 | 邳州 110kV 2024年 弹性 BDZ-00164 选定主变容量 | S | 71.5 | MVA | 实验/研究/rebuild_2026/source_audit/capacity_release_simulation/reserve_policy_v4/recommendation_matrix/cost_sensitivity/line_1_5_elastic_stations.csv | CSV物理行76；字段selected_capacity_mva | 离散主变组合加总 | 拟技术附录：价格情景逐站明细 | 仅技术附录；保留原站级解 | 历史年站级分布为2025模板；非逐站历史实测 | 71.5 | f02dae2339a5d17978977a2289c7d91e67af8a054cf3a13288f997e308b22452
D010182 | 邳州 110kV 2024年 弹性 BDZ-00164 在役储能柜数 | n | 0 | 柜 | 实验/研究/rebuild_2026/source_audit/capacity_release_simulation/reserve_policy_v4/recommendation_matrix/cost_sensitivity/line_1_5_elastic_stations.csv | CSV物理行76；字段storage_modules_in_service | 完整路径整数解 | 拟技术附录：价格情景逐站明细 | 仅技术附录；保留原站级解 | 历史年站级分布为2025模板；非逐站历史实测 | 0 | f02dae2339a5d17978977a2289c7d91e67af8a054cf3a13288f997e308b22452
D010183 | 邳州 110kV 2024年 弹性 BDZ-00164 本年仿真净退出容量 | ΔS退出 | 0 | MVA | 实验/研究/rebuild_2026/source_audit/capacity_release_simulation/reserve_policy_v4/recommendation_matrix/cost_sensitivity/line_1_5_elastic_stations.csv | CSV物理行76；字段released_capacity_mva | max(0,上一年站容量减本年) | 拟技术附录：价格情景逐站明细 | 仅技术附录；保留原站级解 | 历史年站级分布为2025模板；非逐站历史实测 | 0.0 | f02dae2339a5d17978977a2289c7d91e67af8a054cf3a13288f997e308b22452
D010184 | 邳州 110kV 2024年 弹性 BDZ-00164 本年主变容量净变化 | ΔS | 0 | MVA | 实验/研究/rebuild_2026/source_audit/capacity_release_simulation/reserve_policy_v4/recommendation_matrix/cost_sensitivity/line_1_5_elastic_stations.csv | CSV物理行76；字段net_capacity_change_mva | 本年容量减上一年 | 拟技术附录：价格情景逐站明细 | 仅技术附录；保留原站级解 | 历史年站级分布为2025模板；非逐站历史实测 | 0.0 | f02dae2339a5d17978977a2289c7d91e67af8a054cf3a13288f997e308b22452
D010185 | 邳州 110kV 2024年 弹性 BDZ-00164 当年新增储能柜数 | Δn | 0 | 柜 | 实验/研究/rebuild_2026/source_audit/capacity_release_simulation/reserve_policy_v4/recommendation_matrix/cost_sensitivity/line_1_5_elastic_stations.csv | CSV物理行76；字段new_storage_modules | 本年在役数量减上一年 | 拟技术附录：价格情景逐站明细 | 仅技术附录；保留原站级解 | 历史年站级分布为2025模板；非逐站历史实测 | 0 | f02dae2339a5d17978977a2289c7d91e67af8a054cf3a13288f997e308b22452
D010186 | 邳州 110kV 2024年 弹性 BDZ-00164 站级正向峰值静态需求 | L⁺ | 35.3074 | MW | 实验/研究/rebuild_2026/source_audit/capacity_release_simulation/reserve_policy_v4/recommendation_matrix/cost_sensitivity/line_1_5_elastic_stations.csv | CSV物理行76；字段forward_screen_mw | 年度站级场景 | 拟技术附录：价格情景逐站明细 | 仅技术附录；保留原站级解 | 历史年站级分布为2025模板；非逐站历史实测 | 35.307428 | f02dae2339a5d17978977a2289c7d91e67af8a054cf3a13288f997e308b22452
D010187 | 邳州 110kV 2024年 弹性 BDZ-00164 站级反向峰值静态需求 | L⁻ | 17.0604 | MW | 实验/研究/rebuild_2026/source_audit/capacity_release_simulation/reserve_policy_v4/recommendation_matrix/cost_sensitivity/line_1_5_elastic_stations.csv | CSV物理行76；字段reverse_screen_mw | F13及2025全年极值合并 | 拟技术附录：价格情景逐站明细 | 仅技术附录；保留原站级解 | 历史年站级分布为2025模板；非逐站历史实测 | 17.060353 | f02dae2339a5d17978977a2289c7d91e67af8a054cf3a13288f997e308b22452
D010188 | 邳州 110kV 2024年 弹性 BDZ-00164 当年主变购置投资 | K主变 | 0 | 万元 | 实验/研究/rebuild_2026/source_audit/capacity_release_simulation/reserve_policy_v4/recommendation_matrix/cost_sensitivity/line_1_5_elastic_stations.csv | CSV物理行76；字段transformer_capex_10k_cny | 同电压替换案例静态总投资之和/新购容量之和；升档按新购完整容量计价 | 拟技术附录：价格情景逐站明细 | 仅技术附录；保留原站级解 | 历史年站级分布为2025模板；非逐站历史实测 | 0 | f02dae2339a5d17978977a2289c7d91e67af8a054cf3a13288f997e308b22452
D010189 | 邳州 110kV 2024年 弹性 BDZ-00164 当年储能新增投资 | K储能 | 0 | 万元 | 实验/研究/rebuild_2026/source_audit/capacity_release_simulation/reserve_policy_v4/recommendation_matrix/cost_sensitivity/line_1_5_elastic_stations.csv | CSV物理行76；字段storage_capex_10k_cny | 十柜整包重复计价+剩余一至九柜线性插值；本年投资为在役数量成本函数差分 | 拟技术附录：价格情景逐站明细 | 仅技术附录；保留原站级解 | 历史年站级分布为2025模板；非逐站历史实测 | 0.0 | f02dae2339a5d17978977a2289c7d91e67af8a054cf3a13288f997e308b22452
D010190 | 邳州 110kV 2024年 弹性 BDZ-00164 主变投运批次费用现值 | C主变 | 0 | 万元 | 实验/研究/rebuild_2026/source_audit/capacity_release_simulation/reserve_policy_v4/recommendation_matrix/cost_sensitivity/line_1_5_elastic_stations.csv | CSV物理行76；字段transformer_lifecycle_npv_10k_cny | F15d、F15e | 拟技术附录：价格情景逐站明细 | 仅技术附录；保留原站级解 | 历史年站级分布为2025模板；非逐站历史实测 | 0.0 | f02dae2339a5d17978977a2289c7d91e67af8a054cf3a13288f997e308b22452
D010191 | 邳州 110kV 2024年 弹性 BDZ-00164 储能投运批次费用现值 | C储能 | 0 | 万元 | 实验/研究/rebuild_2026/source_audit/capacity_release_simulation/reserve_policy_v4/recommendation_matrix/cost_sensitivity/line_1_5_elastic_stations.csv | CSV物理行76；字段storage_lifecycle_npv_10k_cny | F15d、F15e | 拟技术附录：价格情景逐站明细 | 仅技术附录；保留原站级解 | 历史年站级分布为2025模板；非逐站历史实测 | 0.0 | f02dae2339a5d17978977a2289c7d91e67af8a054cf3a13288f997e308b22452
D010192 | 邳州 110kV 2025年 弹性 BDZ-00164 容载比研究控制上限 | R上限 | 3.2 | MVA/MW | 实验/研究/rebuild_2026/source_audit/capacity_release_simulation/reserve_policy_v4/recommendation_matrix/cost_sensitivity/line_1_5_elastic_stations.csv | CSV物理行77；字段clr_cap | 区域年度容量≤研究上限乘参考净峰；四年逐台正增配之和≤基期区域容量乘预算比例 | 拟技术附录：价格情景逐站明细 | 仅技术附录；保留原站级解 | 历史年站级分布为2025模板；非逐站历史实测 | 3.2 | f02dae2339a5d17978977a2289c7d91e67af8a054cf3a13288f997e308b22452
D010193 | 邳州 110kV 2025年 弹性 BDZ-00164 上一年第一台主变容量 | s₁旧 | 31.5 | MVA | 实验/研究/rebuild_2026/source_audit/capacity_release_simulation/reserve_policy_v4/recommendation_matrix/cost_sensitivity/line_1_5_elastic_stations.csv | CSV物理行77；字段prior_unit_1_mva | 连续路径状态 | 拟技术附录：价格情景逐站明细 | 仅技术附录；保留原站级解 | 历史年站级分布为2025模板；非逐站历史实测 | 31.5 | f02dae2339a5d17978977a2289c7d91e67af8a054cf3a13288f997e308b22452
D010194 | 邳州 110kV 2025年 弹性 BDZ-00164 上一年第二台主变容量 | s₂旧 | 40 | MVA | 实验/研究/rebuild_2026/source_audit/capacity_release_simulation/reserve_policy_v4/recommendation_matrix/cost_sensitivity/line_1_5_elastic_stations.csv | CSV物理行77；字段prior_unit_2_mva | 连续路径状态 | 拟技术附录：价格情景逐站明细 | 仅技术附录；保留原站级解 | 历史年站级分布为2025模板；非逐站历史实测 | 40.0 | f02dae2339a5d17978977a2289c7d91e67af8a054cf3a13288f997e308b22452
D010195 | 邳州 110kV 2025年 弹性 BDZ-00164 本年第一台主变容量 | s₁ | 31.5 | MVA | 实验/研究/rebuild_2026/source_audit/capacity_release_simulation/reserve_policy_v4/recommendation_matrix/cost_sensitivity/line_1_5_elastic_stations.csv | CSV物理行77；字段selected_unit_1_mva | 离散主变选择 | 拟技术附录：价格情景逐站明细 | 仅技术附录；保留原站级解 | 历史年站级分布为2025模板；非逐站历史实测 | 31.5 | f02dae2339a5d17978977a2289c7d91e67af8a054cf3a13288f997e308b22452
D010196 | 邳州 110kV 2025年 弹性 BDZ-00164 本年第二台主变容量 | s₂ | 40 | MVA | 实验/研究/rebuild_2026/source_audit/capacity_release_simulation/reserve_policy_v4/recommendation_matrix/cost_sensitivity/line_1_5_elastic_stations.csv | CSV物理行77；字段selected_unit_2_mva | 离散主变选择 | 拟技术附录：价格情景逐站明细 | 仅技术附录；保留原站级解 | 历史年站级分布为2025模板；非逐站历史实测 | 40.0 | f02dae2339a5d17978977a2289c7d91e67af8a054cf3a13288f997e308b22452
D010197 | 邳州 110kV 2025年 弹性 BDZ-00164 选定主变容量 | S | 71.5 | MVA | 实验/研究/rebuild_2026/source_audit/capacity_release_simulation/reserve_policy_v4/recommendation_matrix/cost_sensitivity/line_1_5_elastic_stations.csv | CSV物理行77；字段selected_capacity_mva | 离散主变组合加总 | 拟技术附录：价格情景逐站明细 | 仅技术附录；保留原站级解 | 历史年站级分布为2025模板；非逐站历史实测 | 71.5 | f02dae2339a5d17978977a2289c7d91e67af8a054cf3a13288f997e308b22452
D010198 | 邳州 110kV 2025年 弹性 BDZ-00164 在役储能柜数 | n | 0 | 柜 | 实验/研究/rebuild_2026/source_audit/capacity_release_simulation/reserve_policy_v4/recommendation_matrix/cost_sensitivity/line_1_5_elastic_stations.csv | CSV物理行77；字段storage_modules_in_service | 完整路径整数解 | 拟技术附录：价格情景逐站明细 | 仅技术附录；保留原站级解 | 历史年站级分布为2025模板；非逐站历史实测 | 0 | f02dae2339a5d17978977a2289c7d91e67af8a054cf3a13288f997e308b22452
D010199 | 邳州 110kV 2025年 弹性 BDZ-00164 本年仿真净退出容量 | ΔS退出 | 0 | MVA | 实验/研究/rebuild_2026/source_audit/capacity_release_simulation/reserve_policy_v4/recommendation_matrix/cost_sensitivity/line_1_5_elastic_stations.csv | CSV物理行77；字段released_capacity_mva | max(0,上一年站容量减本年) | 拟技术附录：价格情景逐站明细 | 仅技术附录；保留原站级解 | 历史年站级分布为2025模板；非逐站历史实测 | 0.0 | f02dae2339a5d17978977a2289c7d91e67af8a054cf3a13288f997e308b22452
D010200 | 邳州 110kV 2025年 弹性 BDZ-00164 本年主变容量净变化 | ΔS | 0 | MVA | 实验/研究/rebuild_2026/source_audit/capacity_release_simulation/reserve_policy_v4/recommendation_matrix/cost_sensitivity/line_1_5_elastic_stations.csv | CSV物理行77；字段net_capacity_change_mva | 本年容量减上一年 | 拟技术附录：价格情景逐站明细 | 仅技术附录；保留原站级解 | 历史年站级分布为2025模板；非逐站历史实测 | 0.0 | f02dae2339a5d17978977a2289c7d91e67af8a054cf3a13288f997e308b22452
D010201 | 邳州 110kV 2025年 弹性 BDZ-00164 当年新增储能柜数 | Δn | 0 | 柜 | 实验/研究/rebuild_2026/source_audit/capacity_release_simulation/reserve_policy_v4/recommendation_matrix/cost_sensitivity/line_1_5_elastic_stations.csv | CSV物理行77；字段new_storage_modules | 本年在役数量减上一年 | 拟技术附录：价格情景逐站明细 | 仅技术附录；保留原站级解 | 历史年站级分布为2025模板；非逐站历史实测 | 0 | f02dae2339a5d17978977a2289c7d91e67af8a054cf3a13288f997e308b22452
D010202 | 邳州 110kV 2025年 弹性 BDZ-00164 站级正向峰值静态需求 | L⁺ | 39.146 | MW | 实验/研究/rebuild_2026/source_audit/capacity_release_simulation/reserve_policy_v4/recommendation_matrix/cost_sensitivity/line_1_5_elastic_stations.csv | CSV物理行77；字段forward_screen_mw | 年度站级场景 | 拟技术附录：价格情景逐站明细 | 仅技术附录；保留原站级解 | 历史年站级分布为2025模板；非逐站历史实测 | 39.146047 | f02dae2339a5d17978977a2289c7d91e67af8a054cf3a13288f997e308b22452
D010203 | 邳州 110kV 2025年 弹性 BDZ-00164 站级反向峰值静态需求 | L⁻ | 30.51 | MW | 实验/研究/rebuild_2026/source_audit/capacity_release_simulation/reserve_policy_v4/recommendation_matrix/cost_sensitivity/line_1_5_elastic_stations.csv | CSV物理行77；字段reverse_screen_mw | F13及2025全年极值合并 | 拟技术附录：价格情景逐站明细 | 仅技术附录；保留原站级解 | 历史年站级分布为2025模板；非逐站历史实测 | 30.51 | f02dae2339a5d17978977a2289c7d91e67af8a054cf3a13288f997e308b22452
D010204 | 邳州 110kV 2025年 弹性 BDZ-00164 当年主变购置投资 | K主变 | 0 | 万元 | 实验/研究/rebuild_2026/source_audit/capacity_release_simulation/reserve_policy_v4/recommendation_matrix/cost_sensitivity/line_1_5_elastic_stations.csv | CSV物理行77；字段transformer_capex_10k_cny | 同电压替换案例静态总投资之和/新购容量之和；升档按新购完整容量计价 | 拟技术附录：价格情景逐站明细 | 仅技术附录；保留原站级解 | 历史年站级分布为2025模板；非逐站历史实测 | 0 | f02dae2339a5d17978977a2289c7d91e67af8a054cf3a13288f997e308b22452
D010205 | 邳州 110kV 2025年 弹性 BDZ-00164 当年储能新增投资 | K储能 | 0 | 万元 | 实验/研究/rebuild_2026/source_audit/capacity_release_simulation/reserve_policy_v4/recommendation_matrix/cost_sensitivity/line_1_5_elastic_stations.csv | CSV物理行77；字段storage_capex_10k_cny | 十柜整包重复计价+剩余一至九柜线性插值；本年投资为在役数量成本函数差分 | 拟技术附录：价格情景逐站明细 | 仅技术附录；保留原站级解 | 历史年站级分布为2025模板；非逐站历史实测 | 0.0 | f02dae2339a5d17978977a2289c7d91e67af8a054cf3a13288f997e308b22452
D010206 | 邳州 110kV 2025年 弹性 BDZ-00164 主变投运批次费用现值 | C主变 | 0 | 万元 | 实验/研究/rebuild_2026/source_audit/capacity_release_simulation/reserve_policy_v4/recommendation_matrix/cost_sensitivity/line_1_5_elastic_stations.csv | CSV物理行77；字段transformer_lifecycle_npv_10k_cny | F15d、F15e | 拟技术附录：价格情景逐站明细 | 仅技术附录；保留原站级解 | 历史年站级分布为2025模板；非逐站历史实测 | 0.0 | f02dae2339a5d17978977a2289c7d91e67af8a054cf3a13288f997e308b22452
D010207 | 邳州 110kV 2025年 弹性 BDZ-00164 储能投运批次费用现值 | C储能 | 0 | 万元 | 实验/研究/rebuild_2026/source_audit/capacity_release_simulation/reserve_policy_v4/recommendation_matrix/cost_sensitivity/line_1_5_elastic_stations.csv | CSV物理行77；字段storage_lifecycle_npv_10k_cny | F15d、F15e | 拟技术附录：价格情景逐站明细 | 仅技术附录；保留原站级解 | 历史年站级分布为2025模板；非逐站历史实测 | 0.0 | f02dae2339a5d17978977a2289c7d91e67af8a054cf3a13288f997e308b22452
D010208 | 邳州 110kV 2022年 弹性 BDZ-00172 容载比研究控制上限 | R上限 | 3.2 | MVA/MW | 实验/研究/rebuild_2026/source_audit/capacity_release_simulation/reserve_policy_v4/recommendation_matrix/cost_sensitivity/line_1_5_elastic_stations.csv | CSV物理行78；字段clr_cap | 区域年度容量≤研究上限乘参考净峰；四年逐台正增配之和≤基期区域容量乘预算比例 | 拟技术附录：价格情景逐站明细 | 仅技术附录；保留原站级解 | 历史年站级分布为2025模板；非逐站历史实测 | 3.2 | f02dae2339a5d17978977a2289c7d91e67af8a054cf3a13288f997e308b22452
D010209 | 邳州 110kV 2022年 弹性 BDZ-00172 上一年第一台主变容量 | s₁旧 | 31.5 | MVA | 实验/研究/rebuild_2026/source_audit/capacity_release_simulation/reserve_policy_v4/recommendation_matrix/cost_sensitivity/line_1_5_elastic_stations.csv | CSV物理行78；字段prior_unit_1_mva | 连续路径状态 | 拟技术附录：价格情景逐站明细 | 仅技术附录；保留原站级解 | 历史年站级分布为2025模板；非逐站历史实测 | 31.5 | f02dae2339a5d17978977a2289c7d91e67af8a054cf3a13288f997e308b22452
D010210 | 邳州 110kV 2022年 弹性 BDZ-00172 上一年第二台主变容量 | s₂旧 | 63 | MVA | 实验/研究/rebuild_2026/source_audit/capacity_release_simulation/reserve_policy_v4/recommendation_matrix/cost_sensitivity/line_1_5_elastic_stations.csv | CSV物理行78；字段prior_unit_2_mva | 连续路径状态 | 拟技术附录：价格情景逐站明细 | 仅技术附录；保留原站级解 | 历史年站级分布为2025模板；非逐站历史实测 | 63.0 | f02dae2339a5d17978977a2289c7d91e67af8a054cf3a13288f997e308b22452
D010211 | 邳州 110kV 2022年 弹性 BDZ-00172 本年第一台主变容量 | s₁ | 31.5 | MVA | 实验/研究/rebuild_2026/source_audit/capacity_release_simulation/reserve_policy_v4/recommendation_matrix/cost_sensitivity/line_1_5_elastic_stations.csv | CSV物理行78；字段selected_unit_1_mva | 离散主变选择 | 拟技术附录：价格情景逐站明细 | 仅技术附录；保留原站级解 | 历史年站级分布为2025模板；非逐站历史实测 | 31.5 | f02dae2339a5d17978977a2289c7d91e67af8a054cf3a13288f997e308b22452
D010212 | 邳州 110kV 2022年 弹性 BDZ-00172 本年第二台主变容量 | s₂ | 63 | MVA | 实验/研究/rebuild_2026/source_audit/capacity_release_simulation/reserve_policy_v4/recommendation_matrix/cost_sensitivity/line_1_5_elastic_stations.csv | CSV物理行78；字段selected_unit_2_mva | 离散主变选择 | 拟技术附录：价格情景逐站明细 | 仅技术附录；保留原站级解 | 历史年站级分布为2025模板；非逐站历史实测 | 63.0 | f02dae2339a5d17978977a2289c7d91e67af8a054cf3a13288f997e308b22452
D010213 | 邳州 110kV 2022年 弹性 BDZ-00172 选定主变容量 | S | 94.5 | MVA | 实验/研究/rebuild_2026/source_audit/capacity_release_simulation/reserve_policy_v4/recommendation_matrix/cost_sensitivity/line_1_5_elastic_stations.csv | CSV物理行78；字段selected_capacity_mva | 离散主变组合加总 | 拟技术附录：价格情景逐站明细 | 仅技术附录；保留原站级解 | 历史年站级分布为2025模板；非逐站历史实测 | 94.5 | f02dae2339a5d17978977a2289c7d91e67af8a054cf3a13288f997e308b22452
D010214 | 邳州 110kV 2022年 弹性 BDZ-00172 在役储能柜数 | n | 0 | 柜 | 实验/研究/rebuild_2026/source_audit/capacity_release_simulation/reserve_policy_v4/recommendation_matrix/cost_sensitivity/line_1_5_elastic_stations.csv | CSV物理行78；字段storage_modules_in_service | 完整路径整数解 | 拟技术附录：价格情景逐站明细 | 仅技术附录；保留原站级解 | 历史年站级分布为2025模板；非逐站历史实测 | 0 | f02dae2339a5d17978977a2289c7d91e67af8a054cf3a13288f997e308b22452
D010215 | 邳州 110kV 2022年 弹性 BDZ-00172 本年仿真净退出容量 | ΔS退出 | 0 | MVA | 实验/研究/rebuild_2026/source_audit/capacity_release_simulation/reserve_policy_v4/recommendation_matrix/cost_sensitivity/line_1_5_elastic_stations.csv | CSV物理行78；字段released_capacity_mva | max(0,上一年站容量减本年) | 拟技术附录：价格情景逐站明细 | 仅技术附录；保留原站级解 | 历史年站级分布为2025模板；非逐站历史实测 | 0.0 | f02dae2339a5d17978977a2289c7d91e67af8a054cf3a13288f997e308b22452
D010216 | 邳州 110kV 2022年 弹性 BDZ-00172 本年主变容量净变化 | ΔS | 0 | MVA | 实验/研究/rebuild_2026/source_audit/capacity_release_simulation/reserve_policy_v4/recommendation_matrix/cost_sensitivity/line_1_5_elastic_stations.csv | CSV物理行78；字段net_capacity_change_mva | 本年容量减上一年 | 拟技术附录：价格情景逐站明细 | 仅技术附录；保留原站级解 | 历史年站级分布为2025模板；非逐站历史实测 | 0.0 | f02dae2339a5d17978977a2289c7d91e67af8a054cf3a13288f997e308b22452
D010217 | 邳州 110kV 2022年 弹性 BDZ-00172 当年新增储能柜数 | Δn | 0 | 柜 | 实验/研究/rebuild_2026/source_audit/capacity_release_simulation/reserve_policy_v4/recommendation_matrix/cost_sensitivity/line_1_5_elastic_stations.csv | CSV物理行78；字段new_storage_modules | 本年在役数量减上一年 | 拟技术附录：价格情景逐站明细 | 仅技术附录；保留原站级解 | 历史年站级分布为2025模板；非逐站历史实测 | 0 | f02dae2339a5d17978977a2289c7d91e67af8a054cf3a13288f997e308b22452
D010218 | 邳州 110kV 2022年 弹性 BDZ-00172 站级正向峰值静态需求 | L⁺ | 29.7004 | MW | 实验/研究/rebuild_2026/source_audit/capacity_release_simulation/reserve_policy_v4/recommendation_matrix/cost_sensitivity/line_1_5_elastic_stations.csv | CSV物理行78；字段forward_screen_mw | 年度站级场景 | 拟技术附录：价格情景逐站明细 | 仅技术附录；保留原站级解 | 历史年站级分布为2025模板；非逐站历史实测 | 29.700359 | f02dae2339a5d17978977a2289c7d91e67af8a054cf3a13288f997e308b22452
D010219 | 邳州 110kV 2022年 弹性 BDZ-00172 站级反向峰值静态需求 | L⁻ | 0 | MW | 实验/研究/rebuild_2026/source_audit/capacity_release_simulation/reserve_policy_v4/recommendation_matrix/cost_sensitivity/line_1_5_elastic_stations.csv | CSV物理行78；字段reverse_screen_mw | F13及2025全年极值合并 | 拟技术附录：价格情景逐站明细 | 仅技术附录；保留原站级解 | 历史年站级分布为2025模板；非逐站历史实测 | 0.0 | f02dae2339a5d17978977a2289c7d91e67af8a054cf3a13288f997e308b22452
D010220 | 邳州 110kV 2022年 弹性 BDZ-00172 当年主变购置投资 | K主变 | 0 | 万元 | 实验/研究/rebuild_2026/source_audit/capacity_release_simulation/reserve_policy_v4/recommendation_matrix/cost_sensitivity/line_1_5_elastic_stations.csv | CSV物理行78；字段transformer_capex_10k_cny | 同电压替换案例静态总投资之和/新购容量之和；升档按新购完整容量计价 | 拟技术附录：价格情景逐站明细 | 仅技术附录；保留原站级解 | 历史年站级分布为2025模板；非逐站历史实测 | 0 | f02dae2339a5d17978977a2289c7d91e67af8a054cf3a13288f997e308b22452
D010221 | 邳州 110kV 2022年 弹性 BDZ-00172 当年储能新增投资 | K储能 | 0 | 万元 | 实验/研究/rebuild_2026/source_audit/capacity_release_simulation/reserve_policy_v4/recommendation_matrix/cost_sensitivity/line_1_5_elastic_stations.csv | CSV物理行78；字段storage_capex_10k_cny | 十柜整包重复计价+剩余一至九柜线性插值；本年投资为在役数量成本函数差分 | 拟技术附录：价格情景逐站明细 | 仅技术附录；保留原站级解 | 历史年站级分布为2025模板；非逐站历史实测 | 0.0 | f02dae2339a5d17978977a2289c7d91e67af8a054cf3a13288f997e308b22452
D010222 | 邳州 110kV 2022年 弹性 BDZ-00172 主变投运批次费用现值 | C主变 | 0 | 万元 | 实验/研究/rebuild_2026/source_audit/capacity_release_simulation/reserve_policy_v4/recommendation_matrix/cost_sensitivity/line_1_5_elastic_stations.csv | CSV物理行78；字段transformer_lifecycle_npv_10k_cny | F15d、F15e | 拟技术附录：价格情景逐站明细 | 仅技术附录；保留原站级解 | 历史年站级分布为2025模板；非逐站历史实测 | 0.0 | f02dae2339a5d17978977a2289c7d91e67af8a054cf3a13288f997e308b22452
D010223 | 邳州 110kV 2022年 弹性 BDZ-00172 储能投运批次费用现值 | C储能 | 0 | 万元 | 实验/研究/rebuild_2026/source_audit/capacity_release_simulation/reserve_policy_v4/recommendation_matrix/cost_sensitivity/line_1_5_elastic_stations.csv | CSV物理行78；字段storage_lifecycle_npv_10k_cny | F15d、F15e | 拟技术附录：价格情景逐站明细 | 仅技术附录；保留原站级解 | 历史年站级分布为2025模板；非逐站历史实测 | 0.0 | f02dae2339a5d17978977a2289c7d91e67af8a054cf3a13288f997e308b22452
D010224 | 邳州 110kV 2023年 弹性 BDZ-00172 容载比研究控制上限 | R上限 | 3.2 | MVA/MW | 实验/研究/rebuild_2026/source_audit/capacity_release_simulation/reserve_policy_v4/recommendation_matrix/cost_sensitivity/line_1_5_elastic_stations.csv | CSV物理行79；字段clr_cap | 区域年度容量≤研究上限乘参考净峰；四年逐台正增配之和≤基期区域容量乘预算比例 | 拟技术附录：价格情景逐站明细 | 仅技术附录；保留原站级解 | 历史年站级分布为2025模板；非逐站历史实测 | 3.2 | f02dae2339a5d17978977a2289c7d91e67af8a054cf3a13288f997e308b22452
D010225 | 邳州 110kV 2023年 弹性 BDZ-00172 上一年第一台主变容量 | s₁旧 | 31.5 | MVA | 实验/研究/rebuild_2026/source_audit/capacity_release_simulation/reserve_policy_v4/recommendation_matrix/cost_sensitivity/line_1_5_elastic_stations.csv | CSV物理行79；字段prior_unit_1_mva | 连续路径状态 | 拟技术附录：价格情景逐站明细 | 仅技术附录；保留原站级解 | 历史年站级分布为2025模板；非逐站历史实测 | 31.5 | f02dae2339a5d17978977a2289c7d91e67af8a054cf3a13288f997e308b22452
D010226 | 邳州 110kV 2023年 弹性 BDZ-00172 上一年第二台主变容量 | s₂旧 | 63 | MVA | 实验/研究/rebuild_2026/source_audit/capacity_release_simulation/reserve_policy_v4/recommendation_matrix/cost_sensitivity/line_1_5_elastic_stations.csv | CSV物理行79；字段prior_unit_2_mva | 连续路径状态 | 拟技术附录：价格情景逐站明细 | 仅技术附录；保留原站级解 | 历史年站级分布为2025模板；非逐站历史实测 | 63.0 | f02dae2339a5d17978977a2289c7d91e67af8a054cf3a13288f997e308b22452
D010227 | 邳州 110kV 2023年 弹性 BDZ-00172 本年第一台主变容量 | s₁ | 31.5 | MVA | 实验/研究/rebuild_2026/source_audit/capacity_release_simulation/reserve_policy_v4/recommendation_matrix/cost_sensitivity/line_1_5_elastic_stations.csv | CSV物理行79；字段selected_unit_1_mva | 离散主变选择 | 拟技术附录：价格情景逐站明细 | 仅技术附录；保留原站级解 | 历史年站级分布为2025模板；非逐站历史实测 | 31.5 | f02dae2339a5d17978977a2289c7d91e67af8a054cf3a13288f997e308b22452
D010228 | 邳州 110kV 2023年 弹性 BDZ-00172 本年第二台主变容量 | s₂ | 63 | MVA | 实验/研究/rebuild_2026/source_audit/capacity_release_simulation/reserve_policy_v4/recommendation_matrix/cost_sensitivity/line_1_5_elastic_stations.csv | CSV物理行79；字段selected_unit_2_mva | 离散主变选择 | 拟技术附录：价格情景逐站明细 | 仅技术附录；保留原站级解 | 历史年站级分布为2025模板；非逐站历史实测 | 63.0 | f02dae2339a5d17978977a2289c7d91e67af8a054cf3a13288f997e308b22452
D010229 | 邳州 110kV 2023年 弹性 BDZ-00172 选定主变容量 | S | 94.5 | MVA | 实验/研究/rebuild_2026/source_audit/capacity_release_simulation/reserve_policy_v4/recommendation_matrix/cost_sensitivity/line_1_5_elastic_stations.csv | CSV物理行79；字段selected_capacity_mva | 离散主变组合加总 | 拟技术附录：价格情景逐站明细 | 仅技术附录；保留原站级解 | 历史年站级分布为2025模板；非逐站历史实测 | 94.5 | f02dae2339a5d17978977a2289c7d91e67af8a054cf3a13288f997e308b22452
D010230 | 邳州 110kV 2023年 弹性 BDZ-00172 在役储能柜数 | n | 0 | 柜 | 实验/研究/rebuild_2026/source_audit/capacity_release_simulation/reserve_policy_v4/recommendation_matrix/cost_sensitivity/line_1_5_elastic_stations.csv | CSV物理行79；字段storage_modules_in_service | 完整路径整数解 | 拟技术附录：价格情景逐站明细 | 仅技术附录；保留原站级解 | 历史年站级分布为2025模板；非逐站历史实测 | 0 | f02dae2339a5d17978977a2289c7d91e67af8a054cf3a13288f997e308b22452
D010231 | 邳州 110kV 2023年 弹性 BDZ-00172 本年仿真净退出容量 | ΔS退出 | 0 | MVA | 实验/研究/rebuild_2026/source_audit/capacity_release_simulation/reserve_policy_v4/recommendation_matrix/cost_sensitivity/line_1_5_elastic_stations.csv | CSV物理行79；字段released_capacity_mva | max(0,上一年站容量减本年) | 拟技术附录：价格情景逐站明细 | 仅技术附录；保留原站级解 | 历史年站级分布为2025模板；非逐站历史实测 | 0.0 | f02dae2339a5d17978977a2289c7d91e67af8a054cf3a13288f997e308b22452
D010232 | 邳州 110kV 2023年 弹性 BDZ-00172 本年主变容量净变化 | ΔS | 0 | MVA | 实验/研究/rebuild_2026/source_audit/capacity_release_simulation/reserve_policy_v4/recommendation_matrix/cost_sensitivity/line_1_5_elastic_stations.csv | CSV物理行79；字段net_capacity_change_mva | 本年容量减上一年 | 拟技术附录：价格情景逐站明细 | 仅技术附录；保留原站级解 | 历史年站级分布为2025模板；非逐站历史实测 | 0.0 | f02dae2339a5d17978977a2289c7d91e67af8a054cf3a13288f997e308b22452
D010233 | 邳州 110kV 2023年 弹性 BDZ-00172 当年新增储能柜数 | Δn | 0 | 柜 | 实验/研究/rebuild_2026/source_audit/capacity_release_simulation/reserve_policy_v4/recommendation_matrix/cost_sensitivity/line_1_5_elastic_stations.csv | CSV物理行79；字段new_storage_modules | 本年在役数量减上一年 | 拟技术附录：价格情景逐站明细 | 仅技术附录；保留原站级解 | 历史年站级分布为2025模板；非逐站历史实测 | 0 | f02dae2339a5d17978977a2289c7d91e67af8a054cf3a13288f997e308b22452
D010234 | 邳州 110kV 2023年 弹性 BDZ-00172 站级正向峰值静态需求 | L⁺ | 27.4045 | MW | 实验/研究/rebuild_2026/source_audit/capacity_release_simulation/reserve_policy_v4/recommendation_matrix/cost_sensitivity/line_1_5_elastic_stations.csv | CSV物理行79；字段forward_screen_mw | 年度站级场景 | 拟技术附录：价格情景逐站明细 | 仅技术附录；保留原站级解 | 历史年站级分布为2025模板；非逐站历史实测 | 27.404537 | f02dae2339a5d17978977a2289c7d91e67af8a054cf3a13288f997e308b22452
D010235 | 邳州 110kV 2023年 弹性 BDZ-00172 站级反向峰值静态需求 | L⁻ | 0 | MW | 实验/研究/rebuild_2026/source_audit/capacity_release_simulation/reserve_policy_v4/recommendation_matrix/cost_sensitivity/line_1_5_elastic_stations.csv | CSV物理行79；字段reverse_screen_mw | F13及2025全年极值合并 | 拟技术附录：价格情景逐站明细 | 仅技术附录；保留原站级解 | 历史年站级分布为2025模板；非逐站历史实测 | 0.0 | f02dae2339a5d17978977a2289c7d91e67af8a054cf3a13288f997e308b22452
D010236 | 邳州 110kV 2023年 弹性 BDZ-00172 当年主变购置投资 | K主变 | 0 | 万元 | 实验/研究/rebuild_2026/source_audit/capacity_release_simulation/reserve_policy_v4/recommendation_matrix/cost_sensitivity/line_1_5_elastic_stations.csv | CSV物理行79；字段transformer_capex_10k_cny | 同电压替换案例静态总投资之和/新购容量之和；升档按新购完整容量计价 | 拟技术附录：价格情景逐站明细 | 仅技术附录；保留原站级解 | 历史年站级分布为2025模板；非逐站历史实测 | 0 | f02dae2339a5d17978977a2289c7d91e67af8a054cf3a13288f997e308b22452
D010237 | 邳州 110kV 2023年 弹性 BDZ-00172 当年储能新增投资 | K储能 | 0 | 万元 | 实验/研究/rebuild_2026/source_audit/capacity_release_simulation/reserve_policy_v4/recommendation_matrix/cost_sensitivity/line_1_5_elastic_stations.csv | CSV物理行79；字段storage_capex_10k_cny | 十柜整包重复计价+剩余一至九柜线性插值；本年投资为在役数量成本函数差分 | 拟技术附录：价格情景逐站明细 | 仅技术附录；保留原站级解 | 历史年站级分布为2025模板；非逐站历史实测 | 0.0 | f02dae2339a5d17978977a2289c7d91e67af8a054cf3a13288f997e308b22452
D010238 | 邳州 110kV 2023年 弹性 BDZ-00172 主变投运批次费用现值 | C主变 | 0 | 万元 | 实验/研究/rebuild_2026/source_audit/capacity_release_simulation/reserve_policy_v4/recommendation_matrix/cost_sensitivity/line_1_5_elastic_stations.csv | CSV物理行79；字段transformer_lifecycle_npv_10k_cny | F15d、F15e | 拟技术附录：价格情景逐站明细 | 仅技术附录；保留原站级解 | 历史年站级分布为2025模板；非逐站历史实测 | 0.0 | f02dae2339a5d17978977a2289c7d91e67af8a054cf3a13288f997e308b22452
D010239 | 邳州 110kV 2023年 弹性 BDZ-00172 储能投运批次费用现值 | C储能 | 0 | 万元 | 实验/研究/rebuild_2026/source_audit/capacity_release_simulation/reserve_policy_v4/recommendation_matrix/cost_sensitivity/line_1_5_elastic_stations.csv | CSV物理行79；字段storage_lifecycle_npv_10k_cny | F15d、F15e | 拟技术附录：价格情景逐站明细 | 仅技术附录；保留原站级解 | 历史年站级分布为2025模板；非逐站历史实测 | 0.0 | f02dae2339a5d17978977a2289c7d91e67af8a054cf3a13288f997e308b22452
D010240 | 邳州 110kV 2024年 弹性 BDZ-00172 容载比研究控制上限 | R上限 | 3.2 | MVA/MW | 实验/研究/rebuild_2026/source_audit/capacity_release_simulation/reserve_policy_v4/recommendation_matrix/cost_sensitivity/line_1_5_elastic_stations.csv | CSV物理行80；字段clr_cap | 区域年度容量≤研究上限乘参考净峰；四年逐台正增配之和≤基期区域容量乘预算比例 | 拟技术附录：价格情景逐站明细 | 仅技术附录；保留原站级解 | 历史年站级分布为2025模板；非逐站历史实测 | 3.2 | f02dae2339a5d17978977a2289c7d91e67af8a054cf3a13288f997e308b22452
D010241 | 邳州 110kV 2024年 弹性 BDZ-00172 上一年第一台主变容量 | s₁旧 | 31.5 | MVA | 实验/研究/rebuild_2026/source_audit/capacity_release_simulation/reserve_policy_v4/recommendation_matrix/cost_sensitivity/line_1_5_elastic_stations.csv | CSV物理行80；字段prior_unit_1_mva | 连续路径状态 | 拟技术附录：价格情景逐站明细 | 仅技术附录；保留原站级解 | 历史年站级分布为2025模板；非逐站历史实测 | 31.5 | f02dae2339a5d17978977a2289c7d91e67af8a054cf3a13288f997e308b22452
D010242 | 邳州 110kV 2024年 弹性 BDZ-00172 上一年第二台主变容量 | s₂旧 | 63 | MVA | 实验/研究/rebuild_2026/source_audit/capacity_release_simulation/reserve_policy_v4/recommendation_matrix/cost_sensitivity/line_1_5_elastic_stations.csv | CSV物理行80；字段prior_unit_2_mva | 连续路径状态 | 拟技术附录：价格情景逐站明细 | 仅技术附录；保留原站级解 | 历史年站级分布为2025模板；非逐站历史实测 | 63.0 | f02dae2339a5d17978977a2289c7d91e67af8a054cf3a13288f997e308b22452
D010243 | 邳州 110kV 2024年 弹性 BDZ-00172 本年第一台主变容量 | s₁ | 31.5 | MVA | 实验/研究/rebuild_2026/source_audit/capacity_release_simulation/reserve_policy_v4/recommendation_matrix/cost_sensitivity/line_1_5_elastic_stations.csv | CSV物理行80；字段selected_unit_1_mva | 离散主变选择 | 拟技术附录：价格情景逐站明细 | 仅技术附录；保留原站级解 | 历史年站级分布为2025模板；非逐站历史实测 | 31.5 | f02dae2339a5d17978977a2289c7d91e67af8a054cf3a13288f997e308b22452
D010244 | 邳州 110kV 2024年 弹性 BDZ-00172 本年第二台主变容量 | s₂ | 63 | MVA | 实验/研究/rebuild_2026/source_audit/capacity_release_simulation/reserve_policy_v4/recommendation_matrix/cost_sensitivity/line_1_5_elastic_stations.csv | CSV物理行80；字段selected_unit_2_mva | 离散主变选择 | 拟技术附录：价格情景逐站明细 | 仅技术附录；保留原站级解 | 历史年站级分布为2025模板；非逐站历史实测 | 63.0 | f02dae2339a5d17978977a2289c7d91e67af8a054cf3a13288f997e308b22452
D010245 | 邳州 110kV 2024年 弹性 BDZ-00172 选定主变容量 | S | 94.5 | MVA | 实验/研究/rebuild_2026/source_audit/capacity_release_simulation/reserve_policy_v4/recommendation_matrix/cost_sensitivity/line_1_5_elastic_stations.csv | CSV物理行80；字段selected_capacity_mva | 离散主变组合加总 | 拟技术附录：价格情景逐站明细 | 仅技术附录；保留原站级解 | 历史年站级分布为2025模板；非逐站历史实测 | 94.5 | f02dae2339a5d17978977a2289c7d91e67af8a054cf3a13288f997e308b22452
D010246 | 邳州 110kV 2024年 弹性 BDZ-00172 在役储能柜数 | n | 0 | 柜 | 实验/研究/rebuild_2026/source_audit/capacity_release_simulation/reserve_policy_v4/recommendation_matrix/cost_sensitivity/line_1_5_elastic_stations.csv | CSV物理行80；字段storage_modules_in_service | 完整路径整数解 | 拟技术附录：价格情景逐站明细 | 仅技术附录；保留原站级解 | 历史年站级分布为2025模板；非逐站历史实测 | 0 | f02dae2339a5d17978977a2289c7d91e67af8a054cf3a13288f997e308b22452
D010247 | 邳州 110kV 2024年 弹性 BDZ-00172 本年仿真净退出容量 | ΔS退出 | 0 | MVA | 实验/研究/rebuild_2026/source_audit/capacity_release_simulation/reserve_policy_v4/recommendation_matrix/cost_sensitivity/line_1_5_elastic_stations.csv | CSV物理行80；字段released_capacity_mva | max(0,上一年站容量减本年) | 拟技术附录：价格情景逐站明细 | 仅技术附录；保留原站级解 | 历史年站级分布为2025模板；非逐站历史实测 | 0.0 | f02dae2339a5d17978977a2289c7d91e67af8a054cf3a13288f997e308b22452
D010248 | 邳州 110kV 2024年 弹性 BDZ-00172 本年主变容量净变化 | ΔS | 0 | MVA | 实验/研究/rebuild_2026/source_audit/capacity_release_simulation/reserve_policy_v4/recommendation_matrix/cost_sensitivity/line_1_5_elastic_stations.csv | CSV物理行80；字段net_capacity_change_mva | 本年容量减上一年 | 拟技术附录：价格情景逐站明细 | 仅技术附录；保留原站级解 | 历史年站级分布为2025模板；非逐站历史实测 | 0.0 | f02dae2339a5d17978977a2289c7d91e67af8a054cf3a13288f997e308b22452
D010249 | 邳州 110kV 2024年 弹性 BDZ-00172 当年新增储能柜数 | Δn | 0 | 柜 | 实验/研究/rebuild_2026/source_audit/capacity_release_simulation/reserve_policy_v4/recommendation_matrix/cost_sensitivity/line_1_5_elastic_stations.csv | CSV物理行80；字段new_storage_modules | 本年在役数量减上一年 | 拟技术附录：价格情景逐站明细 | 仅技术附录；保留原站级解 | 历史年站级分布为2025模板；非逐站历史实测 | 0 | f02dae2339a5d17978977a2289c7d91e67af8a054cf3a13288f997e308b22452
D010250 | 邳州 110kV 2024年 弹性 BDZ-00172 站级正向峰值静态需求 | L⁺ | 31.056 | MW | 实验/研究/rebuild_2026/source_audit/capacity_release_simulation/reserve_policy_v4/recommendation_matrix/cost_sensitivity/line_1_5_elastic_stations.csv | CSV物理行80；字段forward_screen_mw | 年度站级场景 | 拟技术附录：价格情景逐站明细 | 仅技术附录；保留原站级解 | 历史年站级分布为2025模板；非逐站历史实测 | 31.056033 | f02dae2339a5d17978977a2289c7d91e67af8a054cf3a13288f997e308b22452
D010251 | 邳州 110kV 2024年 弹性 BDZ-00172 站级反向峰值静态需求 | L⁻ | 10.7697 | MW | 实验/研究/rebuild_2026/source_audit/capacity_release_simulation/reserve_policy_v4/recommendation_matrix/cost_sensitivity/line_1_5_elastic_stations.csv | CSV物理行80；字段reverse_screen_mw | F13及2025全年极值合并 | 拟技术附录：价格情景逐站明细 | 仅技术附录；保留原站级解 | 历史年站级分布为2025模板；非逐站历史实测 | 10.769679 | f02dae2339a5d17978977a2289c7d91e67af8a054cf3a13288f997e308b22452
D010252 | 邳州 110kV 2024年 弹性 BDZ-00172 当年主变购置投资 | K主变 | 0 | 万元 | 实验/研究/rebuild_2026/source_audit/capacity_release_simulation/reserve_policy_v4/recommendation_matrix/cost_sensitivity/line_1_5_elastic_stations.csv | CSV物理行80；字段transformer_capex_10k_cny | 同电压替换案例静态总投资之和/新购容量之和；升档按新购完整容量计价 | 拟技术附录：价格情景逐站明细 | 仅技术附录；保留原站级解 | 历史年站级分布为2025模板；非逐站历史实测 | 0 | f02dae2339a5d17978977a2289c7d91e67af8a054cf3a13288f997e308b22452
D010253 | 邳州 110kV 2024年 弹性 BDZ-00172 当年储能新增投资 | K储能 | 0 | 万元 | 实验/研究/rebuild_2026/source_audit/capacity_release_simulation/reserve_policy_v4/recommendation_matrix/cost_sensitivity/line_1_5_elastic_stations.csv | CSV物理行80；字段storage_capex_10k_cny | 十柜整包重复计价+剩余一至九柜线性插值；本年投资为在役数量成本函数差分 | 拟技术附录：价格情景逐站明细 | 仅技术附录；保留原站级解 | 历史年站级分布为2025模板；非逐站历史实测 | 0.0 | f02dae2339a5d17978977a2289c7d91e67af8a054cf3a13288f997e308b22452
D010254 | 邳州 110kV 2024年 弹性 BDZ-00172 主变投运批次费用现值 | C主变 | 0 | 万元 | 实验/研究/rebuild_2026/source_audit/capacity_release_simulation/reserve_policy_v4/recommendation_matrix/cost_sensitivity/line_1_5_elastic_stations.csv | CSV物理行80；字段transformer_lifecycle_npv_10k_cny | F15d、F15e | 拟技术附录：价格情景逐站明细 | 仅技术附录；保留原站级解 | 历史年站级分布为2025模板；非逐站历史实测 | 0.0 | f02dae2339a5d17978977a2289c7d91e67af8a054cf3a13288f997e308b22452
D010255 | 邳州 110kV 2024年 弹性 BDZ-00172 储能投运批次费用现值 | C储能 | 0 | 万元 | 实验/研究/rebuild_2026/source_audit/capacity_release_simulation/reserve_policy_v4/recommendation_matrix/cost_sensitivity/line_1_5_elastic_stations.csv | CSV物理行80；字段storage_lifecycle_npv_10k_cny | F15d、F15e | 拟技术附录：价格情景逐站明细 | 仅技术附录；保留原站级解 | 历史年站级分布为2025模板；非逐站历史实测 | 0.0 | f02dae2339a5d17978977a2289c7d91e67af8a054cf3a13288f997e308b22452
D010256 | 邳州 110kV 2025年 弹性 BDZ-00172 容载比研究控制上限 | R上限 | 3.2 | MVA/MW | 实验/研究/rebuild_2026/source_audit/capacity_release_simulation/reserve_policy_v4/recommendation_matrix/cost_sensitivity/line_1_5_elastic_stations.csv | CSV物理行81；字段clr_cap | 区域年度容量≤研究上限乘参考净峰；四年逐台正增配之和≤基期区域容量乘预算比例 | 拟技术附录：价格情景逐站明细 | 仅技术附录；保留原站级解 | 历史年站级分布为2025模板；非逐站历史实测 | 3.2 | f02dae2339a5d17978977a2289c7d91e67af8a054cf3a13288f997e308b22452
D010257 | 邳州 110kV 2025年 弹性 BDZ-00172 上一年第一台主变容量 | s₁旧 | 31.5 | MVA | 实验/研究/rebuild_2026/source_audit/capacity_release_simulation/reserve_policy_v4/recommendation_matrix/cost_sensitivity/line_1_5_elastic_stations.csv | CSV物理行81；字段prior_unit_1_mva | 连续路径状态 | 拟技术附录：价格情景逐站明细 | 仅技术附录；保留原站级解 | 历史年站级分布为2025模板；非逐站历史实测 | 31.5 | f02dae2339a5d17978977a2289c7d91e67af8a054cf3a13288f997e308b22452
D010258 | 邳州 110kV 2025年 弹性 BDZ-00172 上一年第二台主变容量 | s₂旧 | 63 | MVA | 实验/研究/rebuild_2026/source_audit/capacity_release_simulation/reserve_policy_v4/recommendation_matrix/cost_sensitivity/line_1_5_elastic_stations.csv | CSV物理行81；字段prior_unit_2_mva | 连续路径状态 | 拟技术附录：价格情景逐站明细 | 仅技术附录；保留原站级解 | 历史年站级分布为2025模板；非逐站历史实测 | 63.0 | f02dae2339a5d17978977a2289c7d91e67af8a054cf3a13288f997e308b22452
D010259 | 邳州 110kV 2025年 弹性 BDZ-00172 本年第一台主变容量 | s₁ | 31.5 | MVA | 实验/研究/rebuild_2026/source_audit/capacity_release_simulation/reserve_policy_v4/recommendation_matrix/cost_sensitivity/line_1_5_elastic_stations.csv | CSV物理行81；字段selected_unit_1_mva | 离散主变选择 | 拟技术附录：价格情景逐站明细 | 仅技术附录；保留原站级解 | 历史年站级分布为2025模板；非逐站历史实测 | 31.5 | f02dae2339a5d17978977a2289c7d91e67af8a054cf3a13288f997e308b22452
D010260 | 邳州 110kV 2025年 弹性 BDZ-00172 本年第二台主变容量 | s₂ | 63 | MVA | 实验/研究/rebuild_2026/source_audit/capacity_release_simulation/reserve_policy_v4/recommendation_matrix/cost_sensitivity/line_1_5_elastic_stations.csv | CSV物理行81；字段selected_unit_2_mva | 离散主变选择 | 拟技术附录：价格情景逐站明细 | 仅技术附录；保留原站级解 | 历史年站级分布为2025模板；非逐站历史实测 | 63.0 | f02dae2339a5d17978977a2289c7d91e67af8a054cf3a13288f997e308b22452
D010261 | 邳州 110kV 2025年 弹性 BDZ-00172 选定主变容量 | S | 94.5 | MVA | 实验/研究/rebuild_2026/source_audit/capacity_release_simulation/reserve_policy_v4/recommendation_matrix/cost_sensitivity/line_1_5_elastic_stations.csv | CSV物理行81；字段selected_capacity_mva | 离散主变组合加总 | 拟技术附录：价格情景逐站明细 | 仅技术附录；保留原站级解 | 历史年站级分布为2025模板；非逐站历史实测 | 94.5 | f02dae2339a5d17978977a2289c7d91e67af8a054cf3a13288f997e308b22452
D010262 | 邳州 110kV 2025年 弹性 BDZ-00172 在役储能柜数 | n | 0 | 柜 | 实验/研究/rebuild_2026/source_audit/capacity_release_simulation/reserve_policy_v4/recommendation_matrix/cost_sensitivity/line_1_5_elastic_stations.csv | CSV物理行81；字段storage_modules_in_service | 完整路径整数解 | 拟技术附录：价格情景逐站明细 | 仅技术附录；保留原站级解 | 历史年站级分布为2025模板；非逐站历史实测 | 0 | f02dae2339a5d17978977a2289c7d91e67af8a054cf3a13288f997e308b22452
D010263 | 邳州 110kV 2025年 弹性 BDZ-00172 本年仿真净退出容量 | ΔS退出 | 0 | MVA | 实验/研究/rebuild_2026/source_audit/capacity_release_simulation/reserve_policy_v4/recommendation_matrix/cost_sensitivity/line_1_5_elastic_stations.csv | CSV物理行81；字段released_capacity_mva | max(0,上一年站容量减本年) | 拟技术附录：价格情景逐站明细 | 仅技术附录；保留原站级解 | 历史年站级分布为2025模板；非逐站历史实测 | 0.0 | f02dae2339a5d17978977a2289c7d91e67af8a054cf3a13288f997e308b22452
D010264 | 邳州 110kV 2025年 弹性 BDZ-00172 本年主变容量净变化 | ΔS | 0 | MVA | 实验/研究/rebuild_2026/source_audit/capacity_release_simulation/reserve_policy_v4/recommendation_matrix/cost_sensitivity/line_1_5_elastic_stations.csv | CSV物理行81；字段net_capacity_change_mva | 本年容量减上一年 | 拟技术附录：价格情景逐站明细 | 仅技术附录；保留原站级解 | 历史年站级分布为2025模板；非逐站历史实测 | 0.0 | f02dae2339a5d17978977a2289c7d91e67af8a054cf3a13288f997e308b22452
D010265 | 邳州 110kV 2025年 弹性 BDZ-00172 当年新增储能柜数 | Δn | 0 | 柜 | 实验/研究/rebuild_2026/source_audit/capacity_release_simulation/reserve_policy_v4/recommendation_matrix/cost_sensitivity/line_1_5_elastic_stations.csv | CSV物理行81；字段new_storage_modules | 本年在役数量减上一年 | 拟技术附录：价格情景逐站明细 | 仅技术附录；保留原站级解 | 历史年站级分布为2025模板；非逐站历史实测 | 0 | f02dae2339a5d17978977a2289c7d91e67af8a054cf3a13288f997e308b22452
D010266 | 邳州 110kV 2025年 弹性 BDZ-00172 站级正向峰值静态需求 | L⁺ | 34.4324 | MW | 实验/研究/rebuild_2026/source_audit/capacity_release_simulation/reserve_policy_v4/recommendation_matrix/cost_sensitivity/line_1_5_elastic_stations.csv | CSV物理行81；字段forward_screen_mw | 年度站级场景 | 拟技术附录：价格情景逐站明细 | 仅技术附录；保留原站级解 | 历史年站级分布为2025模板；非逐站历史实测 | 34.432441 | f02dae2339a5d17978977a2289c7d91e67af8a054cf3a13288f997e308b22452
D010267 | 邳州 110kV 2025年 弹性 BDZ-00172 站级反向峰值静态需求 | L⁻ | 22.78 | MW | 实验/研究/rebuild_2026/source_audit/capacity_release_simulation/reserve_policy_v4/recommendation_matrix/cost_sensitivity/line_1_5_elastic_stations.csv | CSV物理行81；字段reverse_screen_mw | F13及2025全年极值合并 | 拟技术附录：价格情景逐站明细 | 仅技术附录；保留原站级解 | 历史年站级分布为2025模板；非逐站历史实测 | 22.78 | f02dae2339a5d17978977a2289c7d91e67af8a054cf3a13288f997e308b22452
D010268 | 邳州 110kV 2025年 弹性 BDZ-00172 当年主变购置投资 | K主变 | 0 | 万元 | 实验/研究/rebuild_2026/source_audit/capacity_release_simulation/reserve_policy_v4/recommendation_matrix/cost_sensitivity/line_1_5_elastic_stations.csv | CSV物理行81；字段transformer_capex_10k_cny | 同电压替换案例静态总投资之和/新购容量之和；升档按新购完整容量计价 | 拟技术附录：价格情景逐站明细 | 仅技术附录；保留原站级解 | 历史年站级分布为2025模板；非逐站历史实测 | 0 | f02dae2339a5d17978977a2289c7d91e67af8a054cf3a13288f997e308b22452
D010269 | 邳州 110kV 2025年 弹性 BDZ-00172 当年储能新增投资 | K储能 | 0 | 万元 | 实验/研究/rebuild_2026/source_audit/capacity_release_simulation/reserve_policy_v4/recommendation_matrix/cost_sensitivity/line_1_5_elastic_stations.csv | CSV物理行81；字段storage_capex_10k_cny | 十柜整包重复计价+剩余一至九柜线性插值；本年投资为在役数量成本函数差分 | 拟技术附录：价格情景逐站明细 | 仅技术附录；保留原站级解 | 历史年站级分布为2025模板；非逐站历史实测 | 0.0 | f02dae2339a5d17978977a2289c7d91e67af8a054cf3a13288f997e308b22452
D010270 | 邳州 110kV 2025年 弹性 BDZ-00172 主变投运批次费用现值 | C主变 | 0 | 万元 | 实验/研究/rebuild_2026/source_audit/capacity_release_simulation/reserve_policy_v4/recommendation_matrix/cost_sensitivity/line_1_5_elastic_stations.csv | CSV物理行81；字段transformer_lifecycle_npv_10k_cny | F15d、F15e | 拟技术附录：价格情景逐站明细 | 仅技术附录；保留原站级解 | 历史年站级分布为2025模板；非逐站历史实测 | 0.0 | f02dae2339a5d17978977a2289c7d91e67af8a054cf3a13288f997e308b22452
D010271 | 邳州 110kV 2025年 弹性 BDZ-00172 储能投运批次费用现值 | C储能 | 0 | 万元 | 实验/研究/rebuild_2026/source_audit/capacity_release_simulation/reserve_policy_v4/recommendation_matrix/cost_sensitivity/line_1_5_elastic_stations.csv | CSV物理行81；字段storage_lifecycle_npv_10k_cny | F15d、F15e | 拟技术附录：价格情景逐站明细 | 仅技术附录；保留原站级解 | 历史年站级分布为2025模板；非逐站历史实测 | 0.0 | f02dae2339a5d17978977a2289c7d91e67af8a054cf3a13288f997e308b22452
D010272 | 邳州 110kV 2022年 刚性 BDZ-00005 容载比研究控制上限 | R上限 | 2 | MVA/MW | 实验/研究/rebuild_2026/source_audit/capacity_release_simulation/reserve_policy_v4/recommendation_matrix/cost_sensitivity/line_1_5_rigid_stations.csv | CSV物理行2；字段clr_cap | 区域年度容量≤研究上限乘参考净峰；四年逐台正增配之和≤基期区域容量乘预算比例 | 拟技术附录：价格情景逐站明细 | 仅技术附录；保留原站级解 | 历史年站级分布为2025模板；非逐站历史实测 | 2.0 | 2820d1cd3c14936729aca18a9b0aa756a137effee12d7a833e72fac0bf7fea0d
D010273 | 邳州 110kV 2022年 刚性 BDZ-00005 上一年第一台主变容量 | s₁旧 | 31.5 | MVA | 实验/研究/rebuild_2026/source_audit/capacity_release_simulation/reserve_policy_v4/recommendation_matrix/cost_sensitivity/line_1_5_rigid_stations.csv | CSV物理行2；字段prior_unit_1_mva | 连续路径状态 | 拟技术附录：价格情景逐站明细 | 仅技术附录；保留原站级解 | 历史年站级分布为2025模板；非逐站历史实测 | 31.5 | 2820d1cd3c14936729aca18a9b0aa756a137effee12d7a833e72fac0bf7fea0d
D010274 | 邳州 110kV 2022年 刚性 BDZ-00005 上一年第二台主变容量 | s₂旧 | 63 | MVA | 实验/研究/rebuild_2026/source_audit/capacity_release_simulation/reserve_policy_v4/recommendation_matrix/cost_sensitivity/line_1_5_rigid_stations.csv | CSV物理行2；字段prior_unit_2_mva | 连续路径状态 | 拟技术附录：价格情景逐站明细 | 仅技术附录；保留原站级解 | 历史年站级分布为2025模板；非逐站历史实测 | 63.0 | 2820d1cd3c14936729aca18a9b0aa756a137effee12d7a833e72fac0bf7fea0d
D010275 | 邳州 110kV 2022年 刚性 BDZ-00005 本年第一台主变容量 | s₁ | 31.5 | MVA | 实验/研究/rebuild_2026/source_audit/capacity_release_simulation/reserve_policy_v4/recommendation_matrix/cost_sensitivity/line_1_5_rigid_stations.csv | CSV物理行2；字段selected_unit_1_mva | 离散主变选择 | 拟技术附录：价格情景逐站明细 | 仅技术附录；保留原站级解 | 历史年站级分布为2025模板；非逐站历史实测 | 31.5 | 2820d1cd3c14936729aca18a9b0aa756a137effee12d7a833e72fac0bf7fea0d
D010276 | 邳州 110kV 2022年 刚性 BDZ-00005 本年第二台主变容量 | s₂ | 31.5 | MVA | 实验/研究/rebuild_2026/source_audit/capacity_release_simulation/reserve_policy_v4/recommendation_matrix/cost_sensitivity/line_1_5_rigid_stations.csv | CSV物理行2；字段selected_unit_2_mva | 离散主变选择 | 拟技术附录：价格情景逐站明细 | 仅技术附录；保留原站级解 | 历史年站级分布为2025模板；非逐站历史实测 | 31.5 | 2820d1cd3c14936729aca18a9b0aa756a137effee12d7a833e72fac0bf7fea0d
D010277 | 邳州 110kV 2022年 刚性 BDZ-00005 选定主变容量 | S | 63 | MVA | 实验/研究/rebuild_2026/source_audit/capacity_release_simulation/reserve_policy_v4/recommendation_matrix/cost_sensitivity/line_1_5_rigid_stations.csv | CSV物理行2；字段selected_capacity_mva | 离散主变组合加总 | 拟技术附录：价格情景逐站明细 | 仅技术附录；保留原站级解 | 历史年站级分布为2025模板；非逐站历史实测 | 63.0 | 2820d1cd3c14936729aca18a9b0aa756a137effee12d7a833e72fac0bf7fea0d
D010278 | 邳州 110kV 2022年 刚性 BDZ-00005 在役储能柜数 | n | 0 | 柜 | 实验/研究/rebuild_2026/source_audit/capacity_release_simulation/reserve_policy_v4/recommendation_matrix/cost_sensitivity/line_1_5_rigid_stations.csv | CSV物理行2；字段storage_modules_in_service | 完整路径整数解 | 拟技术附录：价格情景逐站明细 | 仅技术附录；保留原站级解 | 历史年站级分布为2025模板；非逐站历史实测 | 0 | 2820d1cd3c14936729aca18a9b0aa756a137effee12d7a833e72fac0bf7fea0d
D010279 | 邳州 110kV 2022年 刚性 BDZ-00005 本年仿真净退出容量 | ΔS退出 | 31.5 | MVA | 实验/研究/rebuild_2026/source_audit/capacity_release_simulation/reserve_policy_v4/recommendation_matrix/cost_sensitivity/line_1_5_rigid_stations.csv | CSV物理行2；字段released_capacity_mva | max(0,上一年站容量减本年) | 拟技术附录：价格情景逐站明细 | 仅技术附录；保留原站级解 | 历史年站级分布为2025模板；非逐站历史实测 | 31.5 | 2820d1cd3c14936729aca18a9b0aa756a137effee12d7a833e72fac0bf7fea0d
D010280 | 邳州 110kV 2022年 刚性 BDZ-00005 本年主变容量净变化 | ΔS | -31.5 | MVA | 实验/研究/rebuild_2026/source_audit/capacity_release_simulation/reserve_policy_v4/recommendation_matrix/cost_sensitivity/line_1_5_rigid_stations.csv | CSV物理行2；字段net_capacity_change_mva | 本年容量减上一年 | 拟技术附录：价格情景逐站明细 | 仅技术附录；保留原站级解 | 历史年站级分布为2025模板；非逐站历史实测 | -31.5 | 2820d1cd3c14936729aca18a9b0aa756a137effee12d7a833e72fac0bf7fea0d
D010281 | 邳州 110kV 2022年 刚性 BDZ-00005 当年新增储能柜数 | Δn | 0 | 柜 | 实验/研究/rebuild_2026/source_audit/capacity_release_simulation/reserve_policy_v4/recommendation_matrix/cost_sensitivity/line_1_5_rigid_stations.csv | CSV物理行2；字段new_storage_modules | 本年在役数量减上一年 | 拟技术附录：价格情景逐站明细 | 仅技术附录；保留原站级解 | 历史年站级分布为2025模板；非逐站历史实测 | 0 | 2820d1cd3c14936729aca18a9b0aa756a137effee12d7a833e72fac0bf7fea0d
D010282 | 邳州 110kV 2022年 刚性 BDZ-00005 站级正向峰值静态需求 | L⁺ | 32.1104 | MW | 实验/研究/rebuild_2026/source_audit/capacity_release_simulation/reserve_policy_v4/recommendation_matrix/cost_sensitivity/line_1_5_rigid_stations.csv | CSV物理行2；字段forward_screen_mw | 年度站级场景 | 拟技术附录：价格情景逐站明细 | 仅技术附录；保留原站级解 | 历史年站级分布为2025模板；非逐站历史实测 | 32.110371 | 2820d1cd3c14936729aca18a9b0aa756a137effee12d7a833e72fac0bf7fea0d
D010283 | 邳州 110kV 2022年 刚性 BDZ-00005 站级反向峰值静态需求 | L⁻ | 0 | MW | 实验/研究/rebuild_2026/source_audit/capacity_release_simulation/reserve_policy_v4/recommendation_matrix/cost_sensitivity/line_1_5_rigid_stations.csv | CSV物理行2；字段reverse_screen_mw | F13及2025全年极值合并 | 拟技术附录：价格情景逐站明细 | 仅技术附录；保留原站级解 | 历史年站级分布为2025模板；非逐站历史实测 | 0.0 | 2820d1cd3c14936729aca18a9b0aa756a137effee12d7a833e72fac0bf7fea0d
D010284 | 邳州 110kV 2022年 刚性 BDZ-00005 当年主变购置投资 | K主变 | 0 | 万元 | 实验/研究/rebuild_2026/source_audit/capacity_release_simulation/reserve_policy_v4/recommendation_matrix/cost_sensitivity/line_1_5_rigid_stations.csv | CSV物理行2；字段transformer_capex_10k_cny | 同电压替换案例静态总投资之和/新购容量之和；升档按新购完整容量计价 | 拟技术附录：价格情景逐站明细 | 仅技术附录；保留原站级解 | 历史年站级分布为2025模板；非逐站历史实测 | 0 | 2820d1cd3c14936729aca18a9b0aa756a137effee12d7a833e72fac0bf7fea0d
D010285 | 邳州 110kV 2022年 刚性 BDZ-00005 当年储能新增投资 | K储能 | 0 | 万元 | 实验/研究/rebuild_2026/source_audit/capacity_release_simulation/reserve_policy_v4/recommendation_matrix/cost_sensitivity/line_1_5_rigid_stations.csv | CSV物理行2；字段storage_capex_10k_cny | 十柜整包重复计价+剩余一至九柜线性插值；本年投资为在役数量成本函数差分 | 拟技术附录：价格情景逐站明细 | 仅技术附录；保留原站级解 | 历史年站级分布为2025模板；非逐站历史实测 | 0.0 | 2820d1cd3c14936729aca18a9b0aa756a137effee12d7a833e72fac0bf7fea0d
D010286 | 邳州 110kV 2022年 刚性 BDZ-00005 主变投运批次费用现值 | C主变 | 0 | 万元 | 实验/研究/rebuild_2026/source_audit/capacity_release_simulation/reserve_policy_v4/recommendation_matrix/cost_sensitivity/line_1_5_rigid_stations.csv | CSV物理行2；字段transformer_lifecycle_npv_10k_cny | F15d、F15e | 拟技术附录：价格情景逐站明细 | 仅技术附录；保留原站级解 | 历史年站级分布为2025模板；非逐站历史实测 | 0.0 | 2820d1cd3c14936729aca18a9b0aa756a137effee12d7a833e72fac0bf7fea0d
D010287 | 邳州 110kV 2022年 刚性 BDZ-00005 储能投运批次费用现值 | C储能 | 0 | 万元 | 实验/研究/rebuild_2026/source_audit/capacity_release_simulation/reserve_policy_v4/recommendation_matrix/cost_sensitivity/line_1_5_rigid_stations.csv | CSV物理行2；字段storage_lifecycle_npv_10k_cny | F15d、F15e | 拟技术附录：价格情景逐站明细 | 仅技术附录；保留原站级解 | 历史年站级分布为2025模板；非逐站历史实测 | 0.0 | 2820d1cd3c14936729aca18a9b0aa756a137effee12d7a833e72fac0bf7fea0d
D010288 | 邳州 110kV 2023年 刚性 BDZ-00005 容载比研究控制上限 | R上限 | 2 | MVA/MW | 实验/研究/rebuild_2026/source_audit/capacity_release_simulation/reserve_policy_v4/recommendation_matrix/cost_sensitivity/line_1_5_rigid_stations.csv | CSV物理行3；字段clr_cap | 区域年度容量≤研究上限乘参考净峰；四年逐台正增配之和≤基期区域容量乘预算比例 | 拟技术附录：价格情景逐站明细 | 仅技术附录；保留原站级解 | 历史年站级分布为2025模板；非逐站历史实测 | 2.0 | 2820d1cd3c14936729aca18a9b0aa756a137effee12d7a833e72fac0bf7fea0d
D010289 | 邳州 110kV 2023年 刚性 BDZ-00005 上一年第一台主变容量 | s₁旧 | 31.5 | MVA | 实验/研究/rebuild_2026/source_audit/capacity_release_simulation/reserve_policy_v4/recommendation_matrix/cost_sensitivity/line_1_5_rigid_stations.csv | CSV物理行3；字段prior_unit_1_mva | 连续路径状态 | 拟技术附录：价格情景逐站明细 | 仅技术附录；保留原站级解 | 历史年站级分布为2025模板；非逐站历史实测 | 31.5 | 2820d1cd3c14936729aca18a9b0aa756a137effee12d7a833e72fac0bf7fea0d
D010290 | 邳州 110kV 2023年 刚性 BDZ-00005 上一年第二台主变容量 | s₂旧 | 31.5 | MVA | 实验/研究/rebuild_2026/source_audit/capacity_release_simulation/reserve_policy_v4/recommendation_matrix/cost_sensitivity/line_1_5_rigid_stations.csv | CSV物理行3；字段prior_unit_2_mva | 连续路径状态 | 拟技术附录：价格情景逐站明细 | 仅技术附录；保留原站级解 | 历史年站级分布为2025模板；非逐站历史实测 | 31.5 | 2820d1cd3c14936729aca18a9b0aa756a137effee12d7a833e72fac0bf7fea0d
D010291 | 邳州 110kV 2023年 刚性 BDZ-00005 本年第一台主变容量 | s₁ | 31.5 | MVA | 实验/研究/rebuild_2026/source_audit/capacity_release_simulation/reserve_policy_v4/recommendation_matrix/cost_sensitivity/line_1_5_rigid_stations.csv | CSV物理行3；字段selected_unit_1_mva | 离散主变选择 | 拟技术附录：价格情景逐站明细 | 仅技术附录；保留原站级解 | 历史年站级分布为2025模板；非逐站历史实测 | 31.5 | 2820d1cd3c14936729aca18a9b0aa756a137effee12d7a833e72fac0bf7fea0d
D010292 | 邳州 110kV 2023年 刚性 BDZ-00005 本年第二台主变容量 | s₂ | 31.5 | MVA | 实验/研究/rebuild_2026/source_audit/capacity_release_simulation/reserve_policy_v4/recommendation_matrix/cost_sensitivity/line_1_5_rigid_stations.csv | CSV物理行3；字段selected_unit_2_mva | 离散主变选择 | 拟技术附录：价格情景逐站明细 | 仅技术附录；保留原站级解 | 历史年站级分布为2025模板；非逐站历史实测 | 31.5 | 2820d1cd3c14936729aca18a9b0aa756a137effee12d7a833e72fac0bf7fea0d
D010293 | 邳州 110kV 2023年 刚性 BDZ-00005 选定主变容量 | S | 63 | MVA | 实验/研究/rebuild_2026/source_audit/capacity_release_simulation/reserve_policy_v4/recommendation_matrix/cost_sensitivity/line_1_5_rigid_stations.csv | CSV物理行3；字段selected_capacity_mva | 离散主变组合加总 | 拟技术附录：价格情景逐站明细 | 仅技术附录；保留原站级解 | 历史年站级分布为2025模板；非逐站历史实测 | 63.0 | 2820d1cd3c14936729aca18a9b0aa756a137effee12d7a833e72fac0bf7fea0d
D010294 | 邳州 110kV 2023年 刚性 BDZ-00005 在役储能柜数 | n | 0 | 柜 | 实验/研究/rebuild_2026/source_audit/capacity_release_simulation/reserve_policy_v4/recommendation_matrix/cost_sensitivity/line_1_5_rigid_stations.csv | CSV物理行3；字段storage_modules_in_service | 完整路径整数解 | 拟技术附录：价格情景逐站明细 | 仅技术附录；保留原站级解 | 历史年站级分布为2025模板；非逐站历史实测 | 0 | 2820d1cd3c14936729aca18a9b0aa756a137effee12d7a833e72fac0bf7fea0d
D010295 | 邳州 110kV 2023年 刚性 BDZ-00005 本年仿真净退出容量 | ΔS退出 | 0 | MVA | 实验/研究/rebuild_2026/source_audit/capacity_release_simulation/reserve_policy_v4/recommendation_matrix/cost_sensitivity/line_1_5_rigid_stations.csv | CSV物理行3；字段released_capacity_mva | max(0,上一年站容量减本年) | 拟技术附录：价格情景逐站明细 | 仅技术附录；保留原站级解 | 历史年站级分布为2025模板；非逐站历史实测 | 0.0 | 2820d1cd3c14936729aca18a9b0aa756a137effee12d7a833e72fac0bf7fea0d
D010296 | 邳州 110kV 2023年 刚性 BDZ-00005 本年主变容量净变化 | ΔS | 0 | MVA | 实验/研究/rebuild_2026/source_audit/capacity_release_simulation/reserve_policy_v4/recommendation_matrix/cost_sensitivity/line_1_5_rigid_stations.csv | CSV物理行3；字段net_capacity_change_mva | 本年容量减上一年 | 拟技术附录：价格情景逐站明细 | 仅技术附录；保留原站级解 | 历史年站级分布为2025模板；非逐站历史实测 | 0.0 | 2820d1cd3c14936729aca18a9b0aa756a137effee12d7a833e72fac0bf7fea0d
D010297 | 邳州 110kV 2023年 刚性 BDZ-00005 当年新增储能柜数 | Δn | 0 | 柜 | 实验/研究/rebuild_2026/source_audit/capacity_release_simulation/reserve_policy_v4/recommendation_matrix/cost_sensitivity/line_1_5_rigid_stations.csv | CSV物理行3；字段new_storage_modules | 本年在役数量减上一年 | 拟技术附录：价格情景逐站明细 | 仅技术附录；保留原站级解 | 历史年站级分布为2025模板；非逐站历史实测 | 0 | 2820d1cd3c14936729aca18a9b0aa756a137effee12d7a833e72fac0bf7fea0d
D010298 | 邳州 110kV 2023年 刚性 BDZ-00005 站级正向峰值静态需求 | L⁺ | 29.6283 | MW | 实验/研究/rebuild_2026/source_audit/capacity_release_simulation/reserve_policy_v4/recommendation_matrix/cost_sensitivity/line_1_5_rigid_stations.csv | CSV物理行3；字段forward_screen_mw | 年度站级场景 | 拟技术附录：价格情景逐站明细 | 仅技术附录；保留原站级解 | 历史年站级分布为2025模板；非逐站历史实测 | 29.628256 | 2820d1cd3c14936729aca18a9b0aa756a137effee12d7a833e72fac0bf7fea0d
D010299 | 邳州 110kV 2023年 刚性 BDZ-00005 站级反向峰值静态需求 | L⁻ | 1.3486 | MW | 实验/研究/rebuild_2026/source_audit/capacity_release_simulation/reserve_policy_v4/recommendation_matrix/cost_sensitivity/line_1_5_rigid_stations.csv | CSV物理行3；字段reverse_screen_mw | F13及2025全年极值合并 | 拟技术附录：价格情景逐站明细 | 仅技术附录；保留原站级解 | 历史年站级分布为2025模板；非逐站历史实测 | 1.34858 | 2820d1cd3c14936729aca18a9b0aa756a137effee12d7a833e72fac0bf7fea0d
D010300 | 邳州 110kV 2023年 刚性 BDZ-00005 当年主变购置投资 | K主变 | 0 | 万元 | 实验/研究/rebuild_2026/source_audit/capacity_release_simulation/reserve_policy_v4/recommendation_matrix/cost_sensitivity/line_1_5_rigid_stations.csv | CSV物理行3；字段transformer_capex_10k_cny | 同电压替换案例静态总投资之和/新购容量之和；升档按新购完整容量计价 | 拟技术附录：价格情景逐站明细 | 仅技术附录；保留原站级解 | 历史年站级分布为2025模板；非逐站历史实测 | 0 | 2820d1cd3c14936729aca18a9b0aa756a137effee12d7a833e72fac0bf7fea0d
D010301 | 邳州 110kV 2023年 刚性 BDZ-00005 当年储能新增投资 | K储能 | 0 | 万元 | 实验/研究/rebuild_2026/source_audit/capacity_release_simulation/reserve_policy_v4/recommendation_matrix/cost_sensitivity/line_1_5_rigid_stations.csv | CSV物理行3；字段storage_capex_10k_cny | 十柜整包重复计价+剩余一至九柜线性插值；本年投资为在役数量成本函数差分 | 拟技术附录：价格情景逐站明细 | 仅技术附录；保留原站级解 | 历史年站级分布为2025模板；非逐站历史实测 | 0.0 | 2820d1cd3c14936729aca18a9b0aa756a137effee12d7a833e72fac0bf7fea0d
D010302 | 邳州 110kV 2023年 刚性 BDZ-00005 主变投运批次费用现值 | C主变 | 0 | 万元 | 实验/研究/rebuild_2026/source_audit/capacity_release_simulation/reserve_policy_v4/recommendation_matrix/cost_sensitivity/line_1_5_rigid_stations.csv | CSV物理行3；字段transformer_lifecycle_npv_10k_cny | F15d、F15e | 拟技术附录：价格情景逐站明细 | 仅技术附录；保留原站级解 | 历史年站级分布为2025模板；非逐站历史实测 | 0.0 | 2820d1cd3c14936729aca18a9b0aa756a137effee12d7a833e72fac0bf7fea0d
D010303 | 邳州 110kV 2023年 刚性 BDZ-00005 储能投运批次费用现值 | C储能 | 0 | 万元 | 实验/研究/rebuild_2026/source_audit/capacity_release_simulation/reserve_policy_v4/recommendation_matrix/cost_sensitivity/line_1_5_rigid_stations.csv | CSV物理行3；字段storage_lifecycle_npv_10k_cny | F15d、F15e | 拟技术附录：价格情景逐站明细 | 仅技术附录；保留原站级解 | 历史年站级分布为2025模板；非逐站历史实测 | 0.0 | 2820d1cd3c14936729aca18a9b0aa756a137effee12d7a833e72fac0bf7fea0d
D010304 | 邳州 110kV 2024年 刚性 BDZ-00005 容载比研究控制上限 | R上限 | 2 | MVA/MW | 实验/研究/rebuild_2026/source_audit/capacity_release_simulation/reserve_policy_v4/recommendation_matrix/cost_sensitivity/line_1_5_rigid_stations.csv | CSV物理行4；字段clr_cap | 区域年度容量≤研究上限乘参考净峰；四年逐台正增配之和≤基期区域容量乘预算比例 | 拟技术附录：价格情景逐站明细 | 仅技术附录；保留原站级解 | 历史年站级分布为2025模板；非逐站历史实测 | 2.0 | 2820d1cd3c14936729aca18a9b0aa756a137effee12d7a833e72fac0bf7fea0d
D010305 | 邳州 110kV 2024年 刚性 BDZ-00005 上一年第一台主变容量 | s₁旧 | 31.5 | MVA | 实验/研究/rebuild_2026/source_audit/capacity_release_simulation/reserve_policy_v4/recommendation_matrix/cost_sensitivity/line_1_5_rigid_stations.csv | CSV物理行4；字段prior_unit_1_mva | 连续路径状态 | 拟技术附录：价格情景逐站明细 | 仅技术附录；保留原站级解 | 历史年站级分布为2025模板；非逐站历史实测 | 31.5 | 2820d1cd3c14936729aca18a9b0aa756a137effee12d7a833e72fac0bf7fea0d
D010306 | 邳州 110kV 2024年 刚性 BDZ-00005 上一年第二台主变容量 | s₂旧 | 31.5 | MVA | 实验/研究/rebuild_2026/source_audit/capacity_release_simulation/reserve_policy_v4/recommendation_matrix/cost_sensitivity/line_1_5_rigid_stations.csv | CSV物理行4；字段prior_unit_2_mva | 连续路径状态 | 拟技术附录：价格情景逐站明细 | 仅技术附录；保留原站级解 | 历史年站级分布为2025模板；非逐站历史实测 | 31.5 | 2820d1cd3c14936729aca18a9b0aa756a137effee12d7a833e72fac0bf7fea0d
D010307 | 邳州 110kV 2024年 刚性 BDZ-00005 本年第一台主变容量 | s₁ | 31.5 | MVA | 实验/研究/rebuild_2026/source_audit/capacity_release_simulation/reserve_policy_v4/recommendation_matrix/cost_sensitivity/line_1_5_rigid_stations.csv | CSV物理行4；字段selected_unit_1_mva | 离散主变选择 | 拟技术附录：价格情景逐站明细 | 仅技术附录；保留原站级解 | 历史年站级分布为2025模板；非逐站历史实测 | 31.5 | 2820d1cd3c14936729aca18a9b0aa756a137effee12d7a833e72fac0bf7fea0d
D010308 | 邳州 110kV 2024年 刚性 BDZ-00005 本年第二台主变容量 | s₂ | 31.5 | MVA | 实验/研究/rebuild_2026/source_audit/capacity_release_simulation/reserve_policy_v4/recommendation_matrix/cost_sensitivity/line_1_5_rigid_stations.csv | CSV物理行4；字段selected_unit_2_mva | 离散主变选择 | 拟技术附录：价格情景逐站明细 | 仅技术附录；保留原站级解 | 历史年站级分布为2025模板；非逐站历史实测 | 31.5 | 2820d1cd3c14936729aca18a9b0aa756a137effee12d7a833e72fac0bf7fea0d
D010309 | 邳州 110kV 2024年 刚性 BDZ-00005 选定主变容量 | S | 63 | MVA | 实验/研究/rebuild_2026/source_audit/capacity_release_simulation/reserve_policy_v4/recommendation_matrix/cost_sensitivity/line_1_5_rigid_stations.csv | CSV物理行4；字段selected_capacity_mva | 离散主变组合加总 | 拟技术附录：价格情景逐站明细 | 仅技术附录；保留原站级解 | 历史年站级分布为2025模板；非逐站历史实测 | 63.0 | 2820d1cd3c14936729aca18a9b0aa756a137effee12d7a833e72fac0bf7fea0d
D010310 | 邳州 110kV 2024年 刚性 BDZ-00005 在役储能柜数 | n | 0 | 柜 | 实验/研究/rebuild_2026/source_audit/capacity_release_simulation/reserve_policy_v4/recommendation_matrix/cost_sensitivity/line_1_5_rigid_stations.csv | CSV物理行4；字段storage_modules_in_service | 完整路径整数解 | 拟技术附录：价格情景逐站明细 | 仅技术附录；保留原站级解 | 历史年站级分布为2025模板；非逐站历史实测 | 0 | 2820d1cd3c14936729aca18a9b0aa756a137effee12d7a833e72fac0bf7fea0d
D010311 | 邳州 110kV 2024年 刚性 BDZ-00005 本年仿真净退出容量 | ΔS退出 | 0 | MVA | 实验/研究/rebuild_2026/source_audit/capacity_release_simulation/reserve_policy_v4/recommendation_matrix/cost_sensitivity/line_1_5_rigid_stations.csv | CSV物理行4；字段released_capacity_mva | max(0,上一年站容量减本年) | 拟技术附录：价格情景逐站明细 | 仅技术附录；保留原站级解 | 历史年站级分布为2025模板；非逐站历史实测 | 0.0 | 2820d1cd3c14936729aca18a9b0aa756a137effee12d7a833e72fac0bf7fea0d
D010312 | 邳州 110kV 2024年 刚性 BDZ-00005 本年主变容量净变化 | ΔS | 0 | MVA | 实验/研究/rebuild_2026/source_audit/capacity_release_simulation/reserve_policy_v4/recommendation_matrix/cost_sensitivity/line_1_5_rigid_stations.csv | CSV物理行4；字段net_capacity_change_mva | 本年容量减上一年 | 拟技术附录：价格情景逐站明细 | 仅技术附录；保留原站级解 | 历史年站级分布为2025模板；非逐站历史实测 | 0.0 | 2820d1cd3c14936729aca18a9b0aa756a137effee12d7a833e72fac0bf7fea0d
D010313 | 邳州 110kV 2024年 刚性 BDZ-00005 当年新增储能柜数 | Δn | 0 | 柜 | 实验/研究/rebuild_2026/source_audit/capacity_release_simulation/reserve_policy_v4/recommendation_matrix/cost_sensitivity/line_1_5_rigid_stations.csv | CSV物理行4；字段new_storage_modules | 本年在役数量减上一年 | 拟技术附录：价格情景逐站明细 | 仅技术附录；保留原站级解 | 历史年站级分布为2025模板；非逐站历史实测 | 0 | 2820d1cd3c14936729aca18a9b0aa756a137effee12d7a833e72fac0bf7fea0d
D010314 | 邳州 110kV 2024年 刚性 BDZ-00005 站级正向峰值静态需求 | L⁺ | 33.5761 | MW | 实验/研究/rebuild_2026/source_audit/capacity_release_simulation/reserve_policy_v4/recommendation_matrix/cost_sensitivity/line_1_5_rigid_stations.csv | CSV物理行4；字段forward_screen_mw | 年度站级场景 | 拟技术附录：价格情景逐站明细 | 仅技术附录；保留原站级解 | 历史年站级分布为2025模板；非逐站历史实测 | 33.57605 | 2820d1cd3c14936729aca18a9b0aa756a137effee12d7a833e72fac0bf7fea0d
D010315 | 邳州 110kV 2024年 刚性 BDZ-00005 站级反向峰值静态需求 | L⁻ | 9.3206 | MW | 实验/研究/rebuild_2026/source_audit/capacity_release_simulation/reserve_policy_v4/recommendation_matrix/cost_sensitivity/line_1_5_rigid_stations.csv | CSV物理行4；字段reverse_screen_mw | F13及2025全年极值合并 | 拟技术附录：价格情景逐站明细 | 仅技术附录；保留原站级解 | 历史年站级分布为2025模板；非逐站历史实测 | 9.320599 | 2820d1cd3c14936729aca18a9b0aa756a137effee12d7a833e72fac0bf7fea0d
D010316 | 邳州 110kV 2024年 刚性 BDZ-00005 当年主变购置投资 | K主变 | 0 | 万元 | 实验/研究/rebuild_2026/source_audit/capacity_release_simulation/reserve_policy_v4/recommendation_matrix/cost_sensitivity/line_1_5_rigid_stations.csv | CSV物理行4；字段transformer_capex_10k_cny | 同电压替换案例静态总投资之和/新购容量之和；升档按新购完整容量计价 | 拟技术附录：价格情景逐站明细 | 仅技术附录；保留原站级解 | 历史年站级分布为2025模板；非逐站历史实测 | 0 | 2820d1cd3c14936729aca18a9b0aa756a137effee12d7a833e72fac0bf7fea0d
D010317 | 邳州 110kV 2024年 刚性 BDZ-00005 当年储能新增投资 | K储能 | 0 | 万元 | 实验/研究/rebuild_2026/source_audit/capacity_release_simulation/reserve_policy_v4/recommendation_matrix/cost_sensitivity/line_1_5_rigid_stations.csv | CSV物理行4；字段storage_capex_10k_cny | 十柜整包重复计价+剩余一至九柜线性插值；本年投资为在役数量成本函数差分 | 拟技术附录：价格情景逐站明细 | 仅技术附录；保留原站级解 | 历史年站级分布为2025模板；非逐站历史实测 | 0.0 | 2820d1cd3c14936729aca18a9b0aa756a137effee12d7a833e72fac0bf7fea0d
D010318 | 邳州 110kV 2024年 刚性 BDZ-00005 主变投运批次费用现值 | C主变 | 0 | 万元 | 实验/研究/rebuild_2026/source_audit/capacity_release_simulation/reserve_policy_v4/recommendation_matrix/cost_sensitivity/line_1_5_rigid_stations.csv | CSV物理行4；字段transformer_lifecycle_npv_10k_cny | F15d、F15e | 拟技术附录：价格情景逐站明细 | 仅技术附录；保留原站级解 | 历史年站级分布为2025模板；非逐站历史实测 | 0.0 | 2820d1cd3c14936729aca18a9b0aa756a137effee12d7a833e72fac0bf7fea0d
D010319 | 邳州 110kV 2024年 刚性 BDZ-00005 储能投运批次费用现值 | C储能 | 0 | 万元 | 实验/研究/rebuild_2026/source_audit/capacity_release_simulation/reserve_policy_v4/recommendation_matrix/cost_sensitivity/line_1_5_rigid_stations.csv | CSV物理行4；字段storage_lifecycle_npv_10k_cny | F15d、F15e | 拟技术附录：价格情景逐站明细 | 仅技术附录；保留原站级解 | 历史年站级分布为2025模板；非逐站历史实测 | 0.0 | 2820d1cd3c14936729aca18a9b0aa756a137effee12d7a833e72fac0bf7fea0d
D010320 | 邳州 110kV 2025年 刚性 BDZ-00005 容载比研究控制上限 | R上限 | 2 | MVA/MW | 实验/研究/rebuild_2026/source_audit/capacity_release_simulation/reserve_policy_v4/recommendation_matrix/cost_sensitivity/line_1_5_rigid_stations.csv | CSV物理行5；字段clr_cap | 区域年度容量≤研究上限乘参考净峰；四年逐台正增配之和≤基期区域容量乘预算比例 | 拟技术附录：价格情景逐站明细 | 仅技术附录；保留原站级解 | 历史年站级分布为2025模板；非逐站历史实测 | 2.0 | 2820d1cd3c14936729aca18a9b0aa756a137effee12d7a833e72fac0bf7fea0d
D010321 | 邳州 110kV 2025年 刚性 BDZ-00005 上一年第一台主变容量 | s₁旧 | 31.5 | MVA | 实验/研究/rebuild_2026/source_audit/capacity_release_simulation/reserve_policy_v4/recommendation_matrix/cost_sensitivity/line_1_5_rigid_stations.csv | CSV物理行5；字段prior_unit_1_mva | 连续路径状态 | 拟技术附录：价格情景逐站明细 | 仅技术附录；保留原站级解 | 历史年站级分布为2025模板；非逐站历史实测 | 31.5 | 2820d1cd3c14936729aca18a9b0aa756a137effee12d7a833e72fac0bf7fea0d
D010322 | 邳州 110kV 2025年 刚性 BDZ-00005 上一年第二台主变容量 | s₂旧 | 31.5 | MVA | 实验/研究/rebuild_2026/source_audit/capacity_release_simulation/reserve_policy_v4/recommendation_matrix/cost_sensitivity/line_1_5_rigid_stations.csv | CSV物理行5；字段prior_unit_2_mva | 连续路径状态 | 拟技术附录：价格情景逐站明细 | 仅技术附录；保留原站级解 | 历史年站级分布为2025模板；非逐站历史实测 | 31.5 | 2820d1cd3c14936729aca18a9b0aa756a137effee12d7a833e72fac0bf7fea0d
D010323 | 邳州 110kV 2025年 刚性 BDZ-00005 本年第一台主变容量 | s₁ | 31.5 | MVA | 实验/研究/rebuild_2026/source_audit/capacity_release_simulation/reserve_policy_v4/recommendation_matrix/cost_sensitivity/line_1_5_rigid_stations.csv | CSV物理行5；字段selected_unit_1_mva | 离散主变选择 | 拟技术附录：价格情景逐站明细 | 仅技术附录；保留原站级解 | 历史年站级分布为2025模板；非逐站历史实测 | 31.5 | 2820d1cd3c14936729aca18a9b0aa756a137effee12d7a833e72fac0bf7fea0d
D010324 | 邳州 110kV 2025年 刚性 BDZ-00005 本年第二台主变容量 | s₂ | 31.5 | MVA | 实验/研究/rebuild_2026/source_audit/capacity_release_simulation/reserve_policy_v4/recommendation_matrix/cost_sensitivity/line_1_5_rigid_stations.csv | CSV物理行5；字段selected_unit_2_mva | 离散主变选择 | 拟技术附录：价格情景逐站明细 | 仅技术附录；保留原站级解 | 历史年站级分布为2025模板；非逐站历史实测 | 31.5 | 2820d1cd3c14936729aca18a9b0aa756a137effee12d7a833e72fac0bf7fea0d
D010325 | 邳州 110kV 2025年 刚性 BDZ-00005 选定主变容量 | S | 63 | MVA | 实验/研究/rebuild_2026/source_audit/capacity_release_simulation/reserve_policy_v4/recommendation_matrix/cost_sensitivity/line_1_5_rigid_stations.csv | CSV物理行5；字段selected_capacity_mva | 离散主变组合加总 | 拟技术附录：价格情景逐站明细 | 仅技术附录；保留原站级解 | 历史年站级分布为2025模板；非逐站历史实测 | 63.0 | 2820d1cd3c14936729aca18a9b0aa756a137effee12d7a833e72fac0bf7fea0d
D010326 | 邳州 110kV 2025年 刚性 BDZ-00005 在役储能柜数 | n | 0 | 柜 | 实验/研究/rebuild_2026/source_audit/capacity_release_simulation/reserve_policy_v4/recommendation_matrix/cost_sensitivity/line_1_5_rigid_stations.csv | CSV物理行5；字段storage_modules_in_service | 完整路径整数解 | 拟技术附录：价格情景逐站明细 | 仅技术附录；保留原站级解 | 历史年站级分布为2025模板；非逐站历史实测 | 0 | 2820d1cd3c14936729aca18a9b0aa756a137effee12d7a833e72fac0bf7fea0d
D010327 | 邳州 110kV 2025年 刚性 BDZ-00005 本年仿真净退出容量 | ΔS退出 | 0 | MVA | 实验/研究/rebuild_2026/source_audit/capacity_release_simulation/reserve_policy_v4/recommendation_matrix/cost_sensitivity/line_1_5_rigid_stations.csv | CSV物理行5；字段released_capacity_mva | max(0,上一年站容量减本年) | 拟技术附录：价格情景逐站明细 | 仅技术附录；保留原站级解 | 历史年站级分布为2025模板；非逐站历史实测 | 0.0 | 2820d1cd3c14936729aca18a9b0aa756a137effee12d7a833e72fac0bf7fea0d
D010328 | 邳州 110kV 2025年 刚性 BDZ-00005 本年主变容量净变化 | ΔS | 0 | MVA | 实验/研究/rebuild_2026/source_audit/capacity_release_simulation/reserve_policy_v4/recommendation_matrix/cost_sensitivity/line_1_5_rigid_stations.csv | CSV物理行5；字段net_capacity_change_mva | 本年容量减上一年 | 拟技术附录：价格情景逐站明细 | 仅技术附录；保留原站级解 | 历史年站级分布为2025模板；非逐站历史实测 | 0.0 | 2820d1cd3c14936729aca18a9b0aa756a137effee12d7a833e72fac0bf7fea0d
D010329 | 邳州 110kV 2025年 刚性 BDZ-00005 当年新增储能柜数 | Δn | 0 | 柜 | 实验/研究/rebuild_2026/source_audit/capacity_release_simulation/reserve_policy_v4/recommendation_matrix/cost_sensitivity/line_1_5_rigid_stations.csv | CSV物理行5；字段new_storage_modules | 本年在役数量减上一年 | 拟技术附录：价格情景逐站明细 | 仅技术附录；保留原站级解 | 历史年站级分布为2025模板；非逐站历史实测 | 0 | 2820d1cd3c14936729aca18a9b0aa756a137effee12d7a833e72fac0bf7fea0d
D010330 | 邳州 110kV 2025年 刚性 BDZ-00005 站级正向峰值静态需求 | L⁺ | 37.2264 | MW | 实验/研究/rebuild_2026/source_audit/capacity_release_simulation/reserve_policy_v4/recommendation_matrix/cost_sensitivity/line_1_5_rigid_stations.csv | CSV物理行5；字段forward_screen_mw | 年度站级场景 | 拟技术附录：价格情景逐站明细 | 仅技术附录；保留原站级解 | 历史年站级分布为2025模板；非逐站历史实测 | 37.226434 | 2820d1cd3c14936729aca18a9b0aa756a137effee12d7a833e72fac0bf7fea0d
D010331 | 邳州 110kV 2025年 刚性 BDZ-00005 站级反向峰值静态需求 | L⁻ | 19.02 | MW | 实验/研究/rebuild_2026/source_audit/capacity_release_simulation/reserve_policy_v4/recommendation_matrix/cost_sensitivity/line_1_5_rigid_stations.csv | CSV物理行5；字段reverse_screen_mw | F13及2025全年极值合并 | 拟技术附录：价格情景逐站明细 | 仅技术附录；保留原站级解 | 历史年站级分布为2025模板；非逐站历史实测 | 19.02 | 2820d1cd3c14936729aca18a9b0aa756a137effee12d7a833e72fac0bf7fea0d
D010332 | 邳州 110kV 2025年 刚性 BDZ-00005 当年主变购置投资 | K主变 | 0 | 万元 | 实验/研究/rebuild_2026/source_audit/capacity_release_simulation/reserve_policy_v4/recommendation_matrix/cost_sensitivity/line_1_5_rigid_stations.csv | CSV物理行5；字段transformer_capex_10k_cny | 同电压替换案例静态总投资之和/新购容量之和；升档按新购完整容量计价 | 拟技术附录：价格情景逐站明细 | 仅技术附录；保留原站级解 | 历史年站级分布为2025模板；非逐站历史实测 | 0 | 2820d1cd3c14936729aca18a9b0aa756a137effee12d7a833e72fac0bf7fea0d
D010333 | 邳州 110kV 2025年 刚性 BDZ-00005 当年储能新增投资 | K储能 | 0 | 万元 | 实验/研究/rebuild_2026/source_audit/capacity_release_simulation/reserve_policy_v4/recommendation_matrix/cost_sensitivity/line_1_5_rigid_stations.csv | CSV物理行5；字段storage_capex_10k_cny | 十柜整包重复计价+剩余一至九柜线性插值；本年投资为在役数量成本函数差分 | 拟技术附录：价格情景逐站明细 | 仅技术附录；保留原站级解 | 历史年站级分布为2025模板；非逐站历史实测 | 0.0 | 2820d1cd3c14936729aca18a9b0aa756a137effee12d7a833e72fac0bf7fea0d
D010334 | 邳州 110kV 2025年 刚性 BDZ-00005 主变投运批次费用现值 | C主变 | 0 | 万元 | 实验/研究/rebuild_2026/source_audit/capacity_release_simulation/reserve_policy_v4/recommendation_matrix/cost_sensitivity/line_1_5_rigid_stations.csv | CSV物理行5；字段transformer_lifecycle_npv_10k_cny | F15d、F15e | 拟技术附录：价格情景逐站明细 | 仅技术附录；保留原站级解 | 历史年站级分布为2025模板；非逐站历史实测 | 0.0 | 2820d1cd3c14936729aca18a9b0aa756a137effee12d7a833e72fac0bf7fea0d
D010335 | 邳州 110kV 2025年 刚性 BDZ-00005 储能投运批次费用现值 | C储能 | 0 | 万元 | 实验/研究/rebuild_2026/source_audit/capacity_release_simulation/reserve_policy_v4/recommendation_matrix/cost_sensitivity/line_1_5_rigid_stations.csv | CSV物理行5；字段storage_lifecycle_npv_10k_cny | F15d、F15e | 拟技术附录：价格情景逐站明细 | 仅技术附录；保留原站级解 | 历史年站级分布为2025模板；非逐站历史实测 | 0.0 | 2820d1cd3c14936729aca18a9b0aa756a137effee12d7a833e72fac0bf7fea0d
D010336 | 邳州 110kV 2022年 刚性 BDZ-00016 容载比研究控制上限 | R上限 | 2 | MVA/MW | 实验/研究/rebuild_2026/source_audit/capacity_release_simulation/reserve_policy_v4/recommendation_matrix/cost_sensitivity/line_1_5_rigid_stations.csv | CSV物理行6；字段clr_cap | 区域年度容量≤研究上限乘参考净峰；四年逐台正增配之和≤基期区域容量乘预算比例 | 拟技术附录：价格情景逐站明细 | 仅技术附录；保留原站级解 | 历史年站级分布为2025模板；非逐站历史实测 | 2.0 | 2820d1cd3c14936729aca18a9b0aa756a137effee12d7a833e72fac0bf7fea0d
D010337 | 邳州 110kV 2022年 刚性 BDZ-00016 上一年第一台主变容量 | s₁旧 | 63 | MVA | 实验/研究/rebuild_2026/source_audit/capacity_release_simulation/reserve_policy_v4/recommendation_matrix/cost_sensitivity/line_1_5_rigid_stations.csv | CSV物理行6；字段prior_unit_1_mva | 连续路径状态 | 拟技术附录：价格情景逐站明细 | 仅技术附录；保留原站级解 | 历史年站级分布为2025模板；非逐站历史实测 | 63.0 | 2820d1cd3c14936729aca18a9b0aa756a137effee12d7a833e72fac0bf7fea0d
D010338 | 邳州 110kV 2022年 刚性 BDZ-00016 上一年第二台主变容量 | s₂旧 | 80 | MVA | 实验/研究/rebuild_2026/source_audit/capacity_release_simulation/reserve_policy_v4/recommendation_matrix/cost_sensitivity/line_1_5_rigid_stations.csv | CSV物理行6；字段prior_unit_2_mva | 连续路径状态 | 拟技术附录：价格情景逐站明细 | 仅技术附录；保留原站级解 | 历史年站级分布为2025模板；非逐站历史实测 | 80.0 | 2820d1cd3c14936729aca18a9b0aa756a137effee12d7a833e72fac0bf7fea0d
D010339 | 邳州 110kV 2022年 刚性 BDZ-00016 本年第一台主变容量 | s₁ | 63 | MVA | 实验/研究/rebuild_2026/source_audit/capacity_release_simulation/reserve_policy_v4/recommendation_matrix/cost_sensitivity/line_1_5_rigid_stations.csv | CSV物理行6；字段selected_unit_1_mva | 离散主变选择 | 拟技术附录：价格情景逐站明细 | 仅技术附录；保留原站级解 | 历史年站级分布为2025模板；非逐站历史实测 | 63.0 | 2820d1cd3c14936729aca18a9b0aa756a137effee12d7a833e72fac0bf7fea0d
D010340 | 邳州 110kV 2022年 刚性 BDZ-00016 本年第二台主变容量 | s₂ | 63 | MVA | 实验/研究/rebuild_2026/source_audit/capacity_release_simulation/reserve_policy_v4/recommendation_matrix/cost_sensitivity/line_1_5_rigid_stations.csv | CSV物理行6；字段selected_unit_2_mva | 离散主变选择 | 拟技术附录：价格情景逐站明细 | 仅技术附录；保留原站级解 | 历史年站级分布为2025模板；非逐站历史实测 | 63.0 | 2820d1cd3c14936729aca18a9b0aa756a137effee12d7a833e72fac0bf7fea0d
D010341 | 邳州 110kV 2022年 刚性 BDZ-00016 选定主变容量 | S | 126 | MVA | 实验/研究/rebuild_2026/source_audit/capacity_release_simulation/reserve_policy_v4/recommendation_matrix/cost_sensitivity/line_1_5_rigid_stations.csv | CSV物理行6；字段selected_capacity_mva | 离散主变组合加总 | 拟技术附录：价格情景逐站明细 | 仅技术附录；保留原站级解 | 历史年站级分布为2025模板；非逐站历史实测 | 126.0 | 2820d1cd3c14936729aca18a9b0aa756a137effee12d7a833e72fac0bf7fea0d
D010342 | 邳州 110kV 2022年 刚性 BDZ-00016 在役储能柜数 | n | 0 | 柜 | 实验/研究/rebuild_2026/source_audit/capacity_release_simulation/reserve_policy_v4/recommendation_matrix/cost_sensitivity/line_1_5_rigid_stations.csv | CSV物理行6；字段storage_modules_in_service | 完整路径整数解 | 拟技术附录：价格情景逐站明细 | 仅技术附录；保留原站级解 | 历史年站级分布为2025模板；非逐站历史实测 | 0 | 2820d1cd3c14936729aca18a9b0aa756a137effee12d7a833e72fac0bf7fea0d
D010343 | 邳州 110kV 2022年 刚性 BDZ-00016 本年仿真净退出容量 | ΔS退出 | 17 | MVA | 实验/研究/rebuild_2026/source_audit/capacity_release_simulation/reserve_policy_v4/recommendation_matrix/cost_sensitivity/line_1_5_rigid_stations.csv | CSV物理行6；字段released_capacity_mva | max(0,上一年站容量减本年) | 拟技术附录：价格情景逐站明细 | 仅技术附录；保留原站级解 | 历史年站级分布为2025模板；非逐站历史实测 | 17.0 | 2820d1cd3c14936729aca18a9b0aa756a137effee12d7a833e72fac0bf7fea0d
D010344 | 邳州 110kV 2022年 刚性 BDZ-00016 本年主变容量净变化 | ΔS | -17 | MVA | 实验/研究/rebuild_2026/source_audit/capacity_release_simulation/reserve_policy_v4/recommendation_matrix/cost_sensitivity/line_1_5_rigid_stations.csv | CSV物理行6；字段net_capacity_change_mva | 本年容量减上一年 | 拟技术附录：价格情景逐站明细 | 仅技术附录；保留原站级解 | 历史年站级分布为2025模板；非逐站历史实测 | -17.0 | 2820d1cd3c14936729aca18a9b0aa756a137effee12d7a833e72fac0bf7fea0d
D010345 | 邳州 110kV 2022年 刚性 BDZ-00016 当年新增储能柜数 | Δn | 0 | 柜 | 实验/研究/rebuild_2026/source_audit/capacity_release_simulation/reserve_policy_v4/recommendation_matrix/cost_sensitivity/line_1_5_rigid_stations.csv | CSV物理行6；字段new_storage_modules | 本年在役数量减上一年 | 拟技术附录：价格情景逐站明细 | 仅技术附录；保留原站级解 | 历史年站级分布为2025模板；非逐站历史实测 | 0 | 2820d1cd3c14936729aca18a9b0aa756a137effee12d7a833e72fac0bf7fea0d
D010346 | 邳州 110kV 2022年 刚性 BDZ-00016 站级正向峰值静态需求 | L⁺ | 59.8949 | MW | 实验/研究/rebuild_2026/source_audit/capacity_release_simulation/reserve_policy_v4/recommendation_matrix/cost_sensitivity/line_1_5_rigid_stations.csv | CSV物理行6；字段forward_screen_mw | 年度站级场景 | 拟技术附录：价格情景逐站明细 | 仅技术附录；保留原站级解 | 历史年站级分布为2025模板；非逐站历史实测 | 59.894857 | 2820d1cd3c14936729aca18a9b0aa756a137effee12d7a833e72fac0bf7fea0d
D010347 | 邳州 110kV 2022年 刚性 BDZ-00016 站级反向峰值静态需求 | L⁻ | 0 | MW | 实验/研究/rebuild_2026/source_audit/capacity_release_simulation/reserve_policy_v4/recommendation_matrix/cost_sensitivity/line_1_5_rigid_stations.csv | CSV物理行6；字段reverse_screen_mw | F13及2025全年极值合并 | 拟技术附录：价格情景逐站明细 | 仅技术附录；保留原站级解 | 历史年站级分布为2025模板；非逐站历史实测 | 0.0 | 2820d1cd3c14936729aca18a9b0aa756a137effee12d7a833e72fac0bf7fea0d
D010348 | 邳州 110kV 2022年 刚性 BDZ-00016 当年主变购置投资 | K主变 | 0 | 万元 | 实验/研究/rebuild_2026/source_audit/capacity_release_simulation/reserve_policy_v4/recommendation_matrix/cost_sensitivity/line_1_5_rigid_stations.csv | CSV物理行6；字段transformer_capex_10k_cny | 同电压替换案例静态总投资之和/新购容量之和；升档按新购完整容量计价 | 拟技术附录：价格情景逐站明细 | 仅技术附录；保留原站级解 | 历史年站级分布为2025模板；非逐站历史实测 | 0 | 2820d1cd3c14936729aca18a9b0aa756a137effee12d7a833e72fac0bf7fea0d
D010349 | 邳州 110kV 2022年 刚性 BDZ-00016 当年储能新增投资 | K储能 | 0 | 万元 | 实验/研究/rebuild_2026/source_audit/capacity_release_simulation/reserve_policy_v4/recommendation_matrix/cost_sensitivity/line_1_5_rigid_stations.csv | CSV物理行6；字段storage_capex_10k_cny | 十柜整包重复计价+剩余一至九柜线性插值；本年投资为在役数量成本函数差分 | 拟技术附录：价格情景逐站明细 | 仅技术附录；保留原站级解 | 历史年站级分布为2025模板；非逐站历史实测 | 0.0 | 2820d1cd3c14936729aca18a9b0aa756a137effee12d7a833e72fac0bf7fea0d
D010350 | 邳州 110kV 2022年 刚性 BDZ-00016 主变投运批次费用现值 | C主变 | 0 | 万元 | 实验/研究/rebuild_2026/source_audit/capacity_release_simulation/reserve_policy_v4/recommendation_matrix/cost_sensitivity/line_1_5_rigid_stations.csv | CSV物理行6；字段transformer_lifecycle_npv_10k_cny | F15d、F15e | 拟技术附录：价格情景逐站明细 | 仅技术附录；保留原站级解 | 历史年站级分布为2025模板；非逐站历史实测 | 0.0 | 2820d1cd3c14936729aca18a9b0aa756a137effee12d7a833e72fac0bf7fea0d
D010351 | 邳州 110kV 2022年 刚性 BDZ-00016 储能投运批次费用现值 | C储能 | 0 | 万元 | 实验/研究/rebuild_2026/source_audit/capacity_release_simulation/reserve_policy_v4/recommendation_matrix/cost_sensitivity/line_1_5_rigid_stations.csv | CSV物理行6；字段storage_lifecycle_npv_10k_cny | F15d、F15e | 拟技术附录：价格情景逐站明细 | 仅技术附录；保留原站级解 | 历史年站级分布为2025模板；非逐站历史实测 | 0.0 | 2820d1cd3c14936729aca18a9b0aa756a137effee12d7a833e72fac0bf7fea0d
D010352 | 邳州 110kV 2023年 刚性 BDZ-00016 容载比研究控制上限 | R上限 | 2 | MVA/MW | 实验/研究/rebuild_2026/source_audit/capacity_release_simulation/reserve_policy_v4/recommendation_matrix/cost_sensitivity/line_1_5_rigid_stations.csv | CSV物理行7；字段clr_cap | 区域年度容量≤研究上限乘参考净峰；四年逐台正增配之和≤基期区域容量乘预算比例 | 拟技术附录：价格情景逐站明细 | 仅技术附录；保留原站级解 | 历史年站级分布为2025模板；非逐站历史实测 | 2.0 | 2820d1cd3c14936729aca18a9b0aa756a137effee12d7a833e72fac0bf7fea0d
D010353 | 邳州 110kV 2023年 刚性 BDZ-00016 上一年第一台主变容量 | s₁旧 | 63 | MVA | 实验/研究/rebuild_2026/source_audit/capacity_release_simulation/reserve_policy_v4/recommendation_matrix/cost_sensitivity/line_1_5_rigid_stations.csv | CSV物理行7；字段prior_unit_1_mva | 连续路径状态 | 拟技术附录：价格情景逐站明细 | 仅技术附录；保留原站级解 | 历史年站级分布为2025模板；非逐站历史实测 | 63.0 | 2820d1cd3c14936729aca18a9b0aa756a137effee12d7a833e72fac0bf7fea0d
D010354 | 邳州 110kV 2023年 刚性 BDZ-00016 上一年第二台主变容量 | s₂旧 | 63 | MVA | 实验/研究/rebuild_2026/source_audit/capacity_release_simulation/reserve_policy_v4/recommendation_matrix/cost_sensitivity/line_1_5_rigid_stations.csv | CSV物理行7；字段prior_unit_2_mva | 连续路径状态 | 拟技术附录：价格情景逐站明细 | 仅技术附录；保留原站级解 | 历史年站级分布为2025模板；非逐站历史实测 | 63.0 | 2820d1cd3c14936729aca18a9b0aa756a137effee12d7a833e72fac0bf7fea0d
D010355 | 邳州 110kV 2023年 刚性 BDZ-00016 本年第一台主变容量 | s₁ | 50 | MVA | 实验/研究/rebuild_2026/source_audit/capacity_release_simulation/reserve_policy_v4/recommendation_matrix/cost_sensitivity/line_1_5_rigid_stations.csv | CSV物理行7；字段selected_unit_1_mva | 离散主变选择 | 拟技术附录：价格情景逐站明细 | 仅技术附录；保留原站级解 | 历史年站级分布为2025模板；非逐站历史实测 | 50.0 | 2820d1cd3c14936729aca18a9b0aa756a137effee12d7a833e72fac0bf7fea0d
D010356 | 邳州 110kV 2023年 刚性 BDZ-00016 本年第二台主变容量 | s₂ | 50 | MVA | 实验/研究/rebuild_2026/source_audit/capacity_release_simulation/reserve_policy_v4/recommendation_matrix/cost_sensitivity/line_1_5_rigid_stations.csv | CSV物理行7；字段selected_unit_2_mva | 离散主变选择 | 拟技术附录：价格情景逐站明细 | 仅技术附录；保留原站级解 | 历史年站级分布为2025模板；非逐站历史实测 | 50.0 | 2820d1cd3c14936729aca18a9b0aa756a137effee12d7a833e72fac0bf7fea0d
D010357 | 邳州 110kV 2023年 刚性 BDZ-00016 选定主变容量 | S | 100 | MVA | 实验/研究/rebuild_2026/source_audit/capacity_release_simulation/reserve_policy_v4/recommendation_matrix/cost_sensitivity/line_1_5_rigid_stations.csv | CSV物理行7；字段selected_capacity_mva | 离散主变组合加总 | 拟技术附录：价格情景逐站明细 | 仅技术附录；保留原站级解 | 历史年站级分布为2025模板；非逐站历史实测 | 100.0 | 2820d1cd3c14936729aca18a9b0aa756a137effee12d7a833e72fac0bf7fea0d
D010358 | 邳州 110kV 2023年 刚性 BDZ-00016 在役储能柜数 | n | 0 | 柜 | 实验/研究/rebuild_2026/source_audit/capacity_release_simulation/reserve_policy_v4/recommendation_matrix/cost_sensitivity/line_1_5_rigid_stations.csv | CSV物理行7；字段storage_modules_in_service | 完整路径整数解 | 拟技术附录：价格情景逐站明细 | 仅技术附录；保留原站级解 | 历史年站级分布为2025模板；非逐站历史实测 | 0 | 2820d1cd3c14936729aca18a9b0aa756a137effee12d7a833e72fac0bf7fea0d
D010359 | 邳州 110kV 2023年 刚性 BDZ-00016 本年仿真净退出容量 | ΔS退出 | 26 | MVA | 实验/研究/rebuild_2026/source_audit/capacity_release_simulation/reserve_policy_v4/recommendation_matrix/cost_sensitivity/line_1_5_rigid_stations.csv | CSV物理行7；字段released_capacity_mva | max(0,上一年站容量减本年) | 拟技术附录：价格情景逐站明细 | 仅技术附录；保留原站级解 | 历史年站级分布为2025模板；非逐站历史实测 | 26.0 | 2820d1cd3c14936729aca18a9b0aa756a137effee12d7a833e72fac0bf7fea0d
D010360 | 邳州 110kV 2023年 刚性 BDZ-00016 本年主变容量净变化 | ΔS | -26 | MVA | 实验/研究/rebuild_2026/source_audit/capacity_release_simulation/reserve_policy_v4/recommendation_matrix/cost_sensitivity/line_1_5_rigid_stations.csv | CSV物理行7；字段net_capacity_change_mva | 本年容量减上一年 | 拟技术附录：价格情景逐站明细 | 仅技术附录；保留原站级解 | 历史年站级分布为2025模板；非逐站历史实测 | -26.0 | 2820d1cd3c14936729aca18a9b0aa756a137effee12d7a833e72fac0bf7fea0d
D010361 | 邳州 110kV 2023年 刚性 BDZ-00016 当年新增储能柜数 | Δn | 0 | 柜 | 实验/研究/rebuild_2026/source_audit/capacity_release_simulation/reserve_policy_v4/recommendation_matrix/cost_sensitivity/line_1_5_rigid_stations.csv | CSV物理行7；字段new_storage_modules | 本年在役数量减上一年 | 拟技术附录：价格情景逐站明细 | 仅技术附录；保留原站级解 | 历史年站级分布为2025模板；非逐站历史实测 | 0 | 2820d1cd3c14936729aca18a9b0aa756a137effee12d7a833e72fac0bf7fea0d
D010362 | 邳州 110kV 2023年 刚性 BDZ-00016 站级正向峰值静态需求 | L⁺ | 55.265 | MW | 实验/研究/rebuild_2026/source_audit/capacity_release_simulation/reserve_policy_v4/recommendation_matrix/cost_sensitivity/line_1_5_rigid_stations.csv | CSV物理行7；字段forward_screen_mw | 年度站级场景 | 拟技术附录：价格情景逐站明细 | 仅技术附录；保留原站级解 | 历史年站级分布为2025模板；非逐站历史实测 | 55.265016 | 2820d1cd3c14936729aca18a9b0aa756a137effee12d7a833e72fac0bf7fea0d
D010363 | 邳州 110kV 2023年 刚性 BDZ-00016 站级反向峰值静态需求 | L⁻ | 0 | MW | 实验/研究/rebuild_2026/source_audit/capacity_release_simulation/reserve_policy_v4/recommendation_matrix/cost_sensitivity/line_1_5_rigid_stations.csv | CSV物理行7；字段reverse_screen_mw | F13及2025全年极值合并 | 拟技术附录：价格情景逐站明细 | 仅技术附录；保留原站级解 | 历史年站级分布为2025模板；非逐站历史实测 | 0.0 | 2820d1cd3c14936729aca18a9b0aa756a137effee12d7a833e72fac0bf7fea0d
D010364 | 邳州 110kV 2023年 刚性 BDZ-00016 当年主变购置投资 | K主变 | 0 | 万元 | 实验/研究/rebuild_2026/source_audit/capacity_release_simulation/reserve_policy_v4/recommendation_matrix/cost_sensitivity/line_1_5_rigid_stations.csv | CSV物理行7；字段transformer_capex_10k_cny | 同电压替换案例静态总投资之和/新购容量之和；升档按新购完整容量计价 | 拟技术附录：价格情景逐站明细 | 仅技术附录；保留原站级解 | 历史年站级分布为2025模板；非逐站历史实测 | 0 | 2820d1cd3c14936729aca18a9b0aa756a137effee12d7a833e72fac0bf7fea0d
D010365 | 邳州 110kV 2023年 刚性 BDZ-00016 当年储能新增投资 | K储能 | 0 | 万元 | 实验/研究/rebuild_2026/source_audit/capacity_release_simulation/reserve_policy_v4/recommendation_matrix/cost_sensitivity/line_1_5_rigid_stations.csv | CSV物理行7；字段storage_capex_10k_cny | 十柜整包重复计价+剩余一至九柜线性插值；本年投资为在役数量成本函数差分 | 拟技术附录：价格情景逐站明细 | 仅技术附录；保留原站级解 | 历史年站级分布为2025模板；非逐站历史实测 | 0.0 | 2820d1cd3c14936729aca18a9b0aa756a137effee12d7a833e72fac0bf7fea0d
D010366 | 邳州 110kV 2023年 刚性 BDZ-00016 主变投运批次费用现值 | C主变 | 0 | 万元 | 实验/研究/rebuild_2026/source_audit/capacity_release_simulation/reserve_policy_v4/recommendation_matrix/cost_sensitivity/line_1_5_rigid_stations.csv | CSV物理行7；字段transformer_lifecycle_npv_10k_cny | F15d、F15e | 拟技术附录：价格情景逐站明细 | 仅技术附录；保留原站级解 | 历史年站级分布为2025模板；非逐站历史实测 | 0.0 | 2820d1cd3c14936729aca18a9b0aa756a137effee12d7a833e72fac0bf7fea0d
D010367 | 邳州 110kV 2023年 刚性 BDZ-00016 储能投运批次费用现值 | C储能 | 0 | 万元 | 实验/研究/rebuild_2026/source_audit/capacity_release_simulation/reserve_policy_v4/recommendation_matrix/cost_sensitivity/line_1_5_rigid_stations.csv | CSV物理行7；字段storage_lifecycle_npv_10k_cny | F15d、F15e | 拟技术附录：价格情景逐站明细 | 仅技术附录；保留原站级解 | 历史年站级分布为2025模板；非逐站历史实测 | 0.0 | 2820d1cd3c14936729aca18a9b0aa756a137effee12d7a833e72fac0bf7fea0d
D010368 | 邳州 110kV 2024年 刚性 BDZ-00016 容载比研究控制上限 | R上限 | 2 | MVA/MW | 实验/研究/rebuild_2026/source_audit/capacity_release_simulation/reserve_policy_v4/recommendation_matrix/cost_sensitivity/line_1_5_rigid_stations.csv | CSV物理行8；字段clr_cap | 区域年度容量≤研究上限乘参考净峰；四年逐台正增配之和≤基期区域容量乘预算比例 | 拟技术附录：价格情景逐站明细 | 仅技术附录；保留原站级解 | 历史年站级分布为2025模板；非逐站历史实测 | 2.0 | 2820d1cd3c14936729aca18a9b0aa756a137effee12d7a833e72fac0bf7fea0d
D010369 | 邳州 110kV 2024年 刚性 BDZ-00016 上一年第一台主变容量 | s₁旧 | 50 | MVA | 实验/研究/rebuild_2026/source_audit/capacity_release_simulation/reserve_policy_v4/recommendation_matrix/cost_sensitivity/line_1_5_rigid_stations.csv | CSV物理行8；字段prior_unit_1_mva | 连续路径状态 | 拟技术附录：价格情景逐站明细 | 仅技术附录；保留原站级解 | 历史年站级分布为2025模板；非逐站历史实测 | 50.0 | 2820d1cd3c14936729aca18a9b0aa756a137effee12d7a833e72fac0bf7fea0d
D010370 | 邳州 110kV 2024年 刚性 BDZ-00016 上一年第二台主变容量 | s₂旧 | 50 | MVA | 实验/研究/rebuild_2026/source_audit/capacity_release_simulation/reserve_policy_v4/recommendation_matrix/cost_sensitivity/line_1_5_rigid_stations.csv | CSV物理行8；字段prior_unit_2_mva | 连续路径状态 | 拟技术附录：价格情景逐站明细 | 仅技术附录；保留原站级解 | 历史年站级分布为2025模板；非逐站历史实测 | 50.0 | 2820d1cd3c14936729aca18a9b0aa756a137effee12d7a833e72fac0bf7fea0d
D010371 | 邳州 110kV 2024年 刚性 BDZ-00016 本年第一台主变容量 | s₁ | 50 | MVA | 实验/研究/rebuild_2026/source_audit/capacity_release_simulation/reserve_policy_v4/recommendation_matrix/cost_sensitivity/line_1_5_rigid_stations.csv | CSV物理行8；字段selected_unit_1_mva | 离散主变选择 | 拟技术附录：价格情景逐站明细 | 仅技术附录；保留原站级解 | 历史年站级分布为2025模板；非逐站历史实测 | 50.0 | 2820d1cd3c14936729aca18a9b0aa756a137effee12d7a833e72fac0bf7fea0d
D010372 | 邳州 110kV 2024年 刚性 BDZ-00016 本年第二台主变容量 | s₂ | 50 | MVA | 实验/研究/rebuild_2026/source_audit/capacity_release_simulation/reserve_policy_v4/recommendation_matrix/cost_sensitivity/line_1_5_rigid_stations.csv | CSV物理行8；字段selected_unit_2_mva | 离散主变选择 | 拟技术附录：价格情景逐站明细 | 仅技术附录；保留原站级解 | 历史年站级分布为2025模板；非逐站历史实测 | 50.0 | 2820d1cd3c14936729aca18a9b0aa756a137effee12d7a833e72fac0bf7fea0d
D010373 | 邳州 110kV 2024年 刚性 BDZ-00016 选定主变容量 | S | 100 | MVA | 实验/研究/rebuild_2026/source_audit/capacity_release_simulation/reserve_policy_v4/recommendation_matrix/cost_sensitivity/line_1_5_rigid_stations.csv | CSV物理行8；字段selected_capacity_mva | 离散主变组合加总 | 拟技术附录：价格情景逐站明细 | 仅技术附录；保留原站级解 | 历史年站级分布为2025模板；非逐站历史实测 | 100.0 | 2820d1cd3c14936729aca18a9b0aa756a137effee12d7a833e72fac0bf7fea0d
D010374 | 邳州 110kV 2024年 刚性 BDZ-00016 在役储能柜数 | n | 0 | 柜 | 实验/研究/rebuild_2026/source_audit/capacity_release_simulation/reserve_policy_v4/recommendation_matrix/cost_sensitivity/line_1_5_rigid_stations.csv | CSV物理行8；字段storage_modules_in_service | 完整路径整数解 | 拟技术附录：价格情景逐站明细 | 仅技术附录；保留原站级解 | 历史年站级分布为2025模板；非逐站历史实测 | 0 | 2820d1cd3c14936729aca18a9b0aa756a137effee12d7a833e72fac0bf7fea0d
D010375 | 邳州 110kV 2024年 刚性 BDZ-00016 本年仿真净退出容量 | ΔS退出 | 0 | MVA | 实验/研究/rebuild_2026/source_audit/capacity_release_simulation/reserve_policy_v4/recommendation_matrix/cost_sensitivity/line_1_5_rigid_stations.csv | CSV物理行8；字段released_capacity_mva | max(0,上一年站容量减本年) | 拟技术附录：价格情景逐站明细 | 仅技术附录；保留原站级解 | 历史年站级分布为2025模板；非逐站历史实测 | 0.0 | 2820d1cd3c14936729aca18a9b0aa756a137effee12d7a833e72fac0bf7fea0d
D010376 | 邳州 110kV 2024年 刚性 BDZ-00016 本年主变容量净变化 | ΔS | 0 | MVA | 实验/研究/rebuild_2026/source_audit/capacity_release_simulation/reserve_policy_v4/recommendation_matrix/cost_sensitivity/line_1_5_rigid_stations.csv | CSV物理行8；字段net_capacity_change_mva | 本年容量减上一年 | 拟技术附录：价格情景逐站明细 | 仅技术附录；保留原站级解 | 历史年站级分布为2025模板；非逐站历史实测 | 0.0 | 2820d1cd3c14936729aca18a9b0aa756a137effee12d7a833e72fac0bf7fea0d
D010377 | 邳州 110kV 2024年 刚性 BDZ-00016 当年新增储能柜数 | Δn | 0 | 柜 | 实验/研究/rebuild_2026/source_audit/capacity_release_simulation/reserve_policy_v4/recommendation_matrix/cost_sensitivity/line_1_5_rigid_stations.csv | CSV物理行8；字段new_storage_modules | 本年在役数量减上一年 | 拟技术附录：价格情景逐站明细 | 仅技术附录；保留原站级解 | 历史年站级分布为2025模板；非逐站历史实测 | 0 | 2820d1cd3c14936729aca18a9b0aa756a137effee12d7a833e72fac0bf7fea0d
D010378 | 邳州 110kV 2024年 刚性 BDZ-00016 站级正向峰值静态需求 | L⁺ | 62.6288 | MW | 实验/研究/rebuild_2026/source_audit/capacity_release_simulation/reserve_policy_v4/recommendation_matrix/cost_sensitivity/line_1_5_rigid_stations.csv | CSV物理行8；字段forward_screen_mw | 年度站级场景 | 拟技术附录：价格情景逐站明细 | 仅技术附录；保留原站级解 | 历史年站级分布为2025模板；非逐站历史实测 | 62.62876 | 2820d1cd3c14936729aca18a9b0aa756a137effee12d7a833e72fac0bf7fea0d
D010379 | 邳州 110kV 2024年 刚性 BDZ-00016 站级反向峰值静态需求 | L⁻ | 15.1754 | MW | 实验/研究/rebuild_2026/source_audit/capacity_release_simulation/reserve_policy_v4/recommendation_matrix/cost_sensitivity/line_1_5_rigid_stations.csv | CSV物理行8；字段reverse_screen_mw | F13及2025全年极值合并 | 拟技术附录：价格情景逐站明细 | 仅技术附录；保留原站级解 | 历史年站级分布为2025模板；非逐站历史实测 | 15.175379 | 2820d1cd3c14936729aca18a9b0aa756a137effee12d7a833e72fac0bf7fea0d
D010380 | 邳州 110kV 2024年 刚性 BDZ-00016 当年主变购置投资 | K主变 | 0 | 万元 | 实验/研究/rebuild_2026/source_audit/capacity_release_simulation/reserve_policy_v4/recommendation_matrix/cost_sensitivity/line_1_5_rigid_stations.csv | CSV物理行8；字段transformer_capex_10k_cny | 同电压替换案例静态总投资之和/新购容量之和；升档按新购完整容量计价 | 拟技术附录：价格情景逐站明细 | 仅技术附录；保留原站级解 | 历史年站级分布为2025模板；非逐站历史实测 | 0 | 2820d1cd3c14936729aca18a9b0aa756a137effee12d7a833e72fac0bf7fea0d
D010381 | 邳州 110kV 2024年 刚性 BDZ-00016 当年储能新增投资 | K储能 | 0 | 万元 | 实验/研究/rebuild_2026/source_audit/capacity_release_simulation/reserve_policy_v4/recommendation_matrix/cost_sensitivity/line_1_5_rigid_stations.csv | CSV物理行8；字段storage_capex_10k_cny | 十柜整包重复计价+剩余一至九柜线性插值；本年投资为在役数量成本函数差分 | 拟技术附录：价格情景逐站明细 | 仅技术附录；保留原站级解 | 历史年站级分布为2025模板；非逐站历史实测 | 0.0 | 2820d1cd3c14936729aca18a9b0aa756a137effee12d7a833e72fac0bf7fea0d
D010382 | 邳州 110kV 2024年 刚性 BDZ-00016 主变投运批次费用现值 | C主变 | 0 | 万元 | 实验/研究/rebuild_2026/source_audit/capacity_release_simulation/reserve_policy_v4/recommendation_matrix/cost_sensitivity/line_1_5_rigid_stations.csv | CSV物理行8；字段transformer_lifecycle_npv_10k_cny | F15d、F15e | 拟技术附录：价格情景逐站明细 | 仅技术附录；保留原站级解 | 历史年站级分布为2025模板；非逐站历史实测 | 0.0 | 2820d1cd3c14936729aca18a9b0aa756a137effee12d7a833e72fac0bf7fea0d
D010383 | 邳州 110kV 2024年 刚性 BDZ-00016 储能投运批次费用现值 | C储能 | 0 | 万元 | 实验/研究/rebuild_2026/source_audit/capacity_release_simulation/reserve_policy_v4/recommendation_matrix/cost_sensitivity/line_1_5_rigid_stations.csv | CSV物理行8；字段storage_lifecycle_npv_10k_cny | F15d、F15e | 拟技术附录：价格情景逐站明细 | 仅技术附录；保留原站级解 | 历史年站级分布为2025模板；非逐站历史实测 | 0.0 | 2820d1cd3c14936729aca18a9b0aa756a137effee12d7a833e72fac0bf7fea0d
D010384 | 邳州 110kV 2025年 刚性 BDZ-00016 容载比研究控制上限 | R上限 | 2 | MVA/MW | 实验/研究/rebuild_2026/source_audit/capacity_release_simulation/reserve_policy_v4/recommendation_matrix/cost_sensitivity/line_1_5_rigid_stations.csv | CSV物理行9；字段clr_cap | 区域年度容量≤研究上限乘参考净峰；四年逐台正增配之和≤基期区域容量乘预算比例 | 拟技术附录：价格情景逐站明细 | 仅技术附录；保留原站级解 | 历史年站级分布为2025模板；非逐站历史实测 | 2.0 | 2820d1cd3c14936729aca18a9b0aa756a137effee12d7a833e72fac0bf7fea0d
D010385 | 邳州 110kV 2025年 刚性 BDZ-00016 上一年第一台主变容量 | s₁旧 | 50 | MVA | 实验/研究/rebuild_2026/source_audit/capacity_release_simulation/reserve_policy_v4/recommendation_matrix/cost_sensitivity/line_1_5_rigid_stations.csv | CSV物理行9；字段prior_unit_1_mva | 连续路径状态 | 拟技术附录：价格情景逐站明细 | 仅技术附录；保留原站级解 | 历史年站级分布为2025模板；非逐站历史实测 | 50.0 | 2820d1cd3c14936729aca18a9b0aa756a137effee12d7a833e72fac0bf7fea0d
D010386 | 邳州 110kV 2025年 刚性 BDZ-00016 上一年第二台主变容量 | s₂旧 | 50 | MVA | 实验/研究/rebuild_2026/source_audit/capacity_release_simulation/reserve_policy_v4/recommendation_matrix/cost_sensitivity/line_1_5_rigid_stations.csv | CSV物理行9；字段prior_unit_2_mva | 连续路径状态 | 拟技术附录：价格情景逐站明细 | 仅技术附录；保留原站级解 | 历史年站级分布为2025模板；非逐站历史实测 | 50.0 | 2820d1cd3c14936729aca18a9b0aa756a137effee12d7a833e72fac0bf7fea0d
D010387 | 邳州 110kV 2025年 刚性 BDZ-00016 本年第一台主变容量 | s₁ | 50 | MVA | 实验/研究/rebuild_2026/source_audit/capacity_release_simulation/reserve_policy_v4/recommendation_matrix/cost_sensitivity/line_1_5_rigid_stations.csv | CSV物理行9；字段selected_unit_1_mva | 离散主变选择 | 拟技术附录：价格情景逐站明细 | 仅技术附录；保留原站级解 | 历史年站级分布为2025模板；非逐站历史实测 | 50.0 | 2820d1cd3c14936729aca18a9b0aa756a137effee12d7a833e72fac0bf7fea0d
D010388 | 邳州 110kV 2025年 刚性 BDZ-00016 本年第二台主变容量 | s₂ | 50 | MVA | 实验/研究/rebuild_2026/source_audit/capacity_release_simulation/reserve_policy_v4/recommendation_matrix/cost_sensitivity/line_1_5_rigid_stations.csv | CSV物理行9；字段selected_unit_2_mva | 离散主变选择 | 拟技术附录：价格情景逐站明细 | 仅技术附录；保留原站级解 | 历史年站级分布为2025模板；非逐站历史实测 | 50.0 | 2820d1cd3c14936729aca18a9b0aa756a137effee12d7a833e72fac0bf7fea0d
D010389 | 邳州 110kV 2025年 刚性 BDZ-00016 选定主变容量 | S | 100 | MVA | 实验/研究/rebuild_2026/source_audit/capacity_release_simulation/reserve_policy_v4/recommendation_matrix/cost_sensitivity/line_1_5_rigid_stations.csv | CSV物理行9；字段selected_capacity_mva | 离散主变组合加总 | 拟技术附录：价格情景逐站明细 | 仅技术附录；保留原站级解 | 历史年站级分布为2025模板；非逐站历史实测 | 100.0 | 2820d1cd3c14936729aca18a9b0aa756a137effee12d7a833e72fac0bf7fea0d
D010390 | 邳州 110kV 2025年 刚性 BDZ-00016 在役储能柜数 | n | 0 | 柜 | 实验/研究/rebuild_2026/source_audit/capacity_release_simulation/reserve_policy_v4/recommendation_matrix/cost_sensitivity/line_1_5_rigid_stations.csv | CSV物理行9；字段storage_modules_in_service | 完整路径整数解 | 拟技术附录：价格情景逐站明细 | 仅技术附录；保留原站级解 | 历史年站级分布为2025模板；非逐站历史实测 | 0 | 2820d1cd3c14936729aca18a9b0aa756a137effee12d7a833e72fac0bf7fea0d
D010391 | 邳州 110kV 2025年 刚性 BDZ-00016 本年仿真净退出容量 | ΔS退出 | 0 | MVA | 实验/研究/rebuild_2026/source_audit/capacity_release_simulation/reserve_policy_v4/recommendation_matrix/cost_sensitivity/line_1_5_rigid_stations.csv | CSV物理行9；字段released_capacity_mva | max(0,上一年站容量减本年) | 拟技术附录：价格情景逐站明细 | 仅技术附录；保留原站级解 | 历史年站级分布为2025模板；非逐站历史实测 | 0.0 | 2820d1cd3c14936729aca18a9b0aa756a137effee12d7a833e72fac0bf7fea0d
D010392 | 邳州 110kV 2025年 刚性 BDZ-00016 本年主变容量净变化 | ΔS | 0 | MVA | 实验/研究/rebuild_2026/source_audit/capacity_release_simulation/reserve_policy_v4/recommendation_matrix/cost_sensitivity/line_1_5_rigid_stations.csv | CSV物理行9；字段net_capacity_change_mva | 本年容量减上一年 | 拟技术附录：价格情景逐站明细 | 仅技术附录；保留原站级解 | 历史年站级分布为2025模板；非逐站历史实测 | 0.0 | 2820d1cd3c14936729aca18a9b0aa756a137effee12d7a833e72fac0bf7fea0d
D010393 | 邳州 110kV 2025年 刚性 BDZ-00016 当年新增储能柜数 | Δn | 0 | 柜 | 实验/研究/rebuild_2026/source_audit/capacity_release_simulation/reserve_policy_v4/recommendation_matrix/cost_sensitivity/line_1_5_rigid_stations.csv | CSV物理行9；字段new_storage_modules | 本年在役数量减上一年 | 拟技术附录：价格情景逐站明细 | 仅技术附录；保留原站级解 | 历史年站级分布为2025模板；非逐站历史实测 | 0 | 2820d1cd3c14936729aca18a9b0aa756a137effee12d7a833e72fac0bf7fea0d
D010394 | 邳州 110kV 2025年 刚性 BDZ-00016 站级正向峰值静态需求 | L⁺ | 69.4378 | MW | 实验/研究/rebuild_2026/source_audit/capacity_release_simulation/reserve_policy_v4/recommendation_matrix/cost_sensitivity/line_1_5_rigid_stations.csv | CSV物理行9；字段forward_screen_mw | 年度站级场景 | 拟技术附录：价格情景逐站明细 | 仅技术附录；保留原站级解 | 历史年站级分布为2025模板；非逐站历史实测 | 69.437751 | 2820d1cd3c14936729aca18a9b0aa756a137effee12d7a833e72fac0bf7fea0d
D010395 | 邳州 110kV 2025年 刚性 BDZ-00016 站级反向峰值静态需求 | L⁻ | 31.61 | MW | 实验/研究/rebuild_2026/source_audit/capacity_release_simulation/reserve_policy_v4/recommendation_matrix/cost_sensitivity/line_1_5_rigid_stations.csv | CSV物理行9；字段reverse_screen_mw | F13及2025全年极值合并 | 拟技术附录：价格情景逐站明细 | 仅技术附录；保留原站级解 | 历史年站级分布为2025模板；非逐站历史实测 | 31.61 | 2820d1cd3c14936729aca18a9b0aa756a137effee12d7a833e72fac0bf7fea0d
D010396 | 邳州 110kV 2025年 刚性 BDZ-00016 当年主变购置投资 | K主变 | 0 | 万元 | 实验/研究/rebuild_2026/source_audit/capacity_release_simulation/reserve_policy_v4/recommendation_matrix/cost_sensitivity/line_1_5_rigid_stations.csv | CSV物理行9；字段transformer_capex_10k_cny | 同电压替换案例静态总投资之和/新购容量之和；升档按新购完整容量计价 | 拟技术附录：价格情景逐站明细 | 仅技术附录；保留原站级解 | 历史年站级分布为2025模板；非逐站历史实测 | 0 | 2820d1cd3c14936729aca18a9b0aa756a137effee12d7a833e72fac0bf7fea0d
D010397 | 邳州 110kV 2025年 刚性 BDZ-00016 当年储能新增投资 | K储能 | 0 | 万元 | 实验/研究/rebuild_2026/source_audit/capacity_release_simulation/reserve_policy_v4/recommendation_matrix/cost_sensitivity/line_1_5_rigid_stations.csv | CSV物理行9；字段storage_capex_10k_cny | 十柜整包重复计价+剩余一至九柜线性插值；本年投资为在役数量成本函数差分 | 拟技术附录：价格情景逐站明细 | 仅技术附录；保留原站级解 | 历史年站级分布为2025模板；非逐站历史实测 | 0.0 | 2820d1cd3c14936729aca18a9b0aa756a137effee12d7a833e72fac0bf7fea0d
D010398 | 邳州 110kV 2025年 刚性 BDZ-00016 主变投运批次费用现值 | C主变 | 0 | 万元 | 实验/研究/rebuild_2026/source_audit/capacity_release_simulation/reserve_policy_v4/recommendation_matrix/cost_sensitivity/line_1_5_rigid_stations.csv | CSV物理行9；字段transformer_lifecycle_npv_10k_cny | F15d、F15e | 拟技术附录：价格情景逐站明细 | 仅技术附录；保留原站级解 | 历史年站级分布为2025模板；非逐站历史实测 | 0.0 | 2820d1cd3c14936729aca18a9b0aa756a137effee12d7a833e72fac0bf7fea0d
D010399 | 邳州 110kV 2025年 刚性 BDZ-00016 储能投运批次费用现值 | C储能 | 0 | 万元 | 实验/研究/rebuild_2026/source_audit/capacity_release_simulation/reserve_policy_v4/recommendation_matrix/cost_sensitivity/line_1_5_rigid_stations.csv | CSV物理行9；字段storage_lifecycle_npv_10k_cny | F15d、F15e | 拟技术附录：价格情景逐站明细 | 仅技术附录；保留原站级解 | 历史年站级分布为2025模板；非逐站历史实测 | 0.0 | 2820d1cd3c14936729aca18a9b0aa756a137effee12d7a833e72fac0bf7fea0d
D010400 | 邳州 110kV 2022年 刚性 BDZ-00021 容载比研究控制上限 | R上限 | 2 | MVA/MW | 实验/研究/rebuild_2026/source_audit/capacity_release_simulation/reserve_policy_v4/recommendation_matrix/cost_sensitivity/line_1_5_rigid_stations.csv | CSV物理行10；字段clr_cap | 区域年度容量≤研究上限乘参考净峰；四年逐台正增配之和≤基期区域容量乘预算比例 | 拟技术附录：价格情景逐站明细 | 仅技术附录；保留原站级解 | 历史年站级分布为2025模板；非逐站历史实测 | 2.0 | 2820d1cd3c14936729aca18a9b0aa756a137effee12d7a833e72fac0bf7fea0d
D010401 | 邳州 110kV 2022年 刚性 BDZ-00021 上一年第一台主变容量 | s₁旧 | 31.5 | MVA | 实验/研究/rebuild_2026/source_audit/capacity_release_simulation/reserve_policy_v4/recommendation_matrix/cost_sensitivity/line_1_5_rigid_stations.csv | CSV物理行10；字段prior_unit_1_mva | 连续路径状态 | 拟技术附录：价格情景逐站明细 | 仅技术附录；保留原站级解 | 历史年站级分布为2025模板；非逐站历史实测 | 31.5 | 2820d1cd3c14936729aca18a9b0aa756a137effee12d7a833e72fac0bf7fea0d
D010402 | 邳州 110kV 2022年 刚性 BDZ-00021 上一年第二台主变容量 | s₂旧 | 63 | MVA | 实验/研究/rebuild_2026/source_audit/capacity_release_simulation/reserve_policy_v4/recommendation_matrix/cost_sensitivity/line_1_5_rigid_stations.csv | CSV物理行10；字段prior_unit_2_mva | 连续路径状态 | 拟技术附录：价格情景逐站明细 | 仅技术附录；保留原站级解 | 历史年站级分布为2025模板；非逐站历史实测 | 63.0 | 2820d1cd3c14936729aca18a9b0aa756a137effee12d7a833e72fac0bf7fea0d
D010403 | 邳州 110kV 2022年 刚性 BDZ-00021 本年第一台主变容量 | s₁ | 31.5 | MVA | 实验/研究/rebuild_2026/source_audit/capacity_release_simulation/reserve_policy_v4/recommendation_matrix/cost_sensitivity/line_1_5_rigid_stations.csv | CSV物理行10；字段selected_unit_1_mva | 离散主变选择 | 拟技术附录：价格情景逐站明细 | 仅技术附录；保留原站级解 | 历史年站级分布为2025模板；非逐站历史实测 | 31.5 | 2820d1cd3c14936729aca18a9b0aa756a137effee12d7a833e72fac0bf7fea0d
D010404 | 邳州 110kV 2022年 刚性 BDZ-00021 本年第二台主变容量 | s₂ | 31.5 | MVA | 实验/研究/rebuild_2026/source_audit/capacity_release_simulation/reserve_policy_v4/recommendation_matrix/cost_sensitivity/line_1_5_rigid_stations.csv | CSV物理行10；字段selected_unit_2_mva | 离散主变选择 | 拟技术附录：价格情景逐站明细 | 仅技术附录；保留原站级解 | 历史年站级分布为2025模板；非逐站历史实测 | 31.5 | 2820d1cd3c14936729aca18a9b0aa756a137effee12d7a833e72fac0bf7fea0d
D010405 | 邳州 110kV 2022年 刚性 BDZ-00021 选定主变容量 | S | 63 | MVA | 实验/研究/rebuild_2026/source_audit/capacity_release_simulation/reserve_policy_v4/recommendation_matrix/cost_sensitivity/line_1_5_rigid_stations.csv | CSV物理行10；字段selected_capacity_mva | 离散主变组合加总 | 拟技术附录：价格情景逐站明细 | 仅技术附录；保留原站级解 | 历史年站级分布为2025模板；非逐站历史实测 | 63.0 | 2820d1cd3c14936729aca18a9b0aa756a137effee12d7a833e72fac0bf7fea0d
D010406 | 邳州 110kV 2022年 刚性 BDZ-00021 在役储能柜数 | n | 0 | 柜 | 实验/研究/rebuild_2026/source_audit/capacity_release_simulation/reserve_policy_v4/recommendation_matrix/cost_sensitivity/line_1_5_rigid_stations.csv | CSV物理行10；字段storage_modules_in_service | 完整路径整数解 | 拟技术附录：价格情景逐站明细 | 仅技术附录；保留原站级解 | 历史年站级分布为2025模板；非逐站历史实测 | 0 | 2820d1cd3c14936729aca18a9b0aa756a137effee12d7a833e72fac0bf7fea0d
D010407 | 邳州 110kV 2022年 刚性 BDZ-00021 本年仿真净退出容量 | ΔS退出 | 31.5 | MVA | 实验/研究/rebuild_2026/source_audit/capacity_release_simulation/reserve_policy_v4/recommendation_matrix/cost_sensitivity/line_1_5_rigid_stations.csv | CSV物理行10；字段released_capacity_mva | max(0,上一年站容量减本年) | 拟技术附录：价格情景逐站明细 | 仅技术附录；保留原站级解 | 历史年站级分布为2025模板；非逐站历史实测 | 31.5 | 2820d1cd3c14936729aca18a9b0aa756a137effee12d7a833e72fac0bf7fea0d
D010408 | 邳州 110kV 2022年 刚性 BDZ-00021 本年主变容量净变化 | ΔS | -31.5 | MVA | 实验/研究/rebuild_2026/source_audit/capacity_release_simulation/reserve_policy_v4/recommendation_matrix/cost_sensitivity/line_1_5_rigid_stations.csv | CSV物理行10；字段net_capacity_change_mva | 本年容量减上一年 | 拟技术附录：价格情景逐站明细 | 仅技术附录；保留原站级解 | 历史年站级分布为2025模板；非逐站历史实测 | -31.5 | 2820d1cd3c14936729aca18a9b0aa756a137effee12d7a833e72fac0bf7fea0d
D010409 | 邳州 110kV 2022年 刚性 BDZ-00021 当年新增储能柜数 | Δn | 0 | 柜 | 实验/研究/rebuild_2026/source_audit/capacity_release_simulation/reserve_policy_v4/recommendation_matrix/cost_sensitivity/line_1_5_rigid_stations.csv | CSV物理行10；字段new_storage_modules | 本年在役数量减上一年 | 拟技术附录：价格情景逐站明细 | 仅技术附录；保留原站级解 | 历史年站级分布为2025模板；非逐站历史实测 | 0 | 2820d1cd3c14936729aca18a9b0aa756a137effee12d7a833e72fac0bf7fea0d
D010410 | 邳州 110kV 2022年 刚性 BDZ-00021 站级正向峰值静态需求 | L⁺ | 26.1374 | MW | 实验/研究/rebuild_2026/source_audit/capacity_release_simulation/reserve_policy_v4/recommendation_matrix/cost_sensitivity/line_1_5_rigid_stations.csv | CSV物理行10；字段forward_screen_mw | 年度站级场景 | 拟技术附录：价格情景逐站明细 | 仅技术附录；保留原站级解 | 历史年站级分布为2025模板；非逐站历史实测 | 26.137356 | 2820d1cd3c14936729aca18a9b0aa756a137effee12d7a833e72fac0bf7fea0d
D010411 | 邳州 110kV 2022年 刚性 BDZ-00021 站级反向峰值静态需求 | L⁻ | 0 | MW | 实验/研究/rebuild_2026/source_audit/capacity_release_simulation/reserve_policy_v4/recommendation_matrix/cost_sensitivity/line_1_5_rigid_stations.csv | CSV物理行10；字段reverse_screen_mw | F13及2025全年极值合并 | 拟技术附录：价格情景逐站明细 | 仅技术附录；保留原站级解 | 历史年站级分布为2025模板；非逐站历史实测 | 0.0 | 2820d1cd3c14936729aca18a9b0aa756a137effee12d7a833e72fac0bf7fea0d
D010412 | 邳州 110kV 2022年 刚性 BDZ-00021 当年主变购置投资 | K主变 | 0 | 万元 | 实验/研究/rebuild_2026/source_audit/capacity_release_simulation/reserve_policy_v4/recommendation_matrix/cost_sensitivity/line_1_5_rigid_stations.csv | CSV物理行10；字段transformer_capex_10k_cny | 同电压替换案例静态总投资之和/新购容量之和；升档按新购完整容量计价 | 拟技术附录：价格情景逐站明细 | 仅技术附录；保留原站级解 | 历史年站级分布为2025模板；非逐站历史实测 | 0 | 2820d1cd3c14936729aca18a9b0aa756a137effee12d7a833e72fac0bf7fea0d
D010413 | 邳州 110kV 2022年 刚性 BDZ-00021 当年储能新增投资 | K储能 | 0 | 万元 | 实验/研究/rebuild_2026/source_audit/capacity_release_simulation/reserve_policy_v4/recommendation_matrix/cost_sensitivity/line_1_5_rigid_stations.csv | CSV物理行10；字段storage_capex_10k_cny | 十柜整包重复计价+剩余一至九柜线性插值；本年投资为在役数量成本函数差分 | 拟技术附录：价格情景逐站明细 | 仅技术附录；保留原站级解 | 历史年站级分布为2025模板；非逐站历史实测 | 0.0 | 2820d1cd3c14936729aca18a9b0aa756a137effee12d7a833e72fac0bf7fea0d
D010414 | 邳州 110kV 2022年 刚性 BDZ-00021 主变投运批次费用现值 | C主变 | 0 | 万元 | 实验/研究/rebuild_2026/source_audit/capacity_release_simulation/reserve_policy_v4/recommendation_matrix/cost_sensitivity/line_1_5_rigid_stations.csv | CSV物理行10；字段transformer_lifecycle_npv_10k_cny | F15d、F15e | 拟技术附录：价格情景逐站明细 | 仅技术附录；保留原站级解 | 历史年站级分布为2025模板；非逐站历史实测 | 0.0 | 2820d1cd3c14936729aca18a9b0aa756a137effee12d7a833e72fac0bf7fea0d
D010415 | 邳州 110kV 2022年 刚性 BDZ-00021 储能投运批次费用现值 | C储能 | 0 | 万元 | 实验/研究/rebuild_2026/source_audit/capacity_release_simulation/reserve_policy_v4/recommendation_matrix/cost_sensitivity/line_1_5_rigid_stations.csv | CSV物理行10；字段storage_lifecycle_npv_10k_cny | F15d、F15e | 拟技术附录：价格情景逐站明细 | 仅技术附录；保留原站级解 | 历史年站级分布为2025模板；非逐站历史实测 | 0.0 | 2820d1cd3c14936729aca18a9b0aa756a137effee12d7a833e72fac0bf7fea0d
D010416 | 邳州 110kV 2023年 刚性 BDZ-00021 容载比研究控制上限 | R上限 | 2 | MVA/MW | 实验/研究/rebuild_2026/source_audit/capacity_release_simulation/reserve_policy_v4/recommendation_matrix/cost_sensitivity/line_1_5_rigid_stations.csv | CSV物理行11；字段clr_cap | 区域年度容量≤研究上限乘参考净峰；四年逐台正增配之和≤基期区域容量乘预算比例 | 拟技术附录：价格情景逐站明细 | 仅技术附录；保留原站级解 | 历史年站级分布为2025模板；非逐站历史实测 | 2.0 | 2820d1cd3c14936729aca18a9b0aa756a137effee12d7a833e72fac0bf7fea0d
D010417 | 邳州 110kV 2023年 刚性 BDZ-00021 上一年第一台主变容量 | s₁旧 | 31.5 | MVA | 实验/研究/rebuild_2026/source_audit/capacity_release_simulation/reserve_policy_v4/recommendation_matrix/cost_sensitivity/line_1_5_rigid_stations.csv | CSV物理行11；字段prior_unit_1_mva | 连续路径状态 | 拟技术附录：价格情景逐站明细 | 仅技术附录；保留原站级解 | 历史年站级分布为2025模板；非逐站历史实测 | 31.5 | 2820d1cd3c14936729aca18a9b0aa756a137effee12d7a833e72fac0bf7fea0d
D010418 | 邳州 110kV 2023年 刚性 BDZ-00021 上一年第二台主变容量 | s₂旧 | 31.5 | MVA | 实验/研究/rebuild_2026/source_audit/capacity_release_simulation/reserve_policy_v4/recommendation_matrix/cost_sensitivity/line_1_5_rigid_stations.csv | CSV物理行11；字段prior_unit_2_mva | 连续路径状态 | 拟技术附录：价格情景逐站明细 | 仅技术附录；保留原站级解 | 历史年站级分布为2025模板；非逐站历史实测 | 31.5 | 2820d1cd3c14936729aca18a9b0aa756a137effee12d7a833e72fac0bf7fea0d
D010419 | 邳州 110kV 2023年 刚性 BDZ-00021 本年第一台主变容量 | s₁ | 20 | MVA | 实验/研究/rebuild_2026/source_audit/capacity_release_simulation/reserve_policy_v4/recommendation_matrix/cost_sensitivity/line_1_5_rigid_stations.csv | CSV物理行11；字段selected_unit_1_mva | 离散主变选择 | 拟技术附录：价格情景逐站明细 | 仅技术附录；保留原站级解 | 历史年站级分布为2025模板；非逐站历史实测 | 20.0 | 2820d1cd3c14936729aca18a9b0aa756a137effee12d7a833e72fac0bf7fea0d
D010420 | 邳州 110kV 2023年 刚性 BDZ-00021 本年第二台主变容量 | s₂ | 20 | MVA | 实验/研究/rebuild_2026/source_audit/capacity_release_simulation/reserve_policy_v4/recommendation_matrix/cost_sensitivity/line_1_5_rigid_stations.csv | CSV物理行11；字段selected_unit_2_mva | 离散主变选择 | 拟技术附录：价格情景逐站明细 | 仅技术附录；保留原站级解 | 历史年站级分布为2025模板；非逐站历史实测 | 20.0 | 2820d1cd3c14936729aca18a9b0aa756a137effee12d7a833e72fac0bf7fea0d
D010421 | 邳州 110kV 2023年 刚性 BDZ-00021 选定主变容量 | S | 40 | MVA | 实验/研究/rebuild_2026/source_audit/capacity_release_simulation/reserve_policy_v4/recommendation_matrix/cost_sensitivity/line_1_5_rigid_stations.csv | CSV物理行11；字段selected_capacity_mva | 离散主变组合加总 | 拟技术附录：价格情景逐站明细 | 仅技术附录；保留原站级解 | 历史年站级分布为2025模板；非逐站历史实测 | 40.0 | 2820d1cd3c14936729aca18a9b0aa756a137effee12d7a833e72fac0bf7fea0d
D010422 | 邳州 110kV 2023年 刚性 BDZ-00021 在役储能柜数 | n | 0 | 柜 | 实验/研究/rebuild_2026/source_audit/capacity_release_simulation/reserve_policy_v4/recommendation_matrix/cost_sensitivity/line_1_5_rigid_stations.csv | CSV物理行11；字段storage_modules_in_service | 完整路径整数解 | 拟技术附录：价格情景逐站明细 | 仅技术附录；保留原站级解 | 历史年站级分布为2025模板；非逐站历史实测 | 0 | 2820d1cd3c14936729aca18a9b0aa756a137effee12d7a833e72fac0bf7fea0d
D010423 | 邳州 110kV 2023年 刚性 BDZ-00021 本年仿真净退出容量 | ΔS退出 | 23 | MVA | 实验/研究/rebuild_2026/source_audit/capacity_release_simulation/reserve_policy_v4/recommendation_matrix/cost_sensitivity/line_1_5_rigid_stations.csv | CSV物理行11；字段released_capacity_mva | max(0,上一年站容量减本年) | 拟技术附录：价格情景逐站明细 | 仅技术附录；保留原站级解 | 历史年站级分布为2025模板；非逐站历史实测 | 23.0 | 2820d1cd3c14936729aca18a9b0aa756a137effee12d7a833e72fac0bf7fea0d
D010424 | 邳州 110kV 2023年 刚性 BDZ-00021 本年主变容量净变化 | ΔS | -23 | MVA | 实验/研究/rebuild_2026/source_audit/capacity_release_simulation/reserve_policy_v4/recommendation_matrix/cost_sensitivity/line_1_5_rigid_stations.csv | CSV物理行11；字段net_capacity_change_mva | 本年容量减上一年 | 拟技术附录：价格情景逐站明细 | 仅技术附录；保留原站级解 | 历史年站级分布为2025模板；非逐站历史实测 | -23.0 | 2820d1cd3c14936729aca18a9b0aa756a137effee12d7a833e72fac0bf7fea0d
D010425 | 邳州 110kV 2023年 刚性 BDZ-00021 当年新增储能柜数 | Δn | 0 | 柜 | 实验/研究/rebuild_2026/source_audit/capacity_release_simulation/reserve_policy_v4/recommendation_matrix/cost_sensitivity/line_1_5_rigid_stations.csv | CSV物理行11；字段new_storage_modules | 本年在役数量减上一年 | 拟技术附录：价格情景逐站明细 | 仅技术附录；保留原站级解 | 历史年站级分布为2025模板；非逐站历史实测 | 0 | 2820d1cd3c14936729aca18a9b0aa756a137effee12d7a833e72fac0bf7fea0d
D010426 | 邳州 110kV 2023年 刚性 BDZ-00021 站级正向峰值静态需求 | L⁺ | 24.117 | MW | 实验/研究/rebuild_2026/source_audit/capacity_release_simulation/reserve_policy_v4/recommendation_matrix/cost_sensitivity/line_1_5_rigid_stations.csv | CSV物理行11；字段forward_screen_mw | 年度站级场景 | 拟技术附录：价格情景逐站明细 | 仅技术附录；保留原站级解 | 历史年站级分布为2025模板；非逐站历史实测 | 24.116952 | 2820d1cd3c14936729aca18a9b0aa756a137effee12d7a833e72fac0bf7fea0d
D010427 | 邳州 110kV 2023年 刚性 BDZ-00021 站级反向峰值静态需求 | L⁻ | 0 | MW | 实验/研究/rebuild_2026/source_audit/capacity_release_simulation/reserve_policy_v4/recommendation_matrix/cost_sensitivity/line_1_5_rigid_stations.csv | CSV物理行11；字段reverse_screen_mw | F13及2025全年极值合并 | 拟技术附录：价格情景逐站明细 | 仅技术附录；保留原站级解 | 历史年站级分布为2025模板；非逐站历史实测 | 0.0 | 2820d1cd3c14936729aca18a9b0aa756a137effee12d7a833e72fac0bf7fea0d
D010428 | 邳州 110kV 2023年 刚性 BDZ-00021 当年主变购置投资 | K主变 | 0 | 万元 | 实验/研究/rebuild_2026/source_audit/capacity_release_simulation/reserve_policy_v4/recommendation_matrix/cost_sensitivity/line_1_5_rigid_stations.csv | CSV物理行11；字段transformer_capex_10k_cny | 同电压替换案例静态总投资之和/新购容量之和；升档按新购完整容量计价 | 拟技术附录：价格情景逐站明细 | 仅技术附录；保留原站级解 | 历史年站级分布为2025模板；非逐站历史实测 | 0 | 2820d1cd3c14936729aca18a9b0aa756a137effee12d7a833e72fac0bf7fea0d
D010429 | 邳州 110kV 2023年 刚性 BDZ-00021 当年储能新增投资 | K储能 | 0 | 万元 | 实验/研究/rebuild_2026/source_audit/capacity_release_simulation/reserve_policy_v4/recommendation_matrix/cost_sensitivity/line_1_5_rigid_stations.csv | CSV物理行11；字段storage_capex_10k_cny | 十柜整包重复计价+剩余一至九柜线性插值；本年投资为在役数量成本函数差分 | 拟技术附录：价格情景逐站明细 | 仅技术附录；保留原站级解 | 历史年站级分布为2025模板；非逐站历史实测 | 0.0 | 2820d1cd3c14936729aca18a9b0aa756a137effee12d7a833e72fac0bf7fea0d
D010430 | 邳州 110kV 2023年 刚性 BDZ-00021 主变投运批次费用现值 | C主变 | 0 | 万元 | 实验/研究/rebuild_2026/source_audit/capacity_release_simulation/reserve_policy_v4/recommendation_matrix/cost_sensitivity/line_1_5_rigid_stations.csv | CSV物理行11；字段transformer_lifecycle_npv_10k_cny | F15d、F15e | 拟技术附录：价格情景逐站明细 | 仅技术附录；保留原站级解 | 历史年站级分布为2025模板；非逐站历史实测 | 0.0 | 2820d1cd3c14936729aca18a9b0aa756a137effee12d7a833e72fac0bf7fea0d
D010431 | 邳州 110kV 2023年 刚性 BDZ-00021 储能投运批次费用现值 | C储能 | 0 | 万元 | 实验/研究/rebuild_2026/source_audit/capacity_release_simulation/reserve_policy_v4/recommendation_matrix/cost_sensitivity/line_1_5_rigid_stations.csv | CSV物理行11；字段storage_lifecycle_npv_10k_cny | F15d、F15e | 拟技术附录：价格情景逐站明细 | 仅技术附录；保留原站级解 | 历史年站级分布为2025模板；非逐站历史实测 | 0.0 | 2820d1cd3c14936729aca18a9b0aa756a137effee12d7a833e72fac0bf7fea0d
D010432 | 邳州 110kV 2024年 刚性 BDZ-00021 容载比研究控制上限 | R上限 | 2 | MVA/MW | 实验/研究/rebuild_2026/source_audit/capacity_release_simulation/reserve_policy_v4/recommendation_matrix/cost_sensitivity/line_1_5_rigid_stations.csv | CSV物理行12；字段clr_cap | 区域年度容量≤研究上限乘参考净峰；四年逐台正增配之和≤基期区域容量乘预算比例 | 拟技术附录：价格情景逐站明细 | 仅技术附录；保留原站级解 | 历史年站级分布为2025模板；非逐站历史实测 | 2.0 | 2820d1cd3c14936729aca18a9b0aa756a137effee12d7a833e72fac0bf7fea0d
D010433 | 邳州 110kV 2024年 刚性 BDZ-00021 上一年第一台主变容量 | s₁旧 | 20 | MVA | 实验/研究/rebuild_2026/source_audit/capacity_release_simulation/reserve_policy_v4/recommendation_matrix/cost_sensitivity/line_1_5_rigid_stations.csv | CSV物理行12；字段prior_unit_1_mva | 连续路径状态 | 拟技术附录：价格情景逐站明细 | 仅技术附录；保留原站级解 | 历史年站级分布为2025模板；非逐站历史实测 | 20.0 | 2820d1cd3c14936729aca18a9b0aa756a137effee12d7a833e72fac0bf7fea0d
D010434 | 邳州 110kV 2024年 刚性 BDZ-00021 上一年第二台主变容量 | s₂旧 | 20 | MVA | 实验/研究/rebuild_2026/source_audit/capacity_release_simulation/reserve_policy_v4/recommendation_matrix/cost_sensitivity/line_1_5_rigid_stations.csv | CSV物理行12；字段prior_unit_2_mva | 连续路径状态 | 拟技术附录：价格情景逐站明细 | 仅技术附录；保留原站级解 | 历史年站级分布为2025模板；非逐站历史实测 | 20.0 | 2820d1cd3c14936729aca18a9b0aa756a137effee12d7a833e72fac0bf7fea0d
D010435 | 邳州 110kV 2024年 刚性 BDZ-00021 本年第一台主变容量 | s₁ | 20 | MVA | 实验/研究/rebuild_2026/source_audit/capacity_release_simulation/reserve_policy_v4/recommendation_matrix/cost_sensitivity/line_1_5_rigid_stations.csv | CSV物理行12；字段selected_unit_1_mva | 离散主变选择 | 拟技术附录：价格情景逐站明细 | 仅技术附录；保留原站级解 | 历史年站级分布为2025模板；非逐站历史实测 | 20.0 | 2820d1cd3c14936729aca18a9b0aa756a137effee12d7a833e72fac0bf7fea0d
D010436 | 邳州 110kV 2024年 刚性 BDZ-00021 本年第二台主变容量 | s₂ | 20 | MVA | 实验/研究/rebuild_2026/source_audit/capacity_release_simulation/reserve_policy_v4/recommendation_matrix/cost_sensitivity/line_1_5_rigid_stations.csv | CSV物理行12；字段selected_unit_2_mva | 离散主变选择 | 拟技术附录：价格情景逐站明细 | 仅技术附录；保留原站级解 | 历史年站级分布为2025模板；非逐站历史实测 | 20.0 | 2820d1cd3c14936729aca18a9b0aa756a137effee12d7a833e72fac0bf7fea0d
D010437 | 邳州 110kV 2024年 刚性 BDZ-00021 选定主变容量 | S | 40 | MVA | 实验/研究/rebuild_2026/source_audit/capacity_release_simulation/reserve_policy_v4/recommendation_matrix/cost_sensitivity/line_1_5_rigid_stations.csv | CSV物理行12；字段selected_capacity_mva | 离散主变组合加总 | 拟技术附录：价格情景逐站明细 | 仅技术附录；保留原站级解 | 历史年站级分布为2025模板；非逐站历史实测 | 40.0 | 2820d1cd3c14936729aca18a9b0aa756a137effee12d7a833e72fac0bf7fea0d
D010438 | 邳州 110kV 2024年 刚性 BDZ-00021 在役储能柜数 | n | 0 | 柜 | 实验/研究/rebuild_2026/source_audit/capacity_release_simulation/reserve_policy_v4/recommendation_matrix/cost_sensitivity/line_1_5_rigid_stations.csv | CSV物理行12；字段storage_modules_in_service | 完整路径整数解 | 拟技术附录：价格情景逐站明细 | 仅技术附录；保留原站级解 | 历史年站级分布为2025模板；非逐站历史实测 | 0 | 2820d1cd3c14936729aca18a9b0aa756a137effee12d7a833e72fac0bf7fea0d
D010439 | 邳州 110kV 2024年 刚性 BDZ-00021 本年仿真净退出容量 | ΔS退出 | 0 | MVA | 实验/研究/rebuild_2026/source_audit/capacity_release_simulation/reserve_policy_v4/recommendation_matrix/cost_sensitivity/line_1_5_rigid_stations.csv | CSV物理行12；字段released_capacity_mva | max(0,上一年站容量减本年) | 拟技术附录：价格情景逐站明细 | 仅技术附录；保留原站级解 | 历史年站级分布为2025模板；非逐站历史实测 | 0.0 | 2820d1cd3c14936729aca18a9b0aa756a137effee12d7a833e72fac0bf7fea0d
D010440 | 邳州 110kV 2024年 刚性 BDZ-00021 本年主变容量净变化 | ΔS | 0 | MVA | 实验/研究/rebuild_2026/source_audit/capacity_release_simulation/reserve_policy_v4/recommendation_matrix/cost_sensitivity/line_1_5_rigid_stations.csv | CSV物理行12；字段net_capacity_change_mva | 本年容量减上一年 | 拟技术附录：价格情景逐站明细 | 仅技术附录；保留原站级解 | 历史年站级分布为2025模板；非逐站历史实测 | 0.0 | 2820d1cd3c14936729aca18a9b0aa756a137effee12d7a833e72fac0bf7fea0d
D010441 | 邳州 110kV 2024年 刚性 BDZ-00021 当年新增储能柜数 | Δn | 0 | 柜 | 实验/研究/rebuild_2026/source_audit/capacity_release_simulation/reserve_policy_v4/recommendation_matrix/cost_sensitivity/line_1_5_rigid_stations.csv | CSV物理行12；字段new_storage_modules | 本年在役数量减上一年 | 拟技术附录：价格情景逐站明细 | 仅技术附录；保留原站级解 | 历史年站级分布为2025模板；非逐站历史实测 | 0 | 2820d1cd3c14936729aca18a9b0aa756a137effee12d7a833e72fac0bf7fea0d
D010442 | 邳州 110kV 2024年 刚性 BDZ-00021 站级正向峰值静态需求 | L⁺ | 27.3304 | MW | 实验/研究/rebuild_2026/source_audit/capacity_release_simulation/reserve_policy_v4/recommendation_matrix/cost_sensitivity/line_1_5_rigid_stations.csv | CSV物理行12；字段forward_screen_mw | 年度站级场景 | 拟技术附录：价格情景逐站明细 | 仅技术附录；保留原站级解 | 历史年站级分布为2025模板；非逐站历史实测 | 27.330397 | 2820d1cd3c14936729aca18a9b0aa756a137effee12d7a833e72fac0bf7fea0d
D010443 | 邳州 110kV 2024年 刚性 BDZ-00021 站级反向峰值静态需求 | L⁻ | 11.7089 | MW | 实验/研究/rebuild_2026/source_audit/capacity_release_simulation/reserve_policy_v4/recommendation_matrix/cost_sensitivity/line_1_5_rigid_stations.csv | CSV物理行12；字段reverse_screen_mw | F13及2025全年极值合并 | 拟技术附录：价格情景逐站明细 | 仅技术附录；保留原站级解 | 历史年站级分布为2025模板；非逐站历史实测 | 11.708854 | 2820d1cd3c14936729aca18a9b0aa756a137effee12d7a833e72fac0bf7fea0d
D010444 | 邳州 110kV 2024年 刚性 BDZ-00021 当年主变购置投资 | K主变 | 0 | 万元 | 实验/研究/rebuild_2026/source_audit/capacity_release_simulation/reserve_policy_v4/recommendation_matrix/cost_sensitivity/line_1_5_rigid_stations.csv | CSV物理行12；字段transformer_capex_10k_cny | 同电压替换案例静态总投资之和/新购容量之和；升档按新购完整容量计价 | 拟技术附录：价格情景逐站明细 | 仅技术附录；保留原站级解 | 历史年站级分布为2025模板；非逐站历史实测 | 0 | 2820d1cd3c14936729aca18a9b0aa756a137effee12d7a833e72fac0bf7fea0d
D010445 | 邳州 110kV 2024年 刚性 BDZ-00021 当年储能新增投资 | K储能 | 0 | 万元 | 实验/研究/rebuild_2026/source_audit/capacity_release_simulation/reserve_policy_v4/recommendation_matrix/cost_sensitivity/line_1_5_rigid_stations.csv | CSV物理行12；字段storage_capex_10k_cny | 十柜整包重复计价+剩余一至九柜线性插值；本年投资为在役数量成本函数差分 | 拟技术附录：价格情景逐站明细 | 仅技术附录；保留原站级解 | 历史年站级分布为2025模板；非逐站历史实测 | 0.0 | 2820d1cd3c14936729aca18a9b0aa756a137effee12d7a833e72fac0bf7fea0d
D010446 | 邳州 110kV 2024年 刚性 BDZ-00021 主变投运批次费用现值 | C主变 | 0 | 万元 | 实验/研究/rebuild_2026/source_audit/capacity_release_simulation/reserve_policy_v4/recommendation_matrix/cost_sensitivity/line_1_5_rigid_stations.csv | CSV物理行12；字段transformer_lifecycle_npv_10k_cny | F15d、F15e | 拟技术附录：价格情景逐站明细 | 仅技术附录；保留原站级解 | 历史年站级分布为2025模板；非逐站历史实测 | 0.0 | 2820d1cd3c14936729aca18a9b0aa756a137effee12d7a833e72fac0bf7fea0d
D010447 | 邳州 110kV 2024年 刚性 BDZ-00021 储能投运批次费用现值 | C储能 | 0 | 万元 | 实验/研究/rebuild_2026/source_audit/capacity_release_simulation/reserve_policy_v4/recommendation_matrix/cost_sensitivity/line_1_5_rigid_stations.csv | CSV物理行12；字段storage_lifecycle_npv_10k_cny | F15d、F15e | 拟技术附录：价格情景逐站明细 | 仅技术附录；保留原站级解 | 历史年站级分布为2025模板；非逐站历史实测 | 0.0 | 2820d1cd3c14936729aca18a9b0aa756a137effee12d7a833e72fac0bf7fea0d
D010448 | 邳州 110kV 2025年 刚性 BDZ-00021 容载比研究控制上限 | R上限 | 2 | MVA/MW | 实验/研究/rebuild_2026/source_audit/capacity_release_simulation/reserve_policy_v4/recommendation_matrix/cost_sensitivity/line_1_5_rigid_stations.csv | CSV物理行13；字段clr_cap | 区域年度容量≤研究上限乘参考净峰；四年逐台正增配之和≤基期区域容量乘预算比例 | 拟技术附录：价格情景逐站明细 | 仅技术附录；保留原站级解 | 历史年站级分布为2025模板；非逐站历史实测 | 2.0 | 2820d1cd3c14936729aca18a9b0aa756a137effee12d7a833e72fac0bf7fea0d
D010449 | 邳州 110kV 2025年 刚性 BDZ-00021 上一年第一台主变容量 | s₁旧 | 20 | MVA | 实验/研究/rebuild_2026/source_audit/capacity_release_simulation/reserve_policy_v4/recommendation_matrix/cost_sensitivity/line_1_5_rigid_stations.csv | CSV物理行13；字段prior_unit_1_mva | 连续路径状态 | 拟技术附录：价格情景逐站明细 | 仅技术附录；保留原站级解 | 历史年站级分布为2025模板；非逐站历史实测 | 20.0 | 2820d1cd3c14936729aca18a9b0aa756a137effee12d7a833e72fac0bf7fea0d
D010450 | 邳州 110kV 2025年 刚性 BDZ-00021 上一年第二台主变容量 | s₂旧 | 20 | MVA | 实验/研究/rebuild_2026/source_audit/capacity_release_simulation/reserve_policy_v4/recommendation_matrix/cost_sensitivity/line_1_5_rigid_stations.csv | CSV物理行13；字段prior_unit_2_mva | 连续路径状态 | 拟技术附录：价格情景逐站明细 | 仅技术附录；保留原站级解 | 历史年站级分布为2025模板；非逐站历史实测 | 20.0 | 2820d1cd3c14936729aca18a9b0aa756a137effee12d7a833e72fac0bf7fea0d
D010451 | 邳州 110kV 2025年 刚性 BDZ-00021 本年第一台主变容量 | s₁ | 20 | MVA | 实验/研究/rebuild_2026/source_audit/capacity_release_simulation/reserve_policy_v4/recommendation_matrix/cost_sensitivity/line_1_5_rigid_stations.csv | CSV物理行13；字段selected_unit_1_mva | 离散主变选择 | 拟技术附录：价格情景逐站明细 | 仅技术附录；保留原站级解 | 历史年站级分布为2025模板；非逐站历史实测 | 20.0 | 2820d1cd3c14936729aca18a9b0aa756a137effee12d7a833e72fac0bf7fea0d
D010452 | 邳州 110kV 2025年 刚性 BDZ-00021 本年第二台主变容量 | s₂ | 20 | MVA | 实验/研究/rebuild_2026/source_audit/capacity_release_simulation/reserve_policy_v4/recommendation_matrix/cost_sensitivity/line_1_5_rigid_stations.csv | CSV物理行13；字段selected_unit_2_mva | 离散主变选择 | 拟技术附录：价格情景逐站明细 | 仅技术附录；保留原站级解 | 历史年站级分布为2025模板；非逐站历史实测 | 20.0 | 2820d1cd3c14936729aca18a9b0aa756a137effee12d7a833e72fac0bf7fea0d
D010453 | 邳州 110kV 2025年 刚性 BDZ-00021 选定主变容量 | S | 40 | MVA | 实验/研究/rebuild_2026/source_audit/capacity_release_simulation/reserve_policy_v4/recommendation_matrix/cost_sensitivity/line_1_5_rigid_stations.csv | CSV物理行13；字段selected_capacity_mva | 离散主变组合加总 | 拟技术附录：价格情景逐站明细 | 仅技术附录；保留原站级解 | 历史年站级分布为2025模板；非逐站历史实测 | 40.0 | 2820d1cd3c14936729aca18a9b0aa756a137effee12d7a833e72fac0bf7fea0d
D010454 | 邳州 110kV 2025年 刚性 BDZ-00021 在役储能柜数 | n | 0 | 柜 | 实验/研究/rebuild_2026/source_audit/capacity_release_simulation/reserve_policy_v4/recommendation_matrix/cost_sensitivity/line_1_5_rigid_stations.csv | CSV物理行13；字段storage_modules_in_service | 完整路径整数解 | 拟技术附录：价格情景逐站明细 | 仅技术附录；保留原站级解 | 历史年站级分布为2025模板；非逐站历史实测 | 0 | 2820d1cd3c14936729aca18a9b0aa756a137effee12d7a833e72fac0bf7fea0d
D010455 | 邳州 110kV 2025年 刚性 BDZ-00021 本年仿真净退出容量 | ΔS退出 | 0 | MVA | 实验/研究/rebuild_2026/source_audit/capacity_release_simulation/reserve_policy_v4/recommendation_matrix/cost_sensitivity/line_1_5_rigid_stations.csv | CSV物理行13；字段released_capacity_mva | max(0,上一年站容量减本年) | 拟技术附录：价格情景逐站明细 | 仅技术附录；保留原站级解 | 历史年站级分布为2025模板；非逐站历史实测 | 0.0 | 2820d1cd3c14936729aca18a9b0aa756a137effee12d7a833e72fac0bf7fea0d
D010456 | 邳州 110kV 2025年 刚性 BDZ-00021 本年主变容量净变化 | ΔS | 0 | MVA | 实验/研究/rebuild_2026/source_audit/capacity_release_simulation/reserve_policy_v4/recommendation_matrix/cost_sensitivity/line_1_5_rigid_stations.csv | CSV物理行13；字段net_capacity_change_mva | 本年容量减上一年 | 拟技术附录：价格情景逐站明细 | 仅技术附录；保留原站级解 | 历史年站级分布为2025模板；非逐站历史实测 | 0.0 | 2820d1cd3c14936729aca18a9b0aa756a137effee12d7a833e72fac0bf7fea0d
D010457 | 邳州 110kV 2025年 刚性 BDZ-00021 当年新增储能柜数 | Δn | 0 | 柜 | 实验/研究/rebuild_2026/source_audit/capacity_release_simulation/reserve_policy_v4/recommendation_matrix/cost_sensitivity/line_1_5_rigid_stations.csv | CSV物理行13；字段new_storage_modules | 本年在役数量减上一年 | 拟技术附录：价格情景逐站明细 | 仅技术附录；保留原站级解 | 历史年站级分布为2025模板；非逐站历史实测 | 0 | 2820d1cd3c14936729aca18a9b0aa756a137effee12d7a833e72fac0bf7fea0d
D010458 | 邳州 110kV 2025年 刚性 BDZ-00021 站级正向峰值静态需求 | L⁺ | 30.3018 | MW | 实验/研究/rebuild_2026/source_audit/capacity_release_simulation/reserve_policy_v4/recommendation_matrix/cost_sensitivity/line_1_5_rigid_stations.csv | CSV物理行13；字段forward_screen_mw | 年度站级场景 | 拟技术附录：价格情景逐站明细 | 仅技术附录；保留原站级解 | 历史年站级分布为2025模板；非逐站历史实测 | 30.301754 | 2820d1cd3c14936729aca18a9b0aa756a137effee12d7a833e72fac0bf7fea0d
D010459 | 邳州 110kV 2025年 刚性 BDZ-00021 站级反向峰值静态需求 | L⁻ | 24.34 | MW | 实验/研究/rebuild_2026/source_audit/capacity_release_simulation/reserve_policy_v4/recommendation_matrix/cost_sensitivity/line_1_5_rigid_stations.csv | CSV物理行13；字段reverse_screen_mw | F13及2025全年极值合并 | 拟技术附录：价格情景逐站明细 | 仅技术附录；保留原站级解 | 历史年站级分布为2025模板；非逐站历史实测 | 24.34 | 2820d1cd3c14936729aca18a9b0aa756a137effee12d7a833e72fac0bf7fea0d
D010460 | 邳州 110kV 2025年 刚性 BDZ-00021 当年主变购置投资 | K主变 | 0 | 万元 | 实验/研究/rebuild_2026/source_audit/capacity_release_simulation/reserve_policy_v4/recommendation_matrix/cost_sensitivity/line_1_5_rigid_stations.csv | CSV物理行13；字段transformer_capex_10k_cny | 同电压替换案例静态总投资之和/新购容量之和；升档按新购完整容量计价 | 拟技术附录：价格情景逐站明细 | 仅技术附录；保留原站级解 | 历史年站级分布为2025模板；非逐站历史实测 | 0 | 2820d1cd3c14936729aca18a9b0aa756a137effee12d7a833e72fac0bf7fea0d
D010461 | 邳州 110kV 2025年 刚性 BDZ-00021 当年储能新增投资 | K储能 | 0 | 万元 | 实验/研究/rebuild_2026/source_audit/capacity_release_simulation/reserve_policy_v4/recommendation_matrix/cost_sensitivity/line_1_5_rigid_stations.csv | CSV物理行13；字段storage_capex_10k_cny | 十柜整包重复计价+剩余一至九柜线性插值；本年投资为在役数量成本函数差分 | 拟技术附录：价格情景逐站明细 | 仅技术附录；保留原站级解 | 历史年站级分布为2025模板；非逐站历史实测 | 0.0 | 2820d1cd3c14936729aca18a9b0aa756a137effee12d7a833e72fac0bf7fea0d
D010462 | 邳州 110kV 2025年 刚性 BDZ-00021 主变投运批次费用现值 | C主变 | 0 | 万元 | 实验/研究/rebuild_2026/source_audit/capacity_release_simulation/reserve_policy_v4/recommendation_matrix/cost_sensitivity/line_1_5_rigid_stations.csv | CSV物理行13；字段transformer_lifecycle_npv_10k_cny | F15d、F15e | 拟技术附录：价格情景逐站明细 | 仅技术附录；保留原站级解 | 历史年站级分布为2025模板；非逐站历史实测 | 0.0 | 2820d1cd3c14936729aca18a9b0aa756a137effee12d7a833e72fac0bf7fea0d
D010463 | 邳州 110kV 2025年 刚性 BDZ-00021 储能投运批次费用现值 | C储能 | 0 | 万元 | 实验/研究/rebuild_2026/source_audit/capacity_release_simulation/reserve_policy_v4/recommendation_matrix/cost_sensitivity/line_1_5_rigid_stations.csv | CSV物理行13；字段storage_lifecycle_npv_10k_cny | F15d、F15e | 拟技术附录：价格情景逐站明细 | 仅技术附录；保留原站级解 | 历史年站级分布为2025模板；非逐站历史实测 | 0.0 | 2820d1cd3c14936729aca18a9b0aa756a137effee12d7a833e72fac0bf7fea0d
D010464 | 邳州 110kV 2022年 刚性 BDZ-00022 容载比研究控制上限 | R上限 | 2 | MVA/MW | 实验/研究/rebuild_2026/source_audit/capacity_release_simulation/reserve_policy_v4/recommendation_matrix/cost_sensitivity/line_1_5_rigid_stations.csv | CSV物理行14；字段clr_cap | 区域年度容量≤研究上限乘参考净峰；四年逐台正增配之和≤基期区域容量乘预算比例 | 拟技术附录：价格情景逐站明细 | 仅技术附录；保留原站级解 | 历史年站级分布为2025模板；非逐站历史实测 | 2.0 | 2820d1cd3c14936729aca18a9b0aa756a137effee12d7a833e72fac0bf7fea0d
D010465 | 邳州 110kV 2022年 刚性 BDZ-00022 上一年第一台主变容量 | s₁旧 | 40 | MVA | 实验/研究/rebuild_2026/source_audit/capacity_release_simulation/reserve_policy_v4/recommendation_matrix/cost_sensitivity/line_1_5_rigid_stations.csv | CSV物理行14；字段prior_unit_1_mva | 连续路径状态 | 拟技术附录：价格情景逐站明细 | 仅技术附录；保留原站级解 | 历史年站级分布为2025模板；非逐站历史实测 | 40.0 | 2820d1cd3c14936729aca18a9b0aa756a137effee12d7a833e72fac0bf7fea0d
D010466 | 邳州 110kV 2022年 刚性 BDZ-00022 上一年第二台主变容量 | s₂旧 | 40 | MVA | 实验/研究/rebuild_2026/source_audit/capacity_release_simulation/reserve_policy_v4/recommendation_matrix/cost_sensitivity/line_1_5_rigid_stations.csv | CSV物理行14；字段prior_unit_2_mva | 连续路径状态 | 拟技术附录：价格情景逐站明细 | 仅技术附录；保留原站级解 | 历史年站级分布为2025模板；非逐站历史实测 | 40.0 | 2820d1cd3c14936729aca18a9b0aa756a137effee12d7a833e72fac0bf7fea0d
D010467 | 邳州 110kV 2022年 刚性 BDZ-00022 本年第一台主变容量 | s₁ | 31.5 | MVA | 实验/研究/rebuild_2026/source_audit/capacity_release_simulation/reserve_policy_v4/recommendation_matrix/cost_sensitivity/line_1_5_rigid_stations.csv | CSV物理行14；字段selected_unit_1_mva | 离散主变选择 | 拟技术附录：价格情景逐站明细 | 仅技术附录；保留原站级解 | 历史年站级分布为2025模板；非逐站历史实测 | 31.5 | 2820d1cd3c14936729aca18a9b0aa756a137effee12d7a833e72fac0bf7fea0d
D010468 | 邳州 110kV 2022年 刚性 BDZ-00022 本年第二台主变容量 | s₂ | 31.5 | MVA | 实验/研究/rebuild_2026/source_audit/capacity_release_simulation/reserve_policy_v4/recommendation_matrix/cost_sensitivity/line_1_5_rigid_stations.csv | CSV物理行14；字段selected_unit_2_mva | 离散主变选择 | 拟技术附录：价格情景逐站明细 | 仅技术附录；保留原站级解 | 历史年站级分布为2025模板；非逐站历史实测 | 31.5 | 2820d1cd3c14936729aca18a9b0aa756a137effee12d7a833e72fac0bf7fea0d
D010469 | 邳州 110kV 2022年 刚性 BDZ-00022 选定主变容量 | S | 63 | MVA | 实验/研究/rebuild_2026/source_audit/capacity_release_simulation/reserve_policy_v4/recommendation_matrix/cost_sensitivity/line_1_5_rigid_stations.csv | CSV物理行14；字段selected_capacity_mva | 离散主变组合加总 | 拟技术附录：价格情景逐站明细 | 仅技术附录；保留原站级解 | 历史年站级分布为2025模板；非逐站历史实测 | 63.0 | 2820d1cd3c14936729aca18a9b0aa756a137effee12d7a833e72fac0bf7fea0d
D010470 | 邳州 110kV 2022年 刚性 BDZ-00022 在役储能柜数 | n | 0 | 柜 | 实验/研究/rebuild_2026/source_audit/capacity_release_simulation/reserve_policy_v4/recommendation_matrix/cost_sensitivity/line_1_5_rigid_stations.csv | CSV物理行14；字段storage_modules_in_service | 完整路径整数解 | 拟技术附录：价格情景逐站明细 | 仅技术附录；保留原站级解 | 历史年站级分布为2025模板；非逐站历史实测 | 0 | 2820d1cd3c14936729aca18a9b0aa756a137effee12d7a833e72fac0bf7fea0d
D010471 | 邳州 110kV 2022年 刚性 BDZ-00022 本年仿真净退出容量 | ΔS退出 | 17 | MVA | 实验/研究/rebuild_2026/source_audit/capacity_release_simulation/reserve_policy_v4/recommendation_matrix/cost_sensitivity/line_1_5_rigid_stations.csv | CSV物理行14；字段released_capacity_mva | max(0,上一年站容量减本年) | 拟技术附录：价格情景逐站明细 | 仅技术附录；保留原站级解 | 历史年站级分布为2025模板；非逐站历史实测 | 17.0 | 2820d1cd3c14936729aca18a9b0aa756a137effee12d7a833e72fac0bf7fea0d
D010472 | 邳州 110kV 2022年 刚性 BDZ-00022 本年主变容量净变化 | ΔS | -17 | MVA | 实验/研究/rebuild_2026/source_audit/capacity_release_simulation/reserve_policy_v4/recommendation_matrix/cost_sensitivity/line_1_5_rigid_stations.csv | CSV物理行14；字段net_capacity_change_mva | 本年容量减上一年 | 拟技术附录：价格情景逐站明细 | 仅技术附录；保留原站级解 | 历史年站级分布为2025模板；非逐站历史实测 | -17.0 | 2820d1cd3c14936729aca18a9b0aa756a137effee12d7a833e72fac0bf7fea0d
D010473 | 邳州 110kV 2022年 刚性 BDZ-00022 当年新增储能柜数 | Δn | 0 | 柜 | 实验/研究/rebuild_2026/source_audit/capacity_release_simulation/reserve_policy_v4/recommendation_matrix/cost_sensitivity/line_1_5_rigid_stations.csv | CSV物理行14；字段new_storage_modules | 本年在役数量减上一年 | 拟技术附录：价格情景逐站明细 | 仅技术附录；保留原站级解 | 历史年站级分布为2025模板；非逐站历史实测 | 0 | 2820d1cd3c14936729aca18a9b0aa756a137effee12d7a833e72fac0bf7fea0d
D010474 | 邳州 110kV 2022年 刚性 BDZ-00022 站级正向峰值静态需求 | L⁺ | 26.3888 | MW | 实验/研究/rebuild_2026/source_audit/capacity_release_simulation/reserve_policy_v4/recommendation_matrix/cost_sensitivity/line_1_5_rigid_stations.csv | CSV物理行14；字段forward_screen_mw | 年度站级场景 | 拟技术附录：价格情景逐站明细 | 仅技术附录；保留原站级解 | 历史年站级分布为2025模板；非逐站历史实测 | 26.38876 | 2820d1cd3c14936729aca18a9b0aa756a137effee12d7a833e72fac0bf7fea0d
D010475 | 邳州 110kV 2022年 刚性 BDZ-00022 站级反向峰值静态需求 | L⁻ | 0.67947 | MW | 实验/研究/rebuild_2026/source_audit/capacity_release_simulation/reserve_policy_v4/recommendation_matrix/cost_sensitivity/line_1_5_rigid_stations.csv | CSV物理行14；字段reverse_screen_mw | F13及2025全年极值合并 | 拟技术附录：价格情景逐站明细 | 仅技术附录；保留原站级解 | 历史年站级分布为2025模板；非逐站历史实测 | 0.679466 | 2820d1cd3c14936729aca18a9b0aa756a137effee12d7a833e72fac0bf7fea0d
D010476 | 邳州 110kV 2022年 刚性 BDZ-00022 当年主变购置投资 | K主变 | 0 | 万元 | 实验/研究/rebuild_2026/source_audit/capacity_release_simulation/reserve_policy_v4/recommendation_matrix/cost_sensitivity/line_1_5_rigid_stations.csv | CSV物理行14；字段transformer_capex_10k_cny | 同电压替换案例静态总投资之和/新购容量之和；升档按新购完整容量计价 | 拟技术附录：价格情景逐站明细 | 仅技术附录；保留原站级解 | 历史年站级分布为2025模板；非逐站历史实测 | 0 | 2820d1cd3c14936729aca18a9b0aa756a137effee12d7a833e72fac0bf7fea0d
D010477 | 邳州 110kV 2022年 刚性 BDZ-00022 当年储能新增投资 | K储能 | 0 | 万元 | 实验/研究/rebuild_2026/source_audit/capacity_release_simulation/reserve_policy_v4/recommendation_matrix/cost_sensitivity/line_1_5_rigid_stations.csv | CSV物理行14；字段storage_capex_10k_cny | 十柜整包重复计价+剩余一至九柜线性插值；本年投资为在役数量成本函数差分 | 拟技术附录：价格情景逐站明细 | 仅技术附录；保留原站级解 | 历史年站级分布为2025模板；非逐站历史实测 | 0.0 | 2820d1cd3c14936729aca18a9b0aa756a137effee12d7a833e72fac0bf7fea0d
D010478 | 邳州 110kV 2022年 刚性 BDZ-00022 主变投运批次费用现值 | C主变 | 0 | 万元 | 实验/研究/rebuild_2026/source_audit/capacity_release_simulation/reserve_policy_v4/recommendation_matrix/cost_sensitivity/line_1_5_rigid_stations.csv | CSV物理行14；字段transformer_lifecycle_npv_10k_cny | F15d、F15e | 拟技术附录：价格情景逐站明细 | 仅技术附录；保留原站级解 | 历史年站级分布为2025模板；非逐站历史实测 | 0.0 | 2820d1cd3c14936729aca18a9b0aa756a137effee12d7a833e72fac0bf7fea0d
D010479 | 邳州 110kV 2022年 刚性 BDZ-00022 储能投运批次费用现值 | C储能 | 0 | 万元 | 实验/研究/rebuild_2026/source_audit/capacity_release_simulation/reserve_policy_v4/recommendation_matrix/cost_sensitivity/line_1_5_rigid_stations.csv | CSV物理行14；字段storage_lifecycle_npv_10k_cny | F15d、F15e | 拟技术附录：价格情景逐站明细 | 仅技术附录；保留原站级解 | 历史年站级分布为2025模板；非逐站历史实测 | 0.0 | 2820d1cd3c14936729aca18a9b0aa756a137effee12d7a833e72fac0bf7fea0d
D010480 | 邳州 110kV 2023年 刚性 BDZ-00022 容载比研究控制上限 | R上限 | 2 | MVA/MW | 实验/研究/rebuild_2026/source_audit/capacity_release_simulation/reserve_policy_v4/recommendation_matrix/cost_sensitivity/line_1_5_rigid_stations.csv | CSV物理行15；字段clr_cap | 区域年度容量≤研究上限乘参考净峰；四年逐台正增配之和≤基期区域容量乘预算比例 | 拟技术附录：价格情景逐站明细 | 仅技术附录；保留原站级解 | 历史年站级分布为2025模板；非逐站历史实测 | 2.0 | 2820d1cd3c14936729aca18a9b0aa756a137effee12d7a833e72fac0bf7fea0d
D010481 | 邳州 110kV 2023年 刚性 BDZ-00022 上一年第一台主变容量 | s₁旧 | 31.5 | MVA | 实验/研究/rebuild_2026/source_audit/capacity_release_simulation/reserve_policy_v4/recommendation_matrix/cost_sensitivity/line_1_5_rigid_stations.csv | CSV物理行15；字段prior_unit_1_mva | 连续路径状态 | 拟技术附录：价格情景逐站明细 | 仅技术附录；保留原站级解 | 历史年站级分布为2025模板；非逐站历史实测 | 31.5 | 2820d1cd3c14936729aca18a9b0aa756a137effee12d7a833e72fac0bf7fea0d
D010482 | 邳州 110kV 2023年 刚性 BDZ-00022 上一年第二台主变容量 | s₂旧 | 31.5 | MVA | 实验/研究/rebuild_2026/source_audit/capacity_release_simulation/reserve_policy_v4/recommendation_matrix/cost_sensitivity/line_1_5_rigid_stations.csv | CSV物理行15；字段prior_unit_2_mva | 连续路径状态 | 拟技术附录：价格情景逐站明细 | 仅技术附录；保留原站级解 | 历史年站级分布为2025模板；非逐站历史实测 | 31.5 | 2820d1cd3c14936729aca18a9b0aa756a137effee12d7a833e72fac0bf7fea0d
D010483 | 邳州 110kV 2023年 刚性 BDZ-00022 本年第一台主变容量 | s₁ | 31.5 | MVA | 实验/研究/rebuild_2026/source_audit/capacity_release_simulation/reserve_policy_v4/recommendation_matrix/cost_sensitivity/line_1_5_rigid_stations.csv | CSV物理行15；字段selected_unit_1_mva | 离散主变选择 | 拟技术附录：价格情景逐站明细 | 仅技术附录；保留原站级解 | 历史年站级分布为2025模板；非逐站历史实测 | 31.5 | 2820d1cd3c14936729aca18a9b0aa756a137effee12d7a833e72fac0bf7fea0d
D010484 | 邳州 110kV 2023年 刚性 BDZ-00022 本年第二台主变容量 | s₂ | 31.5 | MVA | 实验/研究/rebuild_2026/source_audit/capacity_release_simulation/reserve_policy_v4/recommendation_matrix/cost_sensitivity/line_1_5_rigid_stations.csv | CSV物理行15；字段selected_unit_2_mva | 离散主变选择 | 拟技术附录：价格情景逐站明细 | 仅技术附录；保留原站级解 | 历史年站级分布为2025模板；非逐站历史实测 | 31.5 | 2820d1cd3c14936729aca18a9b0aa756a137effee12d7a833e72fac0bf7fea0d
D010485 | 邳州 110kV 2023年 刚性 BDZ-00022 选定主变容量 | S | 63 | MVA | 实验/研究/rebuild_2026/source_audit/capacity_release_simulation/reserve_policy_v4/recommendation_matrix/cost_sensitivity/line_1_5_rigid_stations.csv | CSV物理行15；字段selected_capacity_mva | 离散主变组合加总 | 拟技术附录：价格情景逐站明细 | 仅技术附录；保留原站级解 | 历史年站级分布为2025模板；非逐站历史实测 | 63.0 | 2820d1cd3c14936729aca18a9b0aa756a137effee12d7a833e72fac0bf7fea0d
D010486 | 邳州 110kV 2023年 刚性 BDZ-00022 在役储能柜数 | n | 0 | 柜 | 实验/研究/rebuild_2026/source_audit/capacity_release_simulation/reserve_policy_v4/recommendation_matrix/cost_sensitivity/line_1_5_rigid_stations.csv | CSV物理行15；字段storage_modules_in_service | 完整路径整数解 | 拟技术附录：价格情景逐站明细 | 仅技术附录；保留原站级解 | 历史年站级分布为2025模板；非逐站历史实测 | 0 | 2820d1cd3c14936729aca18a9b0aa756a137effee12d7a833e72fac0bf7fea0d
D010487 | 邳州 110kV 2023年 刚性 BDZ-00022 本年仿真净退出容量 | ΔS退出 | 0 | MVA | 实验/研究/rebuild_2026/source_audit/capacity_release_simulation/reserve_policy_v4/recommendation_matrix/cost_sensitivity/line_1_5_rigid_stations.csv | CSV物理行15；字段released_capacity_mva | max(0,上一年站容量减本年) | 拟技术附录：价格情景逐站明细 | 仅技术附录；保留原站级解 | 历史年站级分布为2025模板；非逐站历史实测 | 0.0 | 2820d1cd3c14936729aca18a9b0aa756a137effee12d7a833e72fac0bf7fea0d
D010488 | 邳州 110kV 2023年 刚性 BDZ-00022 本年主变容量净变化 | ΔS | 0 | MVA | 实验/研究/rebuild_2026/source_audit/capacity_release_simulation/reserve_policy_v4/recommendation_matrix/cost_sensitivity/line_1_5_rigid_stations.csv | CSV物理行15；字段net_capacity_change_mva | 本年容量减上一年 | 拟技术附录：价格情景逐站明细 | 仅技术附录；保留原站级解 | 历史年站级分布为2025模板；非逐站历史实测 | 0.0 | 2820d1cd3c14936729aca18a9b0aa756a137effee12d7a833e72fac0bf7fea0d
D010489 | 邳州 110kV 2023年 刚性 BDZ-00022 当年新增储能柜数 | Δn | 0 | 柜 | 实验/研究/rebuild_2026/source_audit/capacity_release_simulation/reserve_policy_v4/recommendation_matrix/cost_sensitivity/line_1_5_rigid_stations.csv | CSV物理行15；字段new_storage_modules | 本年在役数量减上一年 | 拟技术附录：价格情景逐站明细 | 仅技术附录；保留原站级解 | 历史年站级分布为2025模板；非逐站历史实测 | 0 | 2820d1cd3c14936729aca18a9b0aa756a137effee12d7a833e72fac0bf7fea0d
D010490 | 邳州 110kV 2023年 刚性 BDZ-00022 站级正向峰值静态需求 | L⁺ | 24.3489 | MW | 实验/研究/rebuild_2026/source_audit/capacity_release_simulation/reserve_policy_v4/recommendation_matrix/cost_sensitivity/line_1_5_rigid_stations.csv | CSV物理行15；字段forward_screen_mw | 年度站级场景 | 拟技术附录：价格情景逐站明细 | 仅技术附录；保留原站级解 | 历史年站级分布为2025模板；非逐站历史实测 | 24.348923 | 2820d1cd3c14936729aca18a9b0aa756a137effee12d7a833e72fac0bf7fea0d
D010491 | 邳州 110kV 2023年 刚性 BDZ-00022 站级反向峰值静态需求 | L⁻ | 11.4463 | MW | 实验/研究/rebuild_2026/source_audit/capacity_release_simulation/reserve_policy_v4/recommendation_matrix/cost_sensitivity/line_1_5_rigid_stations.csv | CSV物理行15；字段reverse_screen_mw | F13及2025全年极值合并 | 拟技术附录：价格情景逐站明细 | 仅技术附录；保留原站级解 | 历史年站级分布为2025模板；非逐站历史实测 | 11.446331 | 2820d1cd3c14936729aca18a9b0aa756a137effee12d7a833e72fac0bf7fea0d
D010492 | 邳州 110kV 2023年 刚性 BDZ-00022 当年主变购置投资 | K主变 | 0 | 万元 | 实验/研究/rebuild_2026/source_audit/capacity_release_simulation/reserve_policy_v4/recommendation_matrix/cost_sensitivity/line_1_5_rigid_stations.csv | CSV物理行15；字段transformer_capex_10k_cny | 同电压替换案例静态总投资之和/新购容量之和；升档按新购完整容量计价 | 拟技术附录：价格情景逐站明细 | 仅技术附录；保留原站级解 | 历史年站级分布为2025模板；非逐站历史实测 | 0 | 2820d1cd3c14936729aca18a9b0aa756a137effee12d7a833e72fac0bf7fea0d
D010493 | 邳州 110kV 2023年 刚性 BDZ-00022 当年储能新增投资 | K储能 | 0 | 万元 | 实验/研究/rebuild_2026/source_audit/capacity_release_simulation/reserve_policy_v4/recommendation_matrix/cost_sensitivity/line_1_5_rigid_stations.csv | CSV物理行15；字段storage_capex_10k_cny | 十柜整包重复计价+剩余一至九柜线性插值；本年投资为在役数量成本函数差分 | 拟技术附录：价格情景逐站明细 | 仅技术附录；保留原站级解 | 历史年站级分布为2025模板；非逐站历史实测 | 0.0 | 2820d1cd3c14936729aca18a9b0aa756a137effee12d7a833e72fac0bf7fea0d
D010494 | 邳州 110kV 2023年 刚性 BDZ-00022 主变投运批次费用现值 | C主变 | 0 | 万元 | 实验/研究/rebuild_2026/source_audit/capacity_release_simulation/reserve_policy_v4/recommendation_matrix/cost_sensitivity/line_1_5_rigid_stations.csv | CSV物理行15；字段transformer_lifecycle_npv_10k_cny | F15d、F15e | 拟技术附录：价格情景逐站明细 | 仅技术附录；保留原站级解 | 历史年站级分布为2025模板；非逐站历史实测 | 0.0 | 2820d1cd3c14936729aca18a9b0aa756a137effee12d7a833e72fac0bf7fea0d
D010495 | 邳州 110kV 2023年 刚性 BDZ-00022 储能投运批次费用现值 | C储能 | 0 | 万元 | 实验/研究/rebuild_2026/source_audit/capacity_release_simulation/reserve_policy_v4/recommendation_matrix/cost_sensitivity/line_1_5_rigid_stations.csv | CSV物理行15；字段storage_lifecycle_npv_10k_cny | F15d、F15e | 拟技术附录：价格情景逐站明细 | 仅技术附录；保留原站级解 | 历史年站级分布为2025模板；非逐站历史实测 | 0.0 | 2820d1cd3c14936729aca18a9b0aa756a137effee12d7a833e72fac0bf7fea0d
D010496 | 邳州 110kV 2024年 刚性 BDZ-00022 容载比研究控制上限 | R上限 | 2 | MVA/MW | 实验/研究/rebuild_2026/source_audit/capacity_release_simulation/reserve_policy_v4/recommendation_matrix/cost_sensitivity/line_1_5_rigid_stations.csv | CSV物理行16；字段clr_cap | 区域年度容量≤研究上限乘参考净峰；四年逐台正增配之和≤基期区域容量乘预算比例 | 拟技术附录：价格情景逐站明细 | 仅技术附录；保留原站级解 | 历史年站级分布为2025模板；非逐站历史实测 | 2.0 | 2820d1cd3c14936729aca18a9b0aa756a137effee12d7a833e72fac0bf7fea0d
D010497 | 邳州 110kV 2024年 刚性 BDZ-00022 上一年第一台主变容量 | s₁旧 | 31.5 | MVA | 实验/研究/rebuild_2026/source_audit/capacity_release_simulation/reserve_policy_v4/recommendation_matrix/cost_sensitivity/line_1_5_rigid_stations.csv | CSV物理行16；字段prior_unit_1_mva | 连续路径状态 | 拟技术附录：价格情景逐站明细 | 仅技术附录；保留原站级解 | 历史年站级分布为2025模板；非逐站历史实测 | 31.5 | 2820d1cd3c14936729aca18a9b0aa756a137effee12d7a833e72fac0bf7fea0d
D010498 | 邳州 110kV 2024年 刚性 BDZ-00022 上一年第二台主变容量 | s₂旧 | 31.5 | MVA | 实验/研究/rebuild_2026/source_audit/capacity_release_simulation/reserve_policy_v4/recommendation_matrix/cost_sensitivity/line_1_5_rigid_stations.csv | CSV物理行16；字段prior_unit_2_mva | 连续路径状态 | 拟技术附录：价格情景逐站明细 | 仅技术附录；保留原站级解 | 历史年站级分布为2025模板；非逐站历史实测 | 31.5 | 2820d1cd3c14936729aca18a9b0aa756a137effee12d7a833e72fac0bf7fea0d
D010499 | 邳州 110kV 2024年 刚性 BDZ-00022 本年第一台主变容量 | s₁ | 31.5 | MVA | 实验/研究/rebuild_2026/source_audit/capacity_release_simulation/reserve_policy_v4/recommendation_matrix/cost_sensitivity/line_1_5_rigid_stations.csv | CSV物理行16；字段selected_unit_1_mva | 离散主变选择 | 拟技术附录：价格情景逐站明细 | 仅技术附录；保留原站级解 | 历史年站级分布为2025模板；非逐站历史实测 | 31.5 | 2820d1cd3c14936729aca18a9b0aa756a137effee12d7a833e72fac0bf7fea0d
D010500 | 邳州 110kV 2024年 刚性 BDZ-00022 本年第二台主变容量 | s₂ | 31.5 | MVA | 实验/研究/rebuild_2026/source_audit/capacity_release_simulation/reserve_policy_v4/recommendation_matrix/cost_sensitivity/line_1_5_rigid_stations.csv | CSV物理行16；字段selected_unit_2_mva | 离散主变选择 | 拟技术附录：价格情景逐站明细 | 仅技术附录；保留原站级解 | 历史年站级分布为2025模板；非逐站历史实测 | 31.5 | 2820d1cd3c14936729aca18a9b0aa756a137effee12d7a833e72fac0bf7fea0d
D010501 | 邳州 110kV 2024年 刚性 BDZ-00022 选定主变容量 | S | 63 | MVA | 实验/研究/rebuild_2026/source_audit/capacity_release_simulation/reserve_policy_v4/recommendation_matrix/cost_sensitivity/line_1_5_rigid_stations.csv | CSV物理行16；字段selected_capacity_mva | 离散主变组合加总 | 拟技术附录：价格情景逐站明细 | 仅技术附录；保留原站级解 | 历史年站级分布为2025模板；非逐站历史实测 | 63.0 | 2820d1cd3c14936729aca18a9b0aa756a137effee12d7a833e72fac0bf7fea0d
D010502 | 邳州 110kV 2024年 刚性 BDZ-00022 在役储能柜数 | n | 0 | 柜 | 实验/研究/rebuild_2026/source_audit/capacity_release_simulation/reserve_policy_v4/recommendation_matrix/cost_sensitivity/line_1_5_rigid_stations.csv | CSV物理行16；字段storage_modules_in_service | 完整路径整数解 | 拟技术附录：价格情景逐站明细 | 仅技术附录；保留原站级解 | 历史年站级分布为2025模板；非逐站历史实测 | 0 | 2820d1cd3c14936729aca18a9b0aa756a137effee12d7a833e72fac0bf7fea0d
D010503 | 邳州 110kV 2024年 刚性 BDZ-00022 本年仿真净退出容量 | ΔS退出 | 0 | MVA | 实验/研究/rebuild_2026/source_audit/capacity_release_simulation/reserve_policy_v4/recommendation_matrix/cost_sensitivity/line_1_5_rigid_stations.csv | CSV物理行16；字段released_capacity_mva | max(0,上一年站容量减本年) | 拟技术附录：价格情景逐站明细 | 仅技术附录；保留原站级解 | 历史年站级分布为2025模板；非逐站历史实测 | 0.0 | 2820d1cd3c14936729aca18a9b0aa756a137effee12d7a833e72fac0bf7fea0d
D010504 | 邳州 110kV 2024年 刚性 BDZ-00022 本年主变容量净变化 | ΔS | 0 | MVA | 实验/研究/rebuild_2026/source_audit/capacity_release_simulation/reserve_policy_v4/recommendation_matrix/cost_sensitivity/line_1_5_rigid_stations.csv | CSV物理行16；字段net_capacity_change_mva | 本年容量减上一年 | 拟技术附录：价格情景逐站明细 | 仅技术附录；保留原站级解 | 历史年站级分布为2025模板；非逐站历史实测 | 0.0 | 2820d1cd3c14936729aca18a9b0aa756a137effee12d7a833e72fac0bf7fea0d
D010505 | 邳州 110kV 2024年 刚性 BDZ-00022 当年新增储能柜数 | Δn | 0 | 柜 | 实验/研究/rebuild_2026/source_audit/capacity_release_simulation/reserve_policy_v4/recommendation_matrix/cost_sensitivity/line_1_5_rigid_stations.csv | CSV物理行16；字段new_storage_modules | 本年在役数量减上一年 | 拟技术附录：价格情景逐站明细 | 仅技术附录；保留原站级解 | 历史年站级分布为2025模板；非逐站历史实测 | 0 | 2820d1cd3c14936729aca18a9b0aa756a137effee12d7a833e72fac0bf7fea0d
D010506 | 邳州 110kV 2024年 刚性 BDZ-00022 站级正向峰值静态需求 | L⁺ | 27.5933 | MW | 实验/研究/rebuild_2026/source_audit/capacity_release_simulation/reserve_policy_v4/recommendation_matrix/cost_sensitivity/line_1_5_rigid_stations.csv | CSV物理行16；字段forward_screen_mw | 年度站级场景 | 拟技术附录：价格情景逐站明细 | 仅技术附录；保留原站级解 | 历史年站级分布为2025模板；非逐站历史实测 | 27.593276 | 2820d1cd3c14936729aca18a9b0aa756a137effee12d7a833e72fac0bf7fea0d
D010507 | 邳州 110kV 2024年 刚性 BDZ-00022 站级反向峰值静态需求 | L⁻ | 33.5286 | MW | 实验/研究/rebuild_2026/source_audit/capacity_release_simulation/reserve_policy_v4/recommendation_matrix/cost_sensitivity/line_1_5_rigid_stations.csv | CSV物理行16；字段reverse_screen_mw | F13及2025全年极值合并 | 拟技术附录：价格情景逐站明细 | 仅技术附录；保留原站级解 | 历史年站级分布为2025模板；非逐站历史实测 | 33.528634 | 2820d1cd3c14936729aca18a9b0aa756a137effee12d7a833e72fac0bf7fea0d
D010508 | 邳州 110kV 2024年 刚性 BDZ-00022 当年主变购置投资 | K主变 | 0 | 万元 | 实验/研究/rebuild_2026/source_audit/capacity_release_simulation/reserve_policy_v4/recommendation_matrix/cost_sensitivity/line_1_5_rigid_stations.csv | CSV物理行16；字段transformer_capex_10k_cny | 同电压替换案例静态总投资之和/新购容量之和；升档按新购完整容量计价 | 拟技术附录：价格情景逐站明细 | 仅技术附录；保留原站级解 | 历史年站级分布为2025模板；非逐站历史实测 | 0 | 2820d1cd3c14936729aca18a9b0aa756a137effee12d7a833e72fac0bf7fea0d
D010509 | 邳州 110kV 2024年 刚性 BDZ-00022 当年储能新增投资 | K储能 | 0 | 万元 | 实验/研究/rebuild_2026/source_audit/capacity_release_simulation/reserve_policy_v4/recommendation_matrix/cost_sensitivity/line_1_5_rigid_stations.csv | CSV物理行16；字段storage_capex_10k_cny | 十柜整包重复计价+剩余一至九柜线性插值；本年投资为在役数量成本函数差分 | 拟技术附录：价格情景逐站明细 | 仅技术附录；保留原站级解 | 历史年站级分布为2025模板；非逐站历史实测 | 0.0 | 2820d1cd3c14936729aca18a9b0aa756a137effee12d7a833e72fac0bf7fea0d
D010510 | 邳州 110kV 2024年 刚性 BDZ-00022 主变投运批次费用现值 | C主变 | 0 | 万元 | 实验/研究/rebuild_2026/source_audit/capacity_release_simulation/reserve_policy_v4/recommendation_matrix/cost_sensitivity/line_1_5_rigid_stations.csv | CSV物理行16；字段transformer_lifecycle_npv_10k_cny | F15d、F15e | 拟技术附录：价格情景逐站明细 | 仅技术附录；保留原站级解 | 历史年站级分布为2025模板；非逐站历史实测 | 0.0 | 2820d1cd3c14936729aca18a9b0aa756a137effee12d7a833e72fac0bf7fea0d
D010511 | 邳州 110kV 2024年 刚性 BDZ-00022 储能投运批次费用现值 | C储能 | 0 | 万元 | 实验/研究/rebuild_2026/source_audit/capacity_release_simulation/reserve_policy_v4/recommendation_matrix/cost_sensitivity/line_1_5_rigid_stations.csv | CSV物理行16；字段storage_lifecycle_npv_10k_cny | F15d、F15e | 拟技术附录：价格情景逐站明细 | 仅技术附录；保留原站级解 | 历史年站级分布为2025模板；非逐站历史实测 | 0.0 | 2820d1cd3c14936729aca18a9b0aa756a137effee12d7a833e72fac0bf7fea0d
D010512 | 邳州 110kV 2025年 刚性 BDZ-00022 容载比研究控制上限 | R上限 | 2 | MVA/MW | 实验/研究/rebuild_2026/source_audit/capacity_release_simulation/reserve_policy_v4/recommendation_matrix/cost_sensitivity/line_1_5_rigid_stations.csv | CSV物理行17；字段clr_cap | 区域年度容量≤研究上限乘参考净峰；四年逐台正增配之和≤基期区域容量乘预算比例 | 拟技术附录：价格情景逐站明细 | 仅技术附录；保留原站级解 | 历史年站级分布为2025模板；非逐站历史实测 | 2.0 | 2820d1cd3c14936729aca18a9b0aa756a137effee12d7a833e72fac0bf7fea0d
D010513 | 邳州 110kV 2025年 刚性 BDZ-00022 上一年第一台主变容量 | s₁旧 | 31.5 | MVA | 实验/研究/rebuild_2026/source_audit/capacity_release_simulation/reserve_policy_v4/recommendation_matrix/cost_sensitivity/line_1_5_rigid_stations.csv | CSV物理行17；字段prior_unit_1_mva | 连续路径状态 | 拟技术附录：价格情景逐站明细 | 仅技术附录；保留原站级解 | 历史年站级分布为2025模板；非逐站历史实测 | 31.5 | 2820d1cd3c14936729aca18a9b0aa756a137effee12d7a833e72fac0bf7fea0d
D010514 | 邳州 110kV 2025年 刚性 BDZ-00022 上一年第二台主变容量 | s₂旧 | 31.5 | MVA | 实验/研究/rebuild_2026/source_audit/capacity_release_simulation/reserve_policy_v4/recommendation_matrix/cost_sensitivity/line_1_5_rigid_stations.csv | CSV物理行17；字段prior_unit_2_mva | 连续路径状态 | 拟技术附录：价格情景逐站明细 | 仅技术附录；保留原站级解 | 历史年站级分布为2025模板；非逐站历史实测 | 31.5 | 2820d1cd3c14936729aca18a9b0aa756a137effee12d7a833e72fac0bf7fea0d
D010515 | 邳州 110kV 2025年 刚性 BDZ-00022 本年第一台主变容量 | s₁ | 31.5 | MVA | 实验/研究/rebuild_2026/source_audit/capacity_release_simulation/reserve_policy_v4/recommendation_matrix/cost_sensitivity/line_1_5_rigid_stations.csv | CSV物理行17；字段selected_unit_1_mva | 离散主变选择 | 拟技术附录：价格情景逐站明细 | 仅技术附录；保留原站级解 | 历史年站级分布为2025模板；非逐站历史实测 | 31.5 | 2820d1cd3c14936729aca18a9b0aa756a137effee12d7a833e72fac0bf7fea0d
D010516 | 邳州 110kV 2025年 刚性 BDZ-00022 本年第二台主变容量 | s₂ | 31.5 | MVA | 实验/研究/rebuild_2026/source_audit/capacity_release_simulation/reserve_policy_v4/recommendation_matrix/cost_sensitivity/line_1_5_rigid_stations.csv | CSV物理行17；字段selected_unit_2_mva | 离散主变选择 | 拟技术附录：价格情景逐站明细 | 仅技术附录；保留原站级解 | 历史年站级分布为2025模板；非逐站历史实测 | 31.5 | 2820d1cd3c14936729aca18a9b0aa756a137effee12d7a833e72fac0bf7fea0d
D010517 | 邳州 110kV 2025年 刚性 BDZ-00022 选定主变容量 | S | 63 | MVA | 实验/研究/rebuild_2026/source_audit/capacity_release_simulation/reserve_policy_v4/recommendation_matrix/cost_sensitivity/line_1_5_rigid_stations.csv | CSV物理行17；字段selected_capacity_mva | 离散主变组合加总 | 拟技术附录：价格情景逐站明细 | 仅技术附录；保留原站级解 | 历史年站级分布为2025模板；非逐站历史实测 | 63.0 | 2820d1cd3c14936729aca18a9b0aa756a137effee12d7a833e72fac0bf7fea0d
D010518 | 邳州 110kV 2025年 刚性 BDZ-00022 在役储能柜数 | n | 0 | 柜 | 实验/研究/rebuild_2026/source_audit/capacity_release_simulation/reserve_policy_v4/recommendation_matrix/cost_sensitivity/line_1_5_rigid_stations.csv | CSV物理行17；字段storage_modules_in_service | 完整路径整数解 | 拟技术附录：价格情景逐站明细 | 仅技术附录；保留原站级解 | 历史年站级分布为2025模板；非逐站历史实测 | 0 | 2820d1cd3c14936729aca18a9b0aa756a137effee12d7a833e72fac0bf7fea0d
D010519 | 邳州 110kV 2025年 刚性 BDZ-00022 本年仿真净退出容量 | ΔS退出 | 0 | MVA | 实验/研究/rebuild_2026/source_audit/capacity_release_simulation/reserve_policy_v4/recommendation_matrix/cost_sensitivity/line_1_5_rigid_stations.csv | CSV物理行17；字段released_capacity_mva | max(0,上一年站容量减本年) | 拟技术附录：价格情景逐站明细 | 仅技术附录；保留原站级解 | 历史年站级分布为2025模板；非逐站历史实测 | 0.0 | 2820d1cd3c14936729aca18a9b0aa756a137effee12d7a833e72fac0bf7fea0d
D010520 | 邳州 110kV 2025年 刚性 BDZ-00022 本年主变容量净变化 | ΔS | 0 | MVA | 实验/研究/rebuild_2026/source_audit/capacity_release_simulation/reserve_policy_v4/recommendation_matrix/cost_sensitivity/line_1_5_rigid_stations.csv | CSV物理行17；字段net_capacity_change_mva | 本年容量减上一年 | 拟技术附录：价格情景逐站明细 | 仅技术附录；保留原站级解 | 历史年站级分布为2025模板；非逐站历史实测 | 0.0 | 2820d1cd3c14936729aca18a9b0aa756a137effee12d7a833e72fac0bf7fea0d
D010521 | 邳州 110kV 2025年 刚性 BDZ-00022 当年新增储能柜数 | Δn | 0 | 柜 | 实验/研究/rebuild_2026/source_audit/capacity_release_simulation/reserve_policy_v4/recommendation_matrix/cost_sensitivity/line_1_5_rigid_stations.csv | CSV物理行17；字段new_storage_modules | 本年在役数量减上一年 | 拟技术附录：价格情景逐站明细 | 仅技术附录；保留原站级解 | 历史年站级分布为2025模板；非逐站历史实测 | 0 | 2820d1cd3c14936729aca18a9b0aa756a137effee12d7a833e72fac0bf7fea0d
D010522 | 邳州 110kV 2025年 刚性 BDZ-00022 站级正向峰值静态需求 | L⁺ | 30.5932 | MW | 实验/研究/rebuild_2026/source_audit/capacity_release_simulation/reserve_policy_v4/recommendation_matrix/cost_sensitivity/line_1_5_rigid_stations.csv | CSV物理行17；字段forward_screen_mw | 年度站级场景 | 拟技术附录：价格情景逐站明细 | 仅技术附录；保留原站级解 | 历史年站级分布为2025模板；非逐站历史实测 | 30.593214 | 2820d1cd3c14936729aca18a9b0aa756a137effee12d7a833e72fac0bf7fea0d
D010523 | 邳州 110kV 2025年 刚性 BDZ-00022 站级反向峰值静态需求 | L⁻ | 47.23 | MW | 实验/研究/rebuild_2026/source_audit/capacity_release_simulation/reserve_policy_v4/recommendation_matrix/cost_sensitivity/line_1_5_rigid_stations.csv | CSV物理行17；字段reverse_screen_mw | F13及2025全年极值合并 | 拟技术附录：价格情景逐站明细 | 仅技术附录；保留原站级解 | 历史年站级分布为2025模板；非逐站历史实测 | 47.23 | 2820d1cd3c14936729aca18a9b0aa756a137effee12d7a833e72fac0bf7fea0d
D010524 | 邳州 110kV 2025年 刚性 BDZ-00022 当年主变购置投资 | K主变 | 0 | 万元 | 实验/研究/rebuild_2026/source_audit/capacity_release_simulation/reserve_policy_v4/recommendation_matrix/cost_sensitivity/line_1_5_rigid_stations.csv | CSV物理行17；字段transformer_capex_10k_cny | 同电压替换案例静态总投资之和/新购容量之和；升档按新购完整容量计价 | 拟技术附录：价格情景逐站明细 | 仅技术附录；保留原站级解 | 历史年站级分布为2025模板；非逐站历史实测 | 0 | 2820d1cd3c14936729aca18a9b0aa756a137effee12d7a833e72fac0bf7fea0d
D010525 | 邳州 110kV 2025年 刚性 BDZ-00022 当年储能新增投资 | K储能 | 0 | 万元 | 实验/研究/rebuild_2026/source_audit/capacity_release_simulation/reserve_policy_v4/recommendation_matrix/cost_sensitivity/line_1_5_rigid_stations.csv | CSV物理行17；字段storage_capex_10k_cny | 十柜整包重复计价+剩余一至九柜线性插值；本年投资为在役数量成本函数差分 | 拟技术附录：价格情景逐站明细 | 仅技术附录；保留原站级解 | 历史年站级分布为2025模板；非逐站历史实测 | 0.0 | 2820d1cd3c14936729aca18a9b0aa756a137effee12d7a833e72fac0bf7fea0d
D010526 | 邳州 110kV 2025年 刚性 BDZ-00022 主变投运批次费用现值 | C主变 | 0 | 万元 | 实验/研究/rebuild_2026/source_audit/capacity_release_simulation/reserve_policy_v4/recommendation_matrix/cost_sensitivity/line_1_5_rigid_stations.csv | CSV物理行17；字段transformer_lifecycle_npv_10k_cny | F15d、F15e | 拟技术附录：价格情景逐站明细 | 仅技术附录；保留原站级解 | 历史年站级分布为2025模板；非逐站历史实测 | 0.0 | 2820d1cd3c14936729aca18a9b0aa756a137effee12d7a833e72fac0bf7fea0d
D010527 | 邳州 110kV 2025年 刚性 BDZ-00022 储能投运批次费用现值 | C储能 | 0 | 万元 | 实验/研究/rebuild_2026/source_audit/capacity_release_simulation/reserve_policy_v4/recommendation_matrix/cost_sensitivity/line_1_5_rigid_stations.csv | CSV物理行17；字段storage_lifecycle_npv_10k_cny | F15d、F15e | 拟技术附录：价格情景逐站明细 | 仅技术附录；保留原站级解 | 历史年站级分布为2025模板；非逐站历史实测 | 0.0 | 2820d1cd3c14936729aca18a9b0aa756a137effee12d7a833e72fac0bf7fea0d
D010528 | 邳州 110kV 2022年 刚性 BDZ-00026 容载比研究控制上限 | R上限 | 2 | MVA/MW | 实验/研究/rebuild_2026/source_audit/capacity_release_simulation/reserve_policy_v4/recommendation_matrix/cost_sensitivity/line_1_5_rigid_stations.csv | CSV物理行18；字段clr_cap | 区域年度容量≤研究上限乘参考净峰；四年逐台正增配之和≤基期区域容量乘预算比例 | 拟技术附录：价格情景逐站明细 | 仅技术附录；保留原站级解 | 历史年站级分布为2025模板；非逐站历史实测 | 2.0 | 2820d1cd3c14936729aca18a9b0aa756a137effee12d7a833e72fac0bf7fea0d
D010529 | 邳州 110kV 2022年 刚性 BDZ-00026 上一年第一台主变容量 | s₁旧 | 40 | MVA | 实验/研究/rebuild_2026/source_audit/capacity_release_simulation/reserve_policy_v4/recommendation_matrix/cost_sensitivity/line_1_5_rigid_stations.csv | CSV物理行18；字段prior_unit_1_mva | 连续路径状态 | 拟技术附录：价格情景逐站明细 | 仅技术附录；保留原站级解 | 历史年站级分布为2025模板；非逐站历史实测 | 40.0 | 2820d1cd3c14936729aca18a9b0aa756a137effee12d7a833e72fac0bf7fea0d
D010530 | 邳州 110kV 2022年 刚性 BDZ-00026 上一年第二台主变容量 | s₂旧 | 63 | MVA | 实验/研究/rebuild_2026/source_audit/capacity_release_simulation/reserve_policy_v4/recommendation_matrix/cost_sensitivity/line_1_5_rigid_stations.csv | CSV物理行18；字段prior_unit_2_mva | 连续路径状态 | 拟技术附录：价格情景逐站明细 | 仅技术附录；保留原站级解 | 历史年站级分布为2025模板；非逐站历史实测 | 63.0 | 2820d1cd3c14936729aca18a9b0aa756a137effee12d7a833e72fac0bf7fea0d
D010531 | 邳州 110kV 2022年 刚性 BDZ-00026 本年第一台主变容量 | s₁ | 63 | MVA | 实验/研究/rebuild_2026/source_audit/capacity_release_simulation/reserve_policy_v4/recommendation_matrix/cost_sensitivity/line_1_5_rigid_stations.csv | CSV物理行18；字段selected_unit_1_mva | 离散主变选择 | 拟技术附录：价格情景逐站明细 | 仅技术附录；保留原站级解 | 历史年站级分布为2025模板；非逐站历史实测 | 63.0 | 2820d1cd3c14936729aca18a9b0aa756a137effee12d7a833e72fac0bf7fea0d
D010532 | 邳州 110kV 2022年 刚性 BDZ-00026 本年第二台主变容量 | s₂ | 63 | MVA | 实验/研究/rebuild_2026/source_audit/capacity_release_simulation/reserve_policy_v4/recommendation_matrix/cost_sensitivity/line_1_5_rigid_stations.csv | CSV物理行18；字段selected_unit_2_mva | 离散主变选择 | 拟技术附录：价格情景逐站明细 | 仅技术附录；保留原站级解 | 历史年站级分布为2025模板；非逐站历史实测 | 63.0 | 2820d1cd3c14936729aca18a9b0aa756a137effee12d7a833e72fac0bf7fea0d
D010533 | 邳州 110kV 2022年 刚性 BDZ-00026 选定主变容量 | S | 126 | MVA | 实验/研究/rebuild_2026/source_audit/capacity_release_simulation/reserve_policy_v4/recommendation_matrix/cost_sensitivity/line_1_5_rigid_stations.csv | CSV物理行18；字段selected_capacity_mva | 离散主变组合加总 | 拟技术附录：价格情景逐站明细 | 仅技术附录；保留原站级解 | 历史年站级分布为2025模板；非逐站历史实测 | 126.0 | 2820d1cd3c14936729aca18a9b0aa756a137effee12d7a833e72fac0bf7fea0d
D010534 | 邳州 110kV 2022年 刚性 BDZ-00026 在役储能柜数 | n | 0 | 柜 | 实验/研究/rebuild_2026/source_audit/capacity_release_simulation/reserve_policy_v4/recommendation_matrix/cost_sensitivity/line_1_5_rigid_stations.csv | CSV物理行18；字段storage_modules_in_service | 完整路径整数解 | 拟技术附录：价格情景逐站明细 | 仅技术附录；保留原站级解 | 历史年站级分布为2025模板；非逐站历史实测 | 0 | 2820d1cd3c14936729aca18a9b0aa756a137effee12d7a833e72fac0bf7fea0d
D010535 | 邳州 110kV 2022年 刚性 BDZ-00026 本年仿真净退出容量 | ΔS退出 | 0 | MVA | 实验/研究/rebuild_2026/source_audit/capacity_release_simulation/reserve_policy_v4/recommendation_matrix/cost_sensitivity/line_1_5_rigid_stations.csv | CSV物理行18；字段released_capacity_mva | max(0,上一年站容量减本年) | 拟技术附录：价格情景逐站明细 | 仅技术附录；保留原站级解 | 历史年站级分布为2025模板；非逐站历史实测 | 0.0 | 2820d1cd3c14936729aca18a9b0aa756a137effee12d7a833e72fac0bf7fea0d
D010536 | 邳州 110kV 2022年 刚性 BDZ-00026 本年主变容量净变化 | ΔS | 23 | MVA | 实验/研究/rebuild_2026/source_audit/capacity_release_simulation/reserve_policy_v4/recommendation_matrix/cost_sensitivity/line_1_5_rigid_stations.csv | CSV物理行18；字段net_capacity_change_mva | 本年容量减上一年 | 拟技术附录：价格情景逐站明细 | 仅技术附录；保留原站级解 | 历史年站级分布为2025模板；非逐站历史实测 | 23.0 | 2820d1cd3c14936729aca18a9b0aa756a137effee12d7a833e72fac0bf7fea0d
D010537 | 邳州 110kV 2022年 刚性 BDZ-00026 当年新增储能柜数 | Δn | 0 | 柜 | 实验/研究/rebuild_2026/source_audit/capacity_release_simulation/reserve_policy_v4/recommendation_matrix/cost_sensitivity/line_1_5_rigid_stations.csv | CSV物理行18；字段new_storage_modules | 本年在役数量减上一年 | 拟技术附录：价格情景逐站明细 | 仅技术附录；保留原站级解 | 历史年站级分布为2025模板；非逐站历史实测 | 0 | 2820d1cd3c14936729aca18a9b0aa756a137effee12d7a833e72fac0bf7fea0d
D010538 | 邳州 110kV 2022年 刚性 BDZ-00026 站级正向峰值静态需求 | L⁺ | 79.409 | MW | 实验/研究/rebuild_2026/source_audit/capacity_release_simulation/reserve_policy_v4/recommendation_matrix/cost_sensitivity/line_1_5_rigid_stations.csv | CSV物理行18；字段forward_screen_mw | 年度站级场景 | 拟技术附录：价格情景逐站明细 | 仅技术附录；保留原站级解 | 历史年站级分布为2025模板；非逐站历史实测 | 79.409016 | 2820d1cd3c14936729aca18a9b0aa756a137effee12d7a833e72fac0bf7fea0d
D010539 | 邳州 110kV 2022年 刚性 BDZ-00026 站级反向峰值静态需求 | L⁻ | 0 | MW | 实验/研究/rebuild_2026/source_audit/capacity_release_simulation/reserve_policy_v4/recommendation_matrix/cost_sensitivity/line_1_5_rigid_stations.csv | CSV物理行18；字段reverse_screen_mw | F13及2025全年极值合并 | 拟技术附录：价格情景逐站明细 | 仅技术附录；保留原站级解 | 历史年站级分布为2025模板；非逐站历史实测 | 0.0 | 2820d1cd3c14936729aca18a9b0aa756a137effee12d7a833e72fac0bf7fea0d
D010540 | 邳州 110kV 2022年 刚性 BDZ-00026 当年主变购置投资 | K主变 | 1044.12 | 万元 | 实验/研究/rebuild_2026/source_audit/capacity_release_simulation/reserve_policy_v4/recommendation_matrix/cost_sensitivity/line_1_5_rigid_stations.csv | CSV物理行18；字段transformer_capex_10k_cny | 同电压替换案例静态总投资之和/新购容量之和；升档按新购完整容量计价 | 拟技术附录：价格情景逐站明细 | 仅技术附录；保留原站级解 | 历史年站级分布为2025模板；非逐站历史实测 | 1044.11999998 | 2820d1cd3c14936729aca18a9b0aa756a137effee12d7a833e72fac0bf7fea0d
D010541 | 邳州 110kV 2022年 刚性 BDZ-00026 当年储能新增投资 | K储能 | 0 | 万元 | 实验/研究/rebuild_2026/source_audit/capacity_release_simulation/reserve_policy_v4/recommendation_matrix/cost_sensitivity/line_1_5_rigid_stations.csv | CSV物理行18；字段storage_capex_10k_cny | 十柜整包重复计价+剩余一至九柜线性插值；本年投资为在役数量成本函数差分 | 拟技术附录：价格情景逐站明细 | 仅技术附录；保留原站级解 | 历史年站级分布为2025模板；非逐站历史实测 | 0.0 | 2820d1cd3c14936729aca18a9b0aa756a137effee12d7a833e72fac0bf7fea0d
D010542 | 邳州 110kV 2022年 刚性 BDZ-00026 主变投运批次费用现值 | C主变 | 1094.9284 | 万元 | 实验/研究/rebuild_2026/source_audit/capacity_release_simulation/reserve_policy_v4/recommendation_matrix/cost_sensitivity/line_1_5_rigid_stations.csv | CSV物理行18；字段transformer_lifecycle_npv_10k_cny | F15d、F15e | 拟技术附录：价格情景逐站明细 | 仅技术附录；保留原站级解 | 历史年站级分布为2025模板；非逐站历史实测 | 1094.92842065 | 2820d1cd3c14936729aca18a9b0aa756a137effee12d7a833e72fac0bf7fea0d
D010543 | 邳州 110kV 2022年 刚性 BDZ-00026 储能投运批次费用现值 | C储能 | 0 | 万元 | 实验/研究/rebuild_2026/source_audit/capacity_release_simulation/reserve_policy_v4/recommendation_matrix/cost_sensitivity/line_1_5_rigid_stations.csv | CSV物理行18；字段storage_lifecycle_npv_10k_cny | F15d、F15e | 拟技术附录：价格情景逐站明细 | 仅技术附录；保留原站级解 | 历史年站级分布为2025模板；非逐站历史实测 | 0.0 | 2820d1cd3c14936729aca18a9b0aa756a137effee12d7a833e72fac0bf7fea0d
D010544 | 邳州 110kV 2023年 刚性 BDZ-00026 容载比研究控制上限 | R上限 | 2 | MVA/MW | 实验/研究/rebuild_2026/source_audit/capacity_release_simulation/reserve_policy_v4/recommendation_matrix/cost_sensitivity/line_1_5_rigid_stations.csv | CSV物理行19；字段clr_cap | 区域年度容量≤研究上限乘参考净峰；四年逐台正增配之和≤基期区域容量乘预算比例 | 拟技术附录：价格情景逐站明细 | 仅技术附录；保留原站级解 | 历史年站级分布为2025模板；非逐站历史实测 | 2.0 | 2820d1cd3c14936729aca18a9b0aa756a137effee12d7a833e72fac0bf7fea0d
D010545 | 邳州 110kV 2023年 刚性 BDZ-00026 上一年第一台主变容量 | s₁旧 | 63 | MVA | 实验/研究/rebuild_2026/source_audit/capacity_release_simulation/reserve_policy_v4/recommendation_matrix/cost_sensitivity/line_1_5_rigid_stations.csv | CSV物理行19；字段prior_unit_1_mva | 连续路径状态 | 拟技术附录：价格情景逐站明细 | 仅技术附录；保留原站级解 | 历史年站级分布为2025模板；非逐站历史实测 | 63.0 | 2820d1cd3c14936729aca18a9b0aa756a137effee12d7a833e72fac0bf7fea0d
D010546 | 邳州 110kV 2023年 刚性 BDZ-00026 上一年第二台主变容量 | s₂旧 | 63 | MVA | 实验/研究/rebuild_2026/source_audit/capacity_release_simulation/reserve_policy_v4/recommendation_matrix/cost_sensitivity/line_1_5_rigid_stations.csv | CSV物理行19；字段prior_unit_2_mva | 连续路径状态 | 拟技术附录：价格情景逐站明细 | 仅技术附录；保留原站级解 | 历史年站级分布为2025模板；非逐站历史实测 | 63.0 | 2820d1cd3c14936729aca18a9b0aa756a137effee12d7a833e72fac0bf7fea0d
D010547 | 邳州 110kV 2023年 刚性 BDZ-00026 本年第一台主变容量 | s₁ | 63 | MVA | 实验/研究/rebuild_2026/source_audit/capacity_release_simulation/reserve_policy_v4/recommendation_matrix/cost_sensitivity/line_1_5_rigid_stations.csv | CSV物理行19；字段selected_unit_1_mva | 离散主变选择 | 拟技术附录：价格情景逐站明细 | 仅技术附录；保留原站级解 | 历史年站级分布为2025模板；非逐站历史实测 | 63.0 | 2820d1cd3c14936729aca18a9b0aa756a137effee12d7a833e72fac0bf7fea0d
D010548 | 邳州 110kV 2023年 刚性 BDZ-00026 本年第二台主变容量 | s₂ | 63 | MVA | 实验/研究/rebuild_2026/source_audit/capacity_release_simulation/reserve_policy_v4/recommendation_matrix/cost_sensitivity/line_1_5_rigid_stations.csv | CSV物理行19；字段selected_unit_2_mva | 离散主变选择 | 拟技术附录：价格情景逐站明细 | 仅技术附录；保留原站级解 | 历史年站级分布为2025模板；非逐站历史实测 | 63.0 | 2820d1cd3c14936729aca18a9b0aa756a137effee12d7a833e72fac0bf7fea0d
D010549 | 邳州 110kV 2023年 刚性 BDZ-00026 选定主变容量 | S | 126 | MVA | 实验/研究/rebuild_2026/source_audit/capacity_release_simulation/reserve_policy_v4/recommendation_matrix/cost_sensitivity/line_1_5_rigid_stations.csv | CSV物理行19；字段selected_capacity_mva | 离散主变组合加总 | 拟技术附录：价格情景逐站明细 | 仅技术附录；保留原站级解 | 历史年站级分布为2025模板；非逐站历史实测 | 126.0 | 2820d1cd3c14936729aca18a9b0aa756a137effee12d7a833e72fac0bf7fea0d
D010550 | 邳州 110kV 2023年 刚性 BDZ-00026 在役储能柜数 | n | 0 | 柜 | 实验/研究/rebuild_2026/source_audit/capacity_release_simulation/reserve_policy_v4/recommendation_matrix/cost_sensitivity/line_1_5_rigid_stations.csv | CSV物理行19；字段storage_modules_in_service | 完整路径整数解 | 拟技术附录：价格情景逐站明细 | 仅技术附录；保留原站级解 | 历史年站级分布为2025模板；非逐站历史实测 | 0 | 2820d1cd3c14936729aca18a9b0aa756a137effee12d7a833e72fac0bf7fea0d
D010551 | 邳州 110kV 2023年 刚性 BDZ-00026 本年仿真净退出容量 | ΔS退出 | 0 | MVA | 实验/研究/rebuild_2026/source_audit/capacity_release_simulation/reserve_policy_v4/recommendation_matrix/cost_sensitivity/line_1_5_rigid_stations.csv | CSV物理行19；字段released_capacity_mva | max(0,上一年站容量减本年) | 拟技术附录：价格情景逐站明细 | 仅技术附录；保留原站级解 | 历史年站级分布为2025模板；非逐站历史实测 | 0.0 | 2820d1cd3c14936729aca18a9b0aa756a137effee12d7a833e72fac0bf7fea0d
D010552 | 邳州 110kV 2023年 刚性 BDZ-00026 本年主变容量净变化 | ΔS | 0 | MVA | 实验/研究/rebuild_2026/source_audit/capacity_release_simulation/reserve_policy_v4/recommendation_matrix/cost_sensitivity/line_1_5_rigid_stations.csv | CSV物理行19；字段net_capacity_change_mva | 本年容量减上一年 | 拟技术附录：价格情景逐站明细 | 仅技术附录；保留原站级解 | 历史年站级分布为2025模板；非逐站历史实测 | 0.0 | 2820d1cd3c14936729aca18a9b0aa756a137effee12d7a833e72fac0bf7fea0d
D010553 | 邳州 110kV 2023年 刚性 BDZ-00026 当年新增储能柜数 | Δn | 0 | 柜 | 实验/研究/rebuild_2026/source_audit/capacity_release_simulation/reserve_policy_v4/recommendation_matrix/cost_sensitivity/line_1_5_rigid_stations.csv | CSV物理行19；字段new_storage_modules | 本年在役数量减上一年 | 拟技术附录：价格情景逐站明细 | 仅技术附录；保留原站级解 | 历史年站级分布为2025模板；非逐站历史实测 | 0 | 2820d1cd3c14936729aca18a9b0aa756a137effee12d7a833e72fac0bf7fea0d
D010554 | 邳州 110kV 2023年 刚性 BDZ-00026 站级正向峰值静态需求 | L⁺ | 73.2707 | MW | 实验/研究/rebuild_2026/source_audit/capacity_release_simulation/reserve_policy_v4/recommendation_matrix/cost_sensitivity/line_1_5_rigid_stations.csv | CSV物理行19；字段forward_screen_mw | 年度站级场景 | 拟技术附录：价格情景逐站明细 | 仅技术附录；保留原站级解 | 历史年站级分布为2025模板；非逐站历史实测 | 73.270741 | 2820d1cd3c14936729aca18a9b0aa756a137effee12d7a833e72fac0bf7fea0d
D010555 | 邳州 110kV 2023年 刚性 BDZ-00026 站级反向峰值静态需求 | L⁻ | 0 | MW | 实验/研究/rebuild_2026/source_audit/capacity_release_simulation/reserve_policy_v4/recommendation_matrix/cost_sensitivity/line_1_5_rigid_stations.csv | CSV物理行19；字段reverse_screen_mw | F13及2025全年极值合并 | 拟技术附录：价格情景逐站明细 | 仅技术附录；保留原站级解 | 历史年站级分布为2025模板；非逐站历史实测 | 0.0 | 2820d1cd3c14936729aca18a9b0aa756a137effee12d7a833e72fac0bf7fea0d
D010556 | 邳州 110kV 2023年 刚性 BDZ-00026 当年主变购置投资 | K主变 | 0 | 万元 | 实验/研究/rebuild_2026/source_audit/capacity_release_simulation/reserve_policy_v4/recommendation_matrix/cost_sensitivity/line_1_5_rigid_stations.csv | CSV物理行19；字段transformer_capex_10k_cny | 同电压替换案例静态总投资之和/新购容量之和；升档按新购完整容量计价 | 拟技术附录：价格情景逐站明细 | 仅技术附录；保留原站级解 | 历史年站级分布为2025模板；非逐站历史实测 | 0 | 2820d1cd3c14936729aca18a9b0aa756a137effee12d7a833e72fac0bf7fea0d
D010557 | 邳州 110kV 2023年 刚性 BDZ-00026 当年储能新增投资 | K储能 | 0 | 万元 | 实验/研究/rebuild_2026/source_audit/capacity_release_simulation/reserve_policy_v4/recommendation_matrix/cost_sensitivity/line_1_5_rigid_stations.csv | CSV物理行19；字段storage_capex_10k_cny | 十柜整包重复计价+剩余一至九柜线性插值；本年投资为在役数量成本函数差分 | 拟技术附录：价格情景逐站明细 | 仅技术附录；保留原站级解 | 历史年站级分布为2025模板；非逐站历史实测 | 0.0 | 2820d1cd3c14936729aca18a9b0aa756a137effee12d7a833e72fac0bf7fea0d
D010558 | 邳州 110kV 2023年 刚性 BDZ-00026 主变投运批次费用现值 | C主变 | 0 | 万元 | 实验/研究/rebuild_2026/source_audit/capacity_release_simulation/reserve_policy_v4/recommendation_matrix/cost_sensitivity/line_1_5_rigid_stations.csv | CSV物理行19；字段transformer_lifecycle_npv_10k_cny | F15d、F15e | 拟技术附录：价格情景逐站明细 | 仅技术附录；保留原站级解 | 历史年站级分布为2025模板；非逐站历史实测 | 0.0 | 2820d1cd3c14936729aca18a9b0aa756a137effee12d7a833e72fac0bf7fea0d
D010559 | 邳州 110kV 2023年 刚性 BDZ-00026 储能投运批次费用现值 | C储能 | 0 | 万元 | 实验/研究/rebuild_2026/source_audit/capacity_release_simulation/reserve_policy_v4/recommendation_matrix/cost_sensitivity/line_1_5_rigid_stations.csv | CSV物理行19；字段storage_lifecycle_npv_10k_cny | F15d、F15e | 拟技术附录：价格情景逐站明细 | 仅技术附录；保留原站级解 | 历史年站级分布为2025模板；非逐站历史实测 | 0.0 | 2820d1cd3c14936729aca18a9b0aa756a137effee12d7a833e72fac0bf7fea0d
D010560 | 邳州 110kV 2024年 刚性 BDZ-00026 容载比研究控制上限 | R上限 | 2 | MVA/MW | 实验/研究/rebuild_2026/source_audit/capacity_release_simulation/reserve_policy_v4/recommendation_matrix/cost_sensitivity/line_1_5_rigid_stations.csv | CSV物理行20；字段clr_cap | 区域年度容量≤研究上限乘参考净峰；四年逐台正增配之和≤基期区域容量乘预算比例 | 拟技术附录：价格情景逐站明细 | 仅技术附录；保留原站级解 | 历史年站级分布为2025模板；非逐站历史实测 | 2.0 | 2820d1cd3c14936729aca18a9b0aa756a137effee12d7a833e72fac0bf7fea0d
D010561 | 邳州 110kV 2024年 刚性 BDZ-00026 上一年第一台主变容量 | s₁旧 | 63 | MVA | 实验/研究/rebuild_2026/source_audit/capacity_release_simulation/reserve_policy_v4/recommendation_matrix/cost_sensitivity/line_1_5_rigid_stations.csv | CSV物理行20；字段prior_unit_1_mva | 连续路径状态 | 拟技术附录：价格情景逐站明细 | 仅技术附录；保留原站级解 | 历史年站级分布为2025模板；非逐站历史实测 | 63.0 | 2820d1cd3c14936729aca18a9b0aa756a137effee12d7a833e72fac0bf7fea0d
D010562 | 邳州 110kV 2024年 刚性 BDZ-00026 上一年第二台主变容量 | s₂旧 | 63 | MVA | 实验/研究/rebuild_2026/source_audit/capacity_release_simulation/reserve_policy_v4/recommendation_matrix/cost_sensitivity/line_1_5_rigid_stations.csv | CSV物理行20；字段prior_unit_2_mva | 连续路径状态 | 拟技术附录：价格情景逐站明细 | 仅技术附录；保留原站级解 | 历史年站级分布为2025模板；非逐站历史实测 | 63.0 | 2820d1cd3c14936729aca18a9b0aa756a137effee12d7a833e72fac0bf7fea0d
D010563 | 邳州 110kV 2024年 刚性 BDZ-00026 本年第一台主变容量 | s₁ | 63 | MVA | 实验/研究/rebuild_2026/source_audit/capacity_release_simulation/reserve_policy_v4/recommendation_matrix/cost_sensitivity/line_1_5_rigid_stations.csv | CSV物理行20；字段selected_unit_1_mva | 离散主变选择 | 拟技术附录：价格情景逐站明细 | 仅技术附录；保留原站级解 | 历史年站级分布为2025模板；非逐站历史实测 | 63.0 | 2820d1cd3c14936729aca18a9b0aa756a137effee12d7a833e72fac0bf7fea0d
D010564 | 邳州 110kV 2024年 刚性 BDZ-00026 本年第二台主变容量 | s₂ | 63 | MVA | 实验/研究/rebuild_2026/source_audit/capacity_release_simulation/reserve_policy_v4/recommendation_matrix/cost_sensitivity/line_1_5_rigid_stations.csv | CSV物理行20；字段selected_unit_2_mva | 离散主变选择 | 拟技术附录：价格情景逐站明细 | 仅技术附录；保留原站级解 | 历史年站级分布为2025模板；非逐站历史实测 | 63.0 | 2820d1cd3c14936729aca18a9b0aa756a137effee12d7a833e72fac0bf7fea0d
D010565 | 邳州 110kV 2024年 刚性 BDZ-00026 选定主变容量 | S | 126 | MVA | 实验/研究/rebuild_2026/source_audit/capacity_release_simulation/reserve_policy_v4/recommendation_matrix/cost_sensitivity/line_1_5_rigid_stations.csv | CSV物理行20；字段selected_capacity_mva | 离散主变组合加总 | 拟技术附录：价格情景逐站明细 | 仅技术附录；保留原站级解 | 历史年站级分布为2025模板；非逐站历史实测 | 126.0 | 2820d1cd3c14936729aca18a9b0aa756a137effee12d7a833e72fac0bf7fea0d
D010566 | 邳州 110kV 2024年 刚性 BDZ-00026 在役储能柜数 | n | 0 | 柜 | 实验/研究/rebuild_2026/source_audit/capacity_release_simulation/reserve_policy_v4/recommendation_matrix/cost_sensitivity/line_1_5_rigid_stations.csv | CSV物理行20；字段storage_modules_in_service | 完整路径整数解 | 拟技术附录：价格情景逐站明细 | 仅技术附录；保留原站级解 | 历史年站级分布为2025模板；非逐站历史实测 | 0 | 2820d1cd3c14936729aca18a9b0aa756a137effee12d7a833e72fac0bf7fea0d
D010567 | 邳州 110kV 2024年 刚性 BDZ-00026 本年仿真净退出容量 | ΔS退出 | 0 | MVA | 实验/研究/rebuild_2026/source_audit/capacity_release_simulation/reserve_policy_v4/recommendation_matrix/cost_sensitivity/line_1_5_rigid_stations.csv | CSV物理行20；字段released_capacity_mva | max(0,上一年站容量减本年) | 拟技术附录：价格情景逐站明细 | 仅技术附录；保留原站级解 | 历史年站级分布为2025模板；非逐站历史实测 | 0.0 | 2820d1cd3c14936729aca18a9b0aa756a137effee12d7a833e72fac0bf7fea0d
D010568 | 邳州 110kV 2024年 刚性 BDZ-00026 本年主变容量净变化 | ΔS | 0 | MVA | 实验/研究/rebuild_2026/source_audit/capacity_release_simulation/reserve_policy_v4/recommendation_matrix/cost_sensitivity/line_1_5_rigid_stations.csv | CSV物理行20；字段net_capacity_change_mva | 本年容量减上一年 | 拟技术附录：价格情景逐站明细 | 仅技术附录；保留原站级解 | 历史年站级分布为2025模板；非逐站历史实测 | 0.0 | 2820d1cd3c14936729aca18a9b0aa756a137effee12d7a833e72fac0bf7fea0d
D010569 | 邳州 110kV 2024年 刚性 BDZ-00026 当年新增储能柜数 | Δn | 0 | 柜 | 实验/研究/rebuild_2026/source_audit/capacity_release_simulation/reserve_policy_v4/recommendation_matrix/cost_sensitivity/line_1_5_rigid_stations.csv | CSV物理行20；字段new_storage_modules | 本年在役数量减上一年 | 拟技术附录：价格情景逐站明细 | 仅技术附录；保留原站级解 | 历史年站级分布为2025模板；非逐站历史实测 | 0 | 2820d1cd3c14936729aca18a9b0aa756a137effee12d7a833e72fac0bf7fea0d
D010570 | 邳州 110kV 2024年 刚性 BDZ-00026 站级正向峰值静态需求 | L⁺ | 83.0336 | MW | 实验/研究/rebuild_2026/source_audit/capacity_release_simulation/reserve_policy_v4/recommendation_matrix/cost_sensitivity/line_1_5_rigid_stations.csv | CSV物理行20；字段forward_screen_mw | 年度站级场景 | 拟技术附录：价格情景逐站明细 | 仅技术附录；保留原站级解 | 历史年站级分布为2025模板；非逐站历史实测 | 83.033643 | 2820d1cd3c14936729aca18a9b0aa756a137effee12d7a833e72fac0bf7fea0d
D010571 | 邳州 110kV 2024年 刚性 BDZ-00026 站级反向峰值静态需求 | L⁻ | 5.1825 | MW | 实验/研究/rebuild_2026/source_audit/capacity_release_simulation/reserve_policy_v4/recommendation_matrix/cost_sensitivity/line_1_5_rigid_stations.csv | CSV物理行20；字段reverse_screen_mw | F13及2025全年极值合并 | 拟技术附录：价格情景逐站明细 | 仅技术附录；保留原站级解 | 历史年站级分布为2025模板；非逐站历史实测 | 5.182533 | 2820d1cd3c14936729aca18a9b0aa756a137effee12d7a833e72fac0bf7fea0d
D010572 | 邳州 110kV 2024年 刚性 BDZ-00026 当年主变购置投资 | K主变 | 0 | 万元 | 实验/研究/rebuild_2026/source_audit/capacity_release_simulation/reserve_policy_v4/recommendation_matrix/cost_sensitivity/line_1_5_rigid_stations.csv | CSV物理行20；字段transformer_capex_10k_cny | 同电压替换案例静态总投资之和/新购容量之和；升档按新购完整容量计价 | 拟技术附录：价格情景逐站明细 | 仅技术附录；保留原站级解 | 历史年站级分布为2025模板；非逐站历史实测 | 0 | 2820d1cd3c14936729aca18a9b0aa756a137effee12d7a833e72fac0bf7fea0d
D010573 | 邳州 110kV 2024年 刚性 BDZ-00026 当年储能新增投资 | K储能 | 0 | 万元 | 实验/研究/rebuild_2026/source_audit/capacity_release_simulation/reserve_policy_v4/recommendation_matrix/cost_sensitivity/line_1_5_rigid_stations.csv | CSV物理行20；字段storage_capex_10k_cny | 十柜整包重复计价+剩余一至九柜线性插值；本年投资为在役数量成本函数差分 | 拟技术附录：价格情景逐站明细 | 仅技术附录；保留原站级解 | 历史年站级分布为2025模板；非逐站历史实测 | 0.0 | 2820d1cd3c14936729aca18a9b0aa756a137effee12d7a833e72fac0bf7fea0d
D010574 | 邳州 110kV 2024年 刚性 BDZ-00026 主变投运批次费用现值 | C主变 | 0 | 万元 | 实验/研究/rebuild_2026/source_audit/capacity_release_simulation/reserve_policy_v4/recommendation_matrix/cost_sensitivity/line_1_5_rigid_stations.csv | CSV物理行20；字段transformer_lifecycle_npv_10k_cny | F15d、F15e | 拟技术附录：价格情景逐站明细 | 仅技术附录；保留原站级解 | 历史年站级分布为2025模板；非逐站历史实测 | 0.0 | 2820d1cd3c14936729aca18a9b0aa756a137effee12d7a833e72fac0bf7fea0d
D010575 | 邳州 110kV 2024年 刚性 BDZ-00026 储能投运批次费用现值 | C储能 | 0 | 万元 | 实验/研究/rebuild_2026/source_audit/capacity_release_simulation/reserve_policy_v4/recommendation_matrix/cost_sensitivity/line_1_5_rigid_stations.csv | CSV物理行20；字段storage_lifecycle_npv_10k_cny | F15d、F15e | 拟技术附录：价格情景逐站明细 | 仅技术附录；保留原站级解 | 历史年站级分布为2025模板；非逐站历史实测 | 0.0 | 2820d1cd3c14936729aca18a9b0aa756a137effee12d7a833e72fac0bf7fea0d
D010576 | 邳州 110kV 2025年 刚性 BDZ-00026 容载比研究控制上限 | R上限 | 2 | MVA/MW | 实验/研究/rebuild_2026/source_audit/capacity_release_simulation/reserve_policy_v4/recommendation_matrix/cost_sensitivity/line_1_5_rigid_stations.csv | CSV物理行21；字段clr_cap | 区域年度容量≤研究上限乘参考净峰；四年逐台正增配之和≤基期区域容量乘预算比例 | 拟技术附录：价格情景逐站明细 | 仅技术附录；保留原站级解 | 历史年站级分布为2025模板；非逐站历史实测 | 2.0 | 2820d1cd3c14936729aca18a9b0aa756a137effee12d7a833e72fac0bf7fea0d
D010577 | 邳州 110kV 2025年 刚性 BDZ-00026 上一年第一台主变容量 | s₁旧 | 63 | MVA | 实验/研究/rebuild_2026/source_audit/capacity_release_simulation/reserve_policy_v4/recommendation_matrix/cost_sensitivity/line_1_5_rigid_stations.csv | CSV物理行21；字段prior_unit_1_mva | 连续路径状态 | 拟技术附录：价格情景逐站明细 | 仅技术附录；保留原站级解 | 历史年站级分布为2025模板；非逐站历史实测 | 63.0 | 2820d1cd3c14936729aca18a9b0aa756a137effee12d7a833e72fac0bf7fea0d
D010578 | 邳州 110kV 2025年 刚性 BDZ-00026 上一年第二台主变容量 | s₂旧 | 63 | MVA | 实验/研究/rebuild_2026/source_audit/capacity_release_simulation/reserve_policy_v4/recommendation_matrix/cost_sensitivity/line_1_5_rigid_stations.csv | CSV物理行21；字段prior_unit_2_mva | 连续路径状态 | 拟技术附录：价格情景逐站明细 | 仅技术附录；保留原站级解 | 历史年站级分布为2025模板；非逐站历史实测 | 63.0 | 2820d1cd3c14936729aca18a9b0aa756a137effee12d7a833e72fac0bf7fea0d
D010579 | 邳州 110kV 2025年 刚性 BDZ-00026 本年第一台主变容量 | s₁ | 63 | MVA | 实验/研究/rebuild_2026/source_audit/capacity_release_simulation/reserve_policy_v4/recommendation_matrix/cost_sensitivity/line_1_5_rigid_stations.csv | CSV物理行21；字段selected_unit_1_mva | 离散主变选择 | 拟技术附录：价格情景逐站明细 | 仅技术附录；保留原站级解 | 历史年站级分布为2025模板；非逐站历史实测 | 63.0 | 2820d1cd3c14936729aca18a9b0aa756a137effee12d7a833e72fac0bf7fea0d
D010580 | 邳州 110kV 2025年 刚性 BDZ-00026 本年第二台主变容量 | s₂ | 63 | MVA | 实验/研究/rebuild_2026/source_audit/capacity_release_simulation/reserve_policy_v4/recommendation_matrix/cost_sensitivity/line_1_5_rigid_stations.csv | CSV物理行21；字段selected_unit_2_mva | 离散主变选择 | 拟技术附录：价格情景逐站明细 | 仅技术附录；保留原站级解 | 历史年站级分布为2025模板；非逐站历史实测 | 63.0 | 2820d1cd3c14936729aca18a9b0aa756a137effee12d7a833e72fac0bf7fea0d
D010581 | 邳州 110kV 2025年 刚性 BDZ-00026 选定主变容量 | S | 126 | MVA | 实验/研究/rebuild_2026/source_audit/capacity_release_simulation/reserve_policy_v4/recommendation_matrix/cost_sensitivity/line_1_5_rigid_stations.csv | CSV物理行21；字段selected_capacity_mva | 离散主变组合加总 | 拟技术附录：价格情景逐站明细 | 仅技术附录；保留原站级解 | 历史年站级分布为2025模板；非逐站历史实测 | 126.0 | 2820d1cd3c14936729aca18a9b0aa756a137effee12d7a833e72fac0bf7fea0d
D010582 | 邳州 110kV 2025年 刚性 BDZ-00026 在役储能柜数 | n | 0 | 柜 | 实验/研究/rebuild_2026/source_audit/capacity_release_simulation/reserve_policy_v4/recommendation_matrix/cost_sensitivity/line_1_5_rigid_stations.csv | CSV物理行21；字段storage_modules_in_service | 完整路径整数解 | 拟技术附录：价格情景逐站明细 | 仅技术附录；保留原站级解 | 历史年站级分布为2025模板；非逐站历史实测 | 0 | 2820d1cd3c14936729aca18a9b0aa756a137effee12d7a833e72fac0bf7fea0d
D010583 | 邳州 110kV 2025年 刚性 BDZ-00026 本年仿真净退出容量 | ΔS退出 | 0 | MVA | 实验/研究/rebuild_2026/source_audit/capacity_release_simulation/reserve_policy_v4/recommendation_matrix/cost_sensitivity/line_1_5_rigid_stations.csv | CSV物理行21；字段released_capacity_mva | max(0,上一年站容量减本年) | 拟技术附录：价格情景逐站明细 | 仅技术附录；保留原站级解 | 历史年站级分布为2025模板；非逐站历史实测 | 0.0 | 2820d1cd3c14936729aca18a9b0aa756a137effee12d7a833e72fac0bf7fea0d
D010584 | 邳州 110kV 2025年 刚性 BDZ-00026 本年主变容量净变化 | ΔS | 0 | MVA | 实验/研究/rebuild_2026/source_audit/capacity_release_simulation/reserve_policy_v4/recommendation_matrix/cost_sensitivity/line_1_5_rigid_stations.csv | CSV物理行21；字段net_capacity_change_mva | 本年容量减上一年 | 拟技术附录：价格情景逐站明细 | 仅技术附录；保留原站级解 | 历史年站级分布为2025模板；非逐站历史实测 | 0.0 | 2820d1cd3c14936729aca18a9b0aa756a137effee12d7a833e72fac0bf7fea0d
D010585 | 邳州 110kV 2025年 刚性 BDZ-00026 当年新增储能柜数 | Δn | 0 | 柜 | 实验/研究/rebuild_2026/source_audit/capacity_release_simulation/reserve_policy_v4/recommendation_matrix/cost_sensitivity/line_1_5_rigid_stations.csv | CSV物理行21；字段new_storage_modules | 本年在役数量减上一年 | 拟技术附录：价格情景逐站明细 | 仅技术附录；保留原站级解 | 历史年站级分布为2025模板；非逐站历史实测 | 0 | 2820d1cd3c14936729aca18a9b0aa756a137effee12d7a833e72fac0bf7fea0d
D010586 | 邳州 110kV 2025年 刚性 BDZ-00026 站级正向峰值静态需求 | L⁺ | 92.0611 | MW | 实验/研究/rebuild_2026/source_audit/capacity_release_simulation/reserve_policy_v4/recommendation_matrix/cost_sensitivity/line_1_5_rigid_stations.csv | CSV物理行21；字段forward_screen_mw | 年度站级场景 | 拟技术附录：价格情景逐站明细 | 仅技术附录；保留原站级解 | 历史年站级分布为2025模板；非逐站历史实测 | 92.061051 | 2820d1cd3c14936729aca18a9b0aa756a137effee12d7a833e72fac0bf7fea0d
D010587 | 邳州 110kV 2025年 刚性 BDZ-00026 站级反向峰值静态需求 | L⁻ | 18.04 | MW | 实验/研究/rebuild_2026/source_audit/capacity_release_simulation/reserve_policy_v4/recommendation_matrix/cost_sensitivity/line_1_5_rigid_stations.csv | CSV物理行21；字段reverse_screen_mw | F13及2025全年极值合并 | 拟技术附录：价格情景逐站明细 | 仅技术附录；保留原站级解 | 历史年站级分布为2025模板；非逐站历史实测 | 18.04 | 2820d1cd3c14936729aca18a9b0aa756a137effee12d7a833e72fac0bf7fea0d
D010588 | 邳州 110kV 2025年 刚性 BDZ-00026 当年主变购置投资 | K主变 | 0 | 万元 | 实验/研究/rebuild_2026/source_audit/capacity_release_simulation/reserve_policy_v4/recommendation_matrix/cost_sensitivity/line_1_5_rigid_stations.csv | CSV物理行21；字段transformer_capex_10k_cny | 同电压替换案例静态总投资之和/新购容量之和；升档按新购完整容量计价 | 拟技术附录：价格情景逐站明细 | 仅技术附录；保留原站级解 | 历史年站级分布为2025模板；非逐站历史实测 | 0 | 2820d1cd3c14936729aca18a9b0aa756a137effee12d7a833e72fac0bf7fea0d
D010589 | 邳州 110kV 2025年 刚性 BDZ-00026 当年储能新增投资 | K储能 | 0 | 万元 | 实验/研究/rebuild_2026/source_audit/capacity_release_simulation/reserve_policy_v4/recommendation_matrix/cost_sensitivity/line_1_5_rigid_stations.csv | CSV物理行21；字段storage_capex_10k_cny | 十柜整包重复计价+剩余一至九柜线性插值；本年投资为在役数量成本函数差分 | 拟技术附录：价格情景逐站明细 | 仅技术附录；保留原站级解 | 历史年站级分布为2025模板；非逐站历史实测 | 0.0 | 2820d1cd3c14936729aca18a9b0aa756a137effee12d7a833e72fac0bf7fea0d
D010590 | 邳州 110kV 2025年 刚性 BDZ-00026 主变投运批次费用现值 | C主变 | 0 | 万元 | 实验/研究/rebuild_2026/source_audit/capacity_release_simulation/reserve_policy_v4/recommendation_matrix/cost_sensitivity/line_1_5_rigid_stations.csv | CSV物理行21；字段transformer_lifecycle_npv_10k_cny | F15d、F15e | 拟技术附录：价格情景逐站明细 | 仅技术附录；保留原站级解 | 历史年站级分布为2025模板；非逐站历史实测 | 0.0 | 2820d1cd3c14936729aca18a9b0aa756a137effee12d7a833e72fac0bf7fea0d
D010591 | 邳州 110kV 2025年 刚性 BDZ-00026 储能投运批次费用现值 | C储能 | 0 | 万元 | 实验/研究/rebuild_2026/source_audit/capacity_release_simulation/reserve_policy_v4/recommendation_matrix/cost_sensitivity/line_1_5_rigid_stations.csv | CSV物理行21；字段storage_lifecycle_npv_10k_cny | F15d、F15e | 拟技术附录：价格情景逐站明细 | 仅技术附录；保留原站级解 | 历史年站级分布为2025模板；非逐站历史实测 | 0.0 | 2820d1cd3c14936729aca18a9b0aa756a137effee12d7a833e72fac0bf7fea0d
D010592 | 邳州 110kV 2022年 刚性 BDZ-00027 容载比研究控制上限 | R上限 | 2 | MVA/MW | 实验/研究/rebuild_2026/source_audit/capacity_release_simulation/reserve_policy_v4/recommendation_matrix/cost_sensitivity/line_1_5_rigid_stations.csv | CSV物理行22；字段clr_cap | 区域年度容量≤研究上限乘参考净峰；四年逐台正增配之和≤基期区域容量乘预算比例 | 拟技术附录：价格情景逐站明细 | 仅技术附录；保留原站级解 | 历史年站级分布为2025模板；非逐站历史实测 | 2.0 | 2820d1cd3c14936729aca18a9b0aa756a137effee12d7a833e72fac0bf7fea0d
D010593 | 邳州 110kV 2022年 刚性 BDZ-00027 上一年第一台主变容量 | s₁旧 | 31.5 | MVA | 实验/研究/rebuild_2026/source_audit/capacity_release_simulation/reserve_policy_v4/recommendation_matrix/cost_sensitivity/line_1_5_rigid_stations.csv | CSV物理行22；字段prior_unit_1_mva | 连续路径状态 | 拟技术附录：价格情景逐站明细 | 仅技术附录；保留原站级解 | 历史年站级分布为2025模板；非逐站历史实测 | 31.5 | 2820d1cd3c14936729aca18a9b0aa756a137effee12d7a833e72fac0bf7fea0d
D010594 | 邳州 110kV 2022年 刚性 BDZ-00027 上一年第二台主变容量 | s₂旧 | 63 | MVA | 实验/研究/rebuild_2026/source_audit/capacity_release_simulation/reserve_policy_v4/recommendation_matrix/cost_sensitivity/line_1_5_rigid_stations.csv | CSV物理行22；字段prior_unit_2_mva | 连续路径状态 | 拟技术附录：价格情景逐站明细 | 仅技术附录；保留原站级解 | 历史年站级分布为2025模板；非逐站历史实测 | 63.0 | 2820d1cd3c14936729aca18a9b0aa756a137effee12d7a833e72fac0bf7fea0d
D010595 | 邳州 110kV 2022年 刚性 BDZ-00027 本年第一台主变容量 | s₁ | 31.5 | MVA | 实验/研究/rebuild_2026/source_audit/capacity_release_simulation/reserve_policy_v4/recommendation_matrix/cost_sensitivity/line_1_5_rigid_stations.csv | CSV物理行22；字段selected_unit_1_mva | 离散主变选择 | 拟技术附录：价格情景逐站明细 | 仅技术附录；保留原站级解 | 历史年站级分布为2025模板；非逐站历史实测 | 31.5 | 2820d1cd3c14936729aca18a9b0aa756a137effee12d7a833e72fac0bf7fea0d
D010596 | 邳州 110kV 2022年 刚性 BDZ-00027 本年第二台主变容量 | s₂ | 31.5 | MVA | 实验/研究/rebuild_2026/source_audit/capacity_release_simulation/reserve_policy_v4/recommendation_matrix/cost_sensitivity/line_1_5_rigid_stations.csv | CSV物理行22；字段selected_unit_2_mva | 离散主变选择 | 拟技术附录：价格情景逐站明细 | 仅技术附录；保留原站级解 | 历史年站级分布为2025模板；非逐站历史实测 | 31.5 | 2820d1cd3c14936729aca18a9b0aa756a137effee12d7a833e72fac0bf7fea0d
D010597 | 邳州 110kV 2022年 刚性 BDZ-00027 选定主变容量 | S | 63 | MVA | 实验/研究/rebuild_2026/source_audit/capacity_release_simulation/reserve_policy_v4/recommendation_matrix/cost_sensitivity/line_1_5_rigid_stations.csv | CSV物理行22；字段selected_capacity_mva | 离散主变组合加总 | 拟技术附录：价格情景逐站明细 | 仅技术附录；保留原站级解 | 历史年站级分布为2025模板；非逐站历史实测 | 63.0 | 2820d1cd3c14936729aca18a9b0aa756a137effee12d7a833e72fac0bf7fea0d
D010598 | 邳州 110kV 2022年 刚性 BDZ-00027 在役储能柜数 | n | 0 | 柜 | 实验/研究/rebuild_2026/source_audit/capacity_release_simulation/reserve_policy_v4/recommendation_matrix/cost_sensitivity/line_1_5_rigid_stations.csv | CSV物理行22；字段storage_modules_in_service | 完整路径整数解 | 拟技术附录：价格情景逐站明细 | 仅技术附录；保留原站级解 | 历史年站级分布为2025模板；非逐站历史实测 | 0 | 2820d1cd3c14936729aca18a9b0aa756a137effee12d7a833e72fac0bf7fea0d
D010599 | 邳州 110kV 2022年 刚性 BDZ-00027 本年仿真净退出容量 | ΔS退出 | 31.5 | MVA | 实验/研究/rebuild_2026/source_audit/capacity_release_simulation/reserve_policy_v4/recommendation_matrix/cost_sensitivity/line_1_5_rigid_stations.csv | CSV物理行22；字段released_capacity_mva | max(0,上一年站容量减本年) | 拟技术附录：价格情景逐站明细 | 仅技术附录；保留原站级解 | 历史年站级分布为2025模板；非逐站历史实测 | 31.5 | 2820d1cd3c14936729aca18a9b0aa756a137effee12d7a833e72fac0bf7fea0d
D010600 | 邳州 110kV 2022年 刚性 BDZ-00027 本年主变容量净变化 | ΔS | -31.5 | MVA | 实验/研究/rebuild_2026/source_audit/capacity_release_simulation/reserve_policy_v4/recommendation_matrix/cost_sensitivity/line_1_5_rigid_stations.csv | CSV物理行22；字段net_capacity_change_mva | 本年容量减上一年 | 拟技术附录：价格情景逐站明细 | 仅技术附录；保留原站级解 | 历史年站级分布为2025模板；非逐站历史实测 | -31.5 | 2820d1cd3c14936729aca18a9b0aa756a137effee12d7a833e72fac0bf7fea0d
D010601 | 邳州 110kV 2022年 刚性 BDZ-00027 当年新增储能柜数 | Δn | 0 | 柜 | 实验/研究/rebuild_2026/source_audit/capacity_release_simulation/reserve_policy_v4/recommendation_matrix/cost_sensitivity/line_1_5_rigid_stations.csv | CSV物理行22；字段new_storage_modules | 本年在役数量减上一年 | 拟技术附录：价格情景逐站明细 | 仅技术附录；保留原站级解 | 历史年站级分布为2025模板；非逐站历史实测 | 0 | 2820d1cd3c14936729aca18a9b0aa756a137effee12d7a833e72fac0bf7fea0d
D010602 | 邳州 110kV 2022年 刚性 BDZ-00027 站级正向峰值静态需求 | L⁺ | 51.3384 | MW | 实验/研究/rebuild_2026/source_audit/capacity_release_simulation/reserve_policy_v4/recommendation_matrix/cost_sensitivity/line_1_5_rigid_stations.csv | CSV物理行22；字段forward_screen_mw | 年度站级场景 | 拟技术附录：价格情景逐站明细 | 仅技术附录；保留原站级解 | 历史年站级分布为2025模板；非逐站历史实测 | 51.338449 | 2820d1cd3c14936729aca18a9b0aa756a137effee12d7a833e72fac0bf7fea0d
D010603 | 邳州 110kV 2022年 刚性 BDZ-00027 站级反向峰值静态需求 | L⁻ | 0 | MW | 实验/研究/rebuild_2026/source_audit/capacity_release_simulation/reserve_policy_v4/recommendation_matrix/cost_sensitivity/line_1_5_rigid_stations.csv | CSV物理行22；字段reverse_screen_mw | F13及2025全年极值合并 | 拟技术附录：价格情景逐站明细 | 仅技术附录；保留原站级解 | 历史年站级分布为2025模板；非逐站历史实测 | 0.0 | 2820d1cd3c14936729aca18a9b0aa756a137effee12d7a833e72fac0bf7fea0d
D010604 | 邳州 110kV 2022年 刚性 BDZ-00027 当年主变购置投资 | K主变 | 0 | 万元 | 实验/研究/rebuild_2026/source_audit/capacity_release_simulation/reserve_policy_v4/recommendation_matrix/cost_sensitivity/line_1_5_rigid_stations.csv | CSV物理行22；字段transformer_capex_10k_cny | 同电压替换案例静态总投资之和/新购容量之和；升档按新购完整容量计价 | 拟技术附录：价格情景逐站明细 | 仅技术附录；保留原站级解 | 历史年站级分布为2025模板；非逐站历史实测 | 0 | 2820d1cd3c14936729aca18a9b0aa756a137effee12d7a833e72fac0bf7fea0d
D010605 | 邳州 110kV 2022年 刚性 BDZ-00027 当年储能新增投资 | K储能 | 0 | 万元 | 实验/研究/rebuild_2026/source_audit/capacity_release_simulation/reserve_policy_v4/recommendation_matrix/cost_sensitivity/line_1_5_rigid_stations.csv | CSV物理行22；字段storage_capex_10k_cny | 十柜整包重复计价+剩余一至九柜线性插值；本年投资为在役数量成本函数差分 | 拟技术附录：价格情景逐站明细 | 仅技术附录；保留原站级解 | 历史年站级分布为2025模板；非逐站历史实测 | 0.0 | 2820d1cd3c14936729aca18a9b0aa756a137effee12d7a833e72fac0bf7fea0d
D010606 | 邳州 110kV 2022年 刚性 BDZ-00027 主变投运批次费用现值 | C主变 | 0 | 万元 | 实验/研究/rebuild_2026/source_audit/capacity_release_simulation/reserve_policy_v4/recommendation_matrix/cost_sensitivity/line_1_5_rigid_stations.csv | CSV物理行22；字段transformer_lifecycle_npv_10k_cny | F15d、F15e | 拟技术附录：价格情景逐站明细 | 仅技术附录；保留原站级解 | 历史年站级分布为2025模板；非逐站历史实测 | 0.0 | 2820d1cd3c14936729aca18a9b0aa756a137effee12d7a833e72fac0bf7fea0d
D010607 | 邳州 110kV 2022年 刚性 BDZ-00027 储能投运批次费用现值 | C储能 | 0 | 万元 | 实验/研究/rebuild_2026/source_audit/capacity_release_simulation/reserve_policy_v4/recommendation_matrix/cost_sensitivity/line_1_5_rigid_stations.csv | CSV物理行22；字段storage_lifecycle_npv_10k_cny | F15d、F15e | 拟技术附录：价格情景逐站明细 | 仅技术附录；保留原站级解 | 历史年站级分布为2025模板；非逐站历史实测 | 0.0 | 2820d1cd3c14936729aca18a9b0aa756a137effee12d7a833e72fac0bf7fea0d
D010608 | 邳州 110kV 2023年 刚性 BDZ-00027 容载比研究控制上限 | R上限 | 2 | MVA/MW | 实验/研究/rebuild_2026/source_audit/capacity_release_simulation/reserve_policy_v4/recommendation_matrix/cost_sensitivity/line_1_5_rigid_stations.csv | CSV物理行23；字段clr_cap | 区域年度容量≤研究上限乘参考净峰；四年逐台正增配之和≤基期区域容量乘预算比例 | 拟技术附录：价格情景逐站明细 | 仅技术附录；保留原站级解 | 历史年站级分布为2025模板；非逐站历史实测 | 2.0 | 2820d1cd3c14936729aca18a9b0aa756a137effee12d7a833e72fac0bf7fea0d
D010609 | 邳州 110kV 2023年 刚性 BDZ-00027 上一年第一台主变容量 | s₁旧 | 31.5 | MVA | 实验/研究/rebuild_2026/source_audit/capacity_release_simulation/reserve_policy_v4/recommendation_matrix/cost_sensitivity/line_1_5_rigid_stations.csv | CSV物理行23；字段prior_unit_1_mva | 连续路径状态 | 拟技术附录：价格情景逐站明细 | 仅技术附录；保留原站级解 | 历史年站级分布为2025模板；非逐站历史实测 | 31.5 | 2820d1cd3c14936729aca18a9b0aa756a137effee12d7a833e72fac0bf7fea0d
D010610 | 邳州 110kV 2023年 刚性 BDZ-00027 上一年第二台主变容量 | s₂旧 | 31.5 | MVA | 实验/研究/rebuild_2026/source_audit/capacity_release_simulation/reserve_policy_v4/recommendation_matrix/cost_sensitivity/line_1_5_rigid_stations.csv | CSV物理行23；字段prior_unit_2_mva | 连续路径状态 | 拟技术附录：价格情景逐站明细 | 仅技术附录；保留原站级解 | 历史年站级分布为2025模板；非逐站历史实测 | 31.5 | 2820d1cd3c14936729aca18a9b0aa756a137effee12d7a833e72fac0bf7fea0d
D010611 | 邳州 110kV 2023年 刚性 BDZ-00027 本年第一台主变容量 | s₁ | 31.5 | MVA | 实验/研究/rebuild_2026/source_audit/capacity_release_simulation/reserve_policy_v4/recommendation_matrix/cost_sensitivity/line_1_5_rigid_stations.csv | CSV物理行23；字段selected_unit_1_mva | 离散主变选择 | 拟技术附录：价格情景逐站明细 | 仅技术附录；保留原站级解 | 历史年站级分布为2025模板；非逐站历史实测 | 31.5 | 2820d1cd3c14936729aca18a9b0aa756a137effee12d7a833e72fac0bf7fea0d
D010612 | 邳州 110kV 2023年 刚性 BDZ-00027 本年第二台主变容量 | s₂ | 31.5 | MVA | 实验/研究/rebuild_2026/source_audit/capacity_release_simulation/reserve_policy_v4/recommendation_matrix/cost_sensitivity/line_1_5_rigid_stations.csv | CSV物理行23；字段selected_unit_2_mva | 离散主变选择 | 拟技术附录：价格情景逐站明细 | 仅技术附录；保留原站级解 | 历史年站级分布为2025模板；非逐站历史实测 | 31.5 | 2820d1cd3c14936729aca18a9b0aa756a137effee12d7a833e72fac0bf7fea0d
D010613 | 邳州 110kV 2023年 刚性 BDZ-00027 选定主变容量 | S | 63 | MVA | 实验/研究/rebuild_2026/source_audit/capacity_release_simulation/reserve_policy_v4/recommendation_matrix/cost_sensitivity/line_1_5_rigid_stations.csv | CSV物理行23；字段selected_capacity_mva | 离散主变组合加总 | 拟技术附录：价格情景逐站明细 | 仅技术附录；保留原站级解 | 历史年站级分布为2025模板；非逐站历史实测 | 63.0 | 2820d1cd3c14936729aca18a9b0aa756a137effee12d7a833e72fac0bf7fea0d
D010614 | 邳州 110kV 2023年 刚性 BDZ-00027 在役储能柜数 | n | 0 | 柜 | 实验/研究/rebuild_2026/source_audit/capacity_release_simulation/reserve_policy_v4/recommendation_matrix/cost_sensitivity/line_1_5_rigid_stations.csv | CSV物理行23；字段storage_modules_in_service | 完整路径整数解 | 拟技术附录：价格情景逐站明细 | 仅技术附录；保留原站级解 | 历史年站级分布为2025模板；非逐站历史实测 | 0 | 2820d1cd3c14936729aca18a9b0aa756a137effee12d7a833e72fac0bf7fea0d
D010615 | 邳州 110kV 2023年 刚性 BDZ-00027 本年仿真净退出容量 | ΔS退出 | 0 | MVA | 实验/研究/rebuild_2026/source_audit/capacity_release_simulation/reserve_policy_v4/recommendation_matrix/cost_sensitivity/line_1_5_rigid_stations.csv | CSV物理行23；字段released_capacity_mva | max(0,上一年站容量减本年) | 拟技术附录：价格情景逐站明细 | 仅技术附录；保留原站级解 | 历史年站级分布为2025模板；非逐站历史实测 | 0.0 | 2820d1cd3c14936729aca18a9b0aa756a137effee12d7a833e72fac0bf7fea0d
D010616 | 邳州 110kV 2023年 刚性 BDZ-00027 本年主变容量净变化 | ΔS | 0 | MVA | 实验/研究/rebuild_2026/source_audit/capacity_release_simulation/reserve_policy_v4/recommendation_matrix/cost_sensitivity/line_1_5_rigid_stations.csv | CSV物理行23；字段net_capacity_change_mva | 本年容量减上一年 | 拟技术附录：价格情景逐站明细 | 仅技术附录；保留原站级解 | 历史年站级分布为2025模板；非逐站历史实测 | 0.0 | 2820d1cd3c14936729aca18a9b0aa756a137effee12d7a833e72fac0bf7fea0d
D010617 | 邳州 110kV 2023年 刚性 BDZ-00027 当年新增储能柜数 | Δn | 0 | 柜 | 实验/研究/rebuild_2026/source_audit/capacity_release_simulation/reserve_policy_v4/recommendation_matrix/cost_sensitivity/line_1_5_rigid_stations.csv | CSV物理行23；字段new_storage_modules | 本年在役数量减上一年 | 拟技术附录：价格情景逐站明细 | 仅技术附录；保留原站级解 | 历史年站级分布为2025模板；非逐站历史实测 | 0 | 2820d1cd3c14936729aca18a9b0aa756a137effee12d7a833e72fac0bf7fea0d
D010618 | 邳州 110kV 2023年 刚性 BDZ-00027 站级正向峰值静态需求 | L⁺ | 47.37 | MW | 实验/研究/rebuild_2026/source_audit/capacity_release_simulation/reserve_policy_v4/recommendation_matrix/cost_sensitivity/line_1_5_rigid_stations.csv | CSV物理行23；字段forward_screen_mw | 年度站级场景 | 拟技术附录：价格情景逐站明细 | 仅技术附录；保留原站级解 | 历史年站级分布为2025模板；非逐站历史实测 | 47.370014 | 2820d1cd3c14936729aca18a9b0aa756a137effee12d7a833e72fac0bf7fea0d
D010619 | 邳州 110kV 2023年 刚性 BDZ-00027 站级反向峰值静态需求 | L⁻ | 0 | MW | 实验/研究/rebuild_2026/source_audit/capacity_release_simulation/reserve_policy_v4/recommendation_matrix/cost_sensitivity/line_1_5_rigid_stations.csv | CSV物理行23；字段reverse_screen_mw | F13及2025全年极值合并 | 拟技术附录：价格情景逐站明细 | 仅技术附录；保留原站级解 | 历史年站级分布为2025模板；非逐站历史实测 | 0.0 | 2820d1cd3c14936729aca18a9b0aa756a137effee12d7a833e72fac0bf7fea0d
D010620 | 邳州 110kV 2023年 刚性 BDZ-00027 当年主变购置投资 | K主变 | 0 | 万元 | 实验/研究/rebuild_2026/source_audit/capacity_release_simulation/reserve_policy_v4/recommendation_matrix/cost_sensitivity/line_1_5_rigid_stations.csv | CSV物理行23；字段transformer_capex_10k_cny | 同电压替换案例静态总投资之和/新购容量之和；升档按新购完整容量计价 | 拟技术附录：价格情景逐站明细 | 仅技术附录；保留原站级解 | 历史年站级分布为2025模板；非逐站历史实测 | 0 | 2820d1cd3c14936729aca18a9b0aa756a137effee12d7a833e72fac0bf7fea0d
D010621 | 邳州 110kV 2023年 刚性 BDZ-00027 当年储能新增投资 | K储能 | 0 | 万元 | 实验/研究/rebuild_2026/source_audit/capacity_release_simulation/reserve_policy_v4/recommendation_matrix/cost_sensitivity/line_1_5_rigid_stations.csv | CSV物理行23；字段storage_capex_10k_cny | 十柜整包重复计价+剩余一至九柜线性插值；本年投资为在役数量成本函数差分 | 拟技术附录：价格情景逐站明细 | 仅技术附录；保留原站级解 | 历史年站级分布为2025模板；非逐站历史实测 | 0.0 | 2820d1cd3c14936729aca18a9b0aa756a137effee12d7a833e72fac0bf7fea0d
D010622 | 邳州 110kV 2023年 刚性 BDZ-00027 主变投运批次费用现值 | C主变 | 0 | 万元 | 实验/研究/rebuild_2026/source_audit/capacity_release_simulation/reserve_policy_v4/recommendation_matrix/cost_sensitivity/line_1_5_rigid_stations.csv | CSV物理行23；字段transformer_lifecycle_npv_10k_cny | F15d、F15e | 拟技术附录：价格情景逐站明细 | 仅技术附录；保留原站级解 | 历史年站级分布为2025模板；非逐站历史实测 | 0.0 | 2820d1cd3c14936729aca18a9b0aa756a137effee12d7a833e72fac0bf7fea0d
D010623 | 邳州 110kV 2023年 刚性 BDZ-00027 储能投运批次费用现值 | C储能 | 0 | 万元 | 实验/研究/rebuild_2026/source_audit/capacity_release_simulation/reserve_policy_v4/recommendation_matrix/cost_sensitivity/line_1_5_rigid_stations.csv | CSV物理行23；字段storage_lifecycle_npv_10k_cny | F15d、F15e | 拟技术附录：价格情景逐站明细 | 仅技术附录；保留原站级解 | 历史年站级分布为2025模板；非逐站历史实测 | 0.0 | 2820d1cd3c14936729aca18a9b0aa756a137effee12d7a833e72fac0bf7fea0d
D010624 | 邳州 110kV 2024年 刚性 BDZ-00027 容载比研究控制上限 | R上限 | 2 | MVA/MW | 实验/研究/rebuild_2026/source_audit/capacity_release_simulation/reserve_policy_v4/recommendation_matrix/cost_sensitivity/line_1_5_rigid_stations.csv | CSV物理行24；字段clr_cap | 区域年度容量≤研究上限乘参考净峰；四年逐台正增配之和≤基期区域容量乘预算比例 | 拟技术附录：价格情景逐站明细 | 仅技术附录；保留原站级解 | 历史年站级分布为2025模板；非逐站历史实测 | 2.0 | 2820d1cd3c14936729aca18a9b0aa756a137effee12d7a833e72fac0bf7fea0d
D010625 | 邳州 110kV 2024年 刚性 BDZ-00027 上一年第一台主变容量 | s₁旧 | 31.5 | MVA | 实验/研究/rebuild_2026/source_audit/capacity_release_simulation/reserve_policy_v4/recommendation_matrix/cost_sensitivity/line_1_5_rigid_stations.csv | CSV物理行24；字段prior_unit_1_mva | 连续路径状态 | 拟技术附录：价格情景逐站明细 | 仅技术附录；保留原站级解 | 历史年站级分布为2025模板；非逐站历史实测 | 31.5 | 2820d1cd3c14936729aca18a9b0aa756a137effee12d7a833e72fac0bf7fea0d
D010626 | 邳州 110kV 2024年 刚性 BDZ-00027 上一年第二台主变容量 | s₂旧 | 31.5 | MVA | 实验/研究/rebuild_2026/source_audit/capacity_release_simulation/reserve_policy_v4/recommendation_matrix/cost_sensitivity/line_1_5_rigid_stations.csv | CSV物理行24；字段prior_unit_2_mva | 连续路径状态 | 拟技术附录：价格情景逐站明细 | 仅技术附录；保留原站级解 | 历史年站级分布为2025模板；非逐站历史实测 | 31.5 | 2820d1cd3c14936729aca18a9b0aa756a137effee12d7a833e72fac0bf7fea0d
D010627 | 邳州 110kV 2024年 刚性 BDZ-00027 本年第一台主变容量 | s₁ | 31.5 | MVA | 实验/研究/rebuild_2026/source_audit/capacity_release_simulation/reserve_policy_v4/recommendation_matrix/cost_sensitivity/line_1_5_rigid_stations.csv | CSV物理行24；字段selected_unit_1_mva | 离散主变选择 | 拟技术附录：价格情景逐站明细 | 仅技术附录；保留原站级解 | 历史年站级分布为2025模板；非逐站历史实测 | 31.5 | 2820d1cd3c14936729aca18a9b0aa756a137effee12d7a833e72fac0bf7fea0d
D010628 | 邳州 110kV 2024年 刚性 BDZ-00027 本年第二台主变容量 | s₂ | 31.5 | MVA | 实验/研究/rebuild_2026/source_audit/capacity_release_simulation/reserve_policy_v4/recommendation_matrix/cost_sensitivity/line_1_5_rigid_stations.csv | CSV物理行24；字段selected_unit_2_mva | 离散主变选择 | 拟技术附录：价格情景逐站明细 | 仅技术附录；保留原站级解 | 历史年站级分布为2025模板；非逐站历史实测 | 31.5 | 2820d1cd3c14936729aca18a9b0aa756a137effee12d7a833e72fac0bf7fea0d
D010629 | 邳州 110kV 2024年 刚性 BDZ-00027 选定主变容量 | S | 63 | MVA | 实验/研究/rebuild_2026/source_audit/capacity_release_simulation/reserve_policy_v4/recommendation_matrix/cost_sensitivity/line_1_5_rigid_stations.csv | CSV物理行24；字段selected_capacity_mva | 离散主变组合加总 | 拟技术附录：价格情景逐站明细 | 仅技术附录；保留原站级解 | 历史年站级分布为2025模板；非逐站历史实测 | 63.0 | 2820d1cd3c14936729aca18a9b0aa756a137effee12d7a833e72fac0bf7fea0d
D010630 | 邳州 110kV 2024年 刚性 BDZ-00027 在役储能柜数 | n | 0 | 柜 | 实验/研究/rebuild_2026/source_audit/capacity_release_simulation/reserve_policy_v4/recommendation_matrix/cost_sensitivity/line_1_5_rigid_stations.csv | CSV物理行24；字段storage_modules_in_service | 完整路径整数解 | 拟技术附录：价格情景逐站明细 | 仅技术附录；保留原站级解 | 历史年站级分布为2025模板；非逐站历史实测 | 0 | 2820d1cd3c14936729aca18a9b0aa756a137effee12d7a833e72fac0bf7fea0d
D010631 | 邳州 110kV 2024年 刚性 BDZ-00027 本年仿真净退出容量 | ΔS退出 | 0 | MVA | 实验/研究/rebuild_2026/source_audit/capacity_release_simulation/reserve_policy_v4/recommendation_matrix/cost_sensitivity/line_1_5_rigid_stations.csv | CSV物理行24；字段released_capacity_mva | max(0,上一年站容量减本年) | 拟技术附录：价格情景逐站明细 | 仅技术附录；保留原站级解 | 历史年站级分布为2025模板；非逐站历史实测 | 0.0 | 2820d1cd3c14936729aca18a9b0aa756a137effee12d7a833e72fac0bf7fea0d
D010632 | 邳州 110kV 2024年 刚性 BDZ-00027 本年主变容量净变化 | ΔS | 0 | MVA | 实验/研究/rebuild_2026/source_audit/capacity_release_simulation/reserve_policy_v4/recommendation_matrix/cost_sensitivity/line_1_5_rigid_stations.csv | CSV物理行24；字段net_capacity_change_mva | 本年容量减上一年 | 拟技术附录：价格情景逐站明细 | 仅技术附录；保留原站级解 | 历史年站级分布为2025模板；非逐站历史实测 | 0.0 | 2820d1cd3c14936729aca18a9b0aa756a137effee12d7a833e72fac0bf7fea0d
D010633 | 邳州 110kV 2024年 刚性 BDZ-00027 当年新增储能柜数 | Δn | 0 | 柜 | 实验/研究/rebuild_2026/source_audit/capacity_release_simulation/reserve_policy_v4/recommendation_matrix/cost_sensitivity/line_1_5_rigid_stations.csv | CSV物理行24；字段new_storage_modules | 本年在役数量减上一年 | 拟技术附录：价格情景逐站明细 | 仅技术附录；保留原站级解 | 历史年站级分布为2025模板；非逐站历史实测 | 0 | 2820d1cd3c14936729aca18a9b0aa756a137effee12d7a833e72fac0bf7fea0d
D010634 | 邳州 110kV 2024年 刚性 BDZ-00027 站级正向峰值静态需求 | L⁺ | 53.6818 | MW | 实验/研究/rebuild_2026/source_audit/capacity_release_simulation/reserve_policy_v4/recommendation_matrix/cost_sensitivity/line_1_5_rigid_stations.csv | CSV物理行24；字段forward_screen_mw | 年度站级场景 | 拟技术附录：价格情景逐站明细 | 仅技术附录；保留原站级解 | 历史年站级分布为2025模板；非逐站历史实测 | 53.681794 | 2820d1cd3c14936729aca18a9b0aa756a137effee12d7a833e72fac0bf7fea0d
D010635 | 邳州 110kV 2024年 刚性 BDZ-00027 站级反向峰值静态需求 | L⁻ | 14.6183 | MW | 实验/研究/rebuild_2026/source_audit/capacity_release_simulation/reserve_policy_v4/recommendation_matrix/cost_sensitivity/line_1_5_rigid_stations.csv | CSV物理行24；字段reverse_screen_mw | F13及2025全年极值合并 | 拟技术附录：价格情景逐站明细 | 仅技术附录；保留原站级解 | 历史年站级分布为2025模板；非逐站历史实测 | 14.618257 | 2820d1cd3c14936729aca18a9b0aa756a137effee12d7a833e72fac0bf7fea0d
D010636 | 邳州 110kV 2024年 刚性 BDZ-00027 当年主变购置投资 | K主变 | 0 | 万元 | 实验/研究/rebuild_2026/source_audit/capacity_release_simulation/reserve_policy_v4/recommendation_matrix/cost_sensitivity/line_1_5_rigid_stations.csv | CSV物理行24；字段transformer_capex_10k_cny | 同电压替换案例静态总投资之和/新购容量之和；升档按新购完整容量计价 | 拟技术附录：价格情景逐站明细 | 仅技术附录；保留原站级解 | 历史年站级分布为2025模板；非逐站历史实测 | 0 | 2820d1cd3c14936729aca18a9b0aa756a137effee12d7a833e72fac0bf7fea0d
D010637 | 邳州 110kV 2024年 刚性 BDZ-00027 当年储能新增投资 | K储能 | 0 | 万元 | 实验/研究/rebuild_2026/source_audit/capacity_release_simulation/reserve_policy_v4/recommendation_matrix/cost_sensitivity/line_1_5_rigid_stations.csv | CSV物理行24；字段storage_capex_10k_cny | 十柜整包重复计价+剩余一至九柜线性插值；本年投资为在役数量成本函数差分 | 拟技术附录：价格情景逐站明细 | 仅技术附录；保留原站级解 | 历史年站级分布为2025模板；非逐站历史实测 | 0.0 | 2820d1cd3c14936729aca18a9b0aa756a137effee12d7a833e72fac0bf7fea0d
D010638 | 邳州 110kV 2024年 刚性 BDZ-00027 主变投运批次费用现值 | C主变 | 0 | 万元 | 实验/研究/rebuild_2026/source_audit/capacity_release_simulation/reserve_policy_v4/recommendation_matrix/cost_sensitivity/line_1_5_rigid_stations.csv | CSV物理行24；字段transformer_lifecycle_npv_10k_cny | F15d、F15e | 拟技术附录：价格情景逐站明细 | 仅技术附录；保留原站级解 | 历史年站级分布为2025模板；非逐站历史实测 | 0.0 | 2820d1cd3c14936729aca18a9b0aa756a137effee12d7a833e72fac0bf7fea0d
D010639 | 邳州 110kV 2024年 刚性 BDZ-00027 储能投运批次费用现值 | C储能 | 0 | 万元 | 实验/研究/rebuild_2026/source_audit/capacity_release_simulation/reserve_policy_v4/recommendation_matrix/cost_sensitivity/line_1_5_rigid_stations.csv | CSV物理行24；字段storage_lifecycle_npv_10k_cny | F15d、F15e | 拟技术附录：价格情景逐站明细 | 仅技术附录；保留原站级解 | 历史年站级分布为2025模板；非逐站历史实测 | 0.0 | 2820d1cd3c14936729aca18a9b0aa756a137effee12d7a833e72fac0bf7fea0d
D010640 | 邳州 110kV 2025年 刚性 BDZ-00027 容载比研究控制上限 | R上限 | 2 | MVA/MW | 实验/研究/rebuild_2026/source_audit/capacity_release_simulation/reserve_policy_v4/recommendation_matrix/cost_sensitivity/line_1_5_rigid_stations.csv | CSV物理行25；字段clr_cap | 区域年度容量≤研究上限乘参考净峰；四年逐台正增配之和≤基期区域容量乘预算比例 | 拟技术附录：价格情景逐站明细 | 仅技术附录；保留原站级解 | 历史年站级分布为2025模板；非逐站历史实测 | 2.0 | 2820d1cd3c14936729aca18a9b0aa756a137effee12d7a833e72fac0bf7fea0d
D010641 | 邳州 110kV 2025年 刚性 BDZ-00027 上一年第一台主变容量 | s₁旧 | 31.5 | MVA | 实验/研究/rebuild_2026/source_audit/capacity_release_simulation/reserve_policy_v4/recommendation_matrix/cost_sensitivity/line_1_5_rigid_stations.csv | CSV物理行25；字段prior_unit_1_mva | 连续路径状态 | 拟技术附录：价格情景逐站明细 | 仅技术附录；保留原站级解 | 历史年站级分布为2025模板；非逐站历史实测 | 31.5 | 2820d1cd3c14936729aca18a9b0aa756a137effee12d7a833e72fac0bf7fea0d
D010642 | 邳州 110kV 2025年 刚性 BDZ-00027 上一年第二台主变容量 | s₂旧 | 31.5 | MVA | 实验/研究/rebuild_2026/source_audit/capacity_release_simulation/reserve_policy_v4/recommendation_matrix/cost_sensitivity/line_1_5_rigid_stations.csv | CSV物理行25；字段prior_unit_2_mva | 连续路径状态 | 拟技术附录：价格情景逐站明细 | 仅技术附录；保留原站级解 | 历史年站级分布为2025模板；非逐站历史实测 | 31.5 | 2820d1cd3c14936729aca18a9b0aa756a137effee12d7a833e72fac0bf7fea0d
D010643 | 邳州 110kV 2025年 刚性 BDZ-00027 本年第一台主变容量 | s₁ | 31.5 | MVA | 实验/研究/rebuild_2026/source_audit/capacity_release_simulation/reserve_policy_v4/recommendation_matrix/cost_sensitivity/line_1_5_rigid_stations.csv | CSV物理行25；字段selected_unit_1_mva | 离散主变选择 | 拟技术附录：价格情景逐站明细 | 仅技术附录；保留原站级解 | 历史年站级分布为2025模板；非逐站历史实测 | 31.5 | 2820d1cd3c14936729aca18a9b0aa756a137effee12d7a833e72fac0bf7fea0d
D010644 | 邳州 110kV 2025年 刚性 BDZ-00027 本年第二台主变容量 | s₂ | 31.5 | MVA | 实验/研究/rebuild_2026/source_audit/capacity_release_simulation/reserve_policy_v4/recommendation_matrix/cost_sensitivity/line_1_5_rigid_stations.csv | CSV物理行25；字段selected_unit_2_mva | 离散主变选择 | 拟技术附录：价格情景逐站明细 | 仅技术附录；保留原站级解 | 历史年站级分布为2025模板；非逐站历史实测 | 31.5 | 2820d1cd3c14936729aca18a9b0aa756a137effee12d7a833e72fac0bf7fea0d
D010645 | 邳州 110kV 2025年 刚性 BDZ-00027 选定主变容量 | S | 63 | MVA | 实验/研究/rebuild_2026/source_audit/capacity_release_simulation/reserve_policy_v4/recommendation_matrix/cost_sensitivity/line_1_5_rigid_stations.csv | CSV物理行25；字段selected_capacity_mva | 离散主变组合加总 | 拟技术附录：价格情景逐站明细 | 仅技术附录；保留原站级解 | 历史年站级分布为2025模板；非逐站历史实测 | 63.0 | 2820d1cd3c14936729aca18a9b0aa756a137effee12d7a833e72fac0bf7fea0d
D010646 | 邳州 110kV 2025年 刚性 BDZ-00027 在役储能柜数 | n | 0 | 柜 | 实验/研究/rebuild_2026/source_audit/capacity_release_simulation/reserve_policy_v4/recommendation_matrix/cost_sensitivity/line_1_5_rigid_stations.csv | CSV物理行25；字段storage_modules_in_service | 完整路径整数解 | 拟技术附录：价格情景逐站明细 | 仅技术附录；保留原站级解 | 历史年站级分布为2025模板；非逐站历史实测 | 0 | 2820d1cd3c14936729aca18a9b0aa756a137effee12d7a833e72fac0bf7fea0d
D010647 | 邳州 110kV 2025年 刚性 BDZ-00027 本年仿真净退出容量 | ΔS退出 | 0 | MVA | 实验/研究/rebuild_2026/source_audit/capacity_release_simulation/reserve_policy_v4/recommendation_matrix/cost_sensitivity/line_1_5_rigid_stations.csv | CSV物理行25；字段released_capacity_mva | max(0,上一年站容量减本年) | 拟技术附录：价格情景逐站明细 | 仅技术附录；保留原站级解 | 历史年站级分布为2025模板；非逐站历史实测 | 0.0 | 2820d1cd3c14936729aca18a9b0aa756a137effee12d7a833e72fac0bf7fea0d
D010648 | 邳州 110kV 2025年 刚性 BDZ-00027 本年主变容量净变化 | ΔS | 0 | MVA | 实验/研究/rebuild_2026/source_audit/capacity_release_simulation/reserve_policy_v4/recommendation_matrix/cost_sensitivity/line_1_5_rigid_stations.csv | CSV物理行25；字段net_capacity_change_mva | 本年容量减上一年 | 拟技术附录：价格情景逐站明细 | 仅技术附录；保留原站级解 | 历史年站级分布为2025模板；非逐站历史实测 | 0.0 | 2820d1cd3c14936729aca18a9b0aa756a137effee12d7a833e72fac0bf7fea0d
D010649 | 邳州 110kV 2025年 刚性 BDZ-00027 当年新增储能柜数 | Δn | 0 | 柜 | 实验/研究/rebuild_2026/source_audit/capacity_release_simulation/reserve_policy_v4/recommendation_matrix/cost_sensitivity/line_1_5_rigid_stations.csv | CSV物理行25；字段new_storage_modules | 本年在役数量减上一年 | 拟技术附录：价格情景逐站明细 | 仅技术附录；保留原站级解 | 历史年站级分布为2025模板；非逐站历史实测 | 0 | 2820d1cd3c14936729aca18a9b0aa756a137effee12d7a833e72fac0bf7fea0d
D010650 | 邳州 110kV 2025年 刚性 BDZ-00027 站级正向峰值静态需求 | L⁺ | 59.5181 | MW | 实验/研究/rebuild_2026/source_audit/capacity_release_simulation/reserve_policy_v4/recommendation_matrix/cost_sensitivity/line_1_5_rigid_stations.csv | CSV物理行25；字段forward_screen_mw | 年度站级场景 | 拟技术附录：价格情景逐站明细 | 仅技术附录；保留原站级解 | 历史年站级分布为2025模板；非逐站历史实测 | 59.518073 | 2820d1cd3c14936729aca18a9b0aa756a137effee12d7a833e72fac0bf7fea0d
D010651 | 邳州 110kV 2025年 刚性 BDZ-00027 站级反向峰值静态需求 | L⁻ | 35.27 | MW | 实验/研究/rebuild_2026/source_audit/capacity_release_simulation/reserve_policy_v4/recommendation_matrix/cost_sensitivity/line_1_5_rigid_stations.csv | CSV物理行25；字段reverse_screen_mw | F13及2025全年极值合并 | 拟技术附录：价格情景逐站明细 | 仅技术附录；保留原站级解 | 历史年站级分布为2025模板；非逐站历史实测 | 35.27 | 2820d1cd3c14936729aca18a9b0aa756a137effee12d7a833e72fac0bf7fea0d
D010652 | 邳州 110kV 2025年 刚性 BDZ-00027 当年主变购置投资 | K主变 | 0 | 万元 | 实验/研究/rebuild_2026/source_audit/capacity_release_simulation/reserve_policy_v4/recommendation_matrix/cost_sensitivity/line_1_5_rigid_stations.csv | CSV物理行25；字段transformer_capex_10k_cny | 同电压替换案例静态总投资之和/新购容量之和；升档按新购完整容量计价 | 拟技术附录：价格情景逐站明细 | 仅技术附录；保留原站级解 | 历史年站级分布为2025模板；非逐站历史实测 | 0 | 2820d1cd3c14936729aca18a9b0aa756a137effee12d7a833e72fac0bf7fea0d
D010653 | 邳州 110kV 2025年 刚性 BDZ-00027 当年储能新增投资 | K储能 | 0 | 万元 | 实验/研究/rebuild_2026/source_audit/capacity_release_simulation/reserve_policy_v4/recommendation_matrix/cost_sensitivity/line_1_5_rigid_stations.csv | CSV物理行25；字段storage_capex_10k_cny | 十柜整包重复计价+剩余一至九柜线性插值；本年投资为在役数量成本函数差分 | 拟技术附录：价格情景逐站明细 | 仅技术附录；保留原站级解 | 历史年站级分布为2025模板；非逐站历史实测 | 0.0 | 2820d1cd3c14936729aca18a9b0aa756a137effee12d7a833e72fac0bf7fea0d
D010654 | 邳州 110kV 2025年 刚性 BDZ-00027 主变投运批次费用现值 | C主变 | 0 | 万元 | 实验/研究/rebuild_2026/source_audit/capacity_release_simulation/reserve_policy_v4/recommendation_matrix/cost_sensitivity/line_1_5_rigid_stations.csv | CSV物理行25；字段transformer_lifecycle_npv_10k_cny | F15d、F15e | 拟技术附录：价格情景逐站明细 | 仅技术附录；保留原站级解 | 历史年站级分布为2025模板；非逐站历史实测 | 0.0 | 2820d1cd3c14936729aca18a9b0aa756a137effee12d7a833e72fac0bf7fea0d
D010655 | 邳州 110kV 2025年 刚性 BDZ-00027 储能投运批次费用现值 | C储能 | 0 | 万元 | 实验/研究/rebuild_2026/source_audit/capacity_release_simulation/reserve_policy_v4/recommendation_matrix/cost_sensitivity/line_1_5_rigid_stations.csv | CSV物理行25；字段storage_lifecycle_npv_10k_cny | F15d、F15e | 拟技术附录：价格情景逐站明细 | 仅技术附录；保留原站级解 | 历史年站级分布为2025模板；非逐站历史实测 | 0.0 | 2820d1cd3c14936729aca18a9b0aa756a137effee12d7a833e72fac0bf7fea0d
D010656 | 邳州 110kV 2022年 刚性 BDZ-00028 容载比研究控制上限 | R上限 | 2 | MVA/MW | 实验/研究/rebuild_2026/source_audit/capacity_release_simulation/reserve_policy_v4/recommendation_matrix/cost_sensitivity/line_1_5_rigid_stations.csv | CSV物理行26；字段clr_cap | 区域年度容量≤研究上限乘参考净峰；四年逐台正增配之和≤基期区域容量乘预算比例 | 拟技术附录：价格情景逐站明细 | 仅技术附录；保留原站级解 | 历史年站级分布为2025模板；非逐站历史实测 | 2.0 | 2820d1cd3c14936729aca18a9b0aa756a137effee12d7a833e72fac0bf7fea0d
D010657 | 邳州 110kV 2022年 刚性 BDZ-00028 上一年第一台主变容量 | s₁旧 | 63 | MVA | 实验/研究/rebuild_2026/source_audit/capacity_release_simulation/reserve_policy_v4/recommendation_matrix/cost_sensitivity/line_1_5_rigid_stations.csv | CSV物理行26；字段prior_unit_1_mva | 连续路径状态 | 拟技术附录：价格情景逐站明细 | 仅技术附录；保留原站级解 | 历史年站级分布为2025模板；非逐站历史实测 | 63.0 | 2820d1cd3c14936729aca18a9b0aa756a137effee12d7a833e72fac0bf7fea0d
D010658 | 邳州 110kV 2022年 刚性 BDZ-00028 上一年第二台主变容量 | s₂旧 | 100 | MVA | 实验/研究/rebuild_2026/source_audit/capacity_release_simulation/reserve_policy_v4/recommendation_matrix/cost_sensitivity/line_1_5_rigid_stations.csv | CSV物理行26；字段prior_unit_2_mva | 连续路径状态 | 拟技术附录：价格情景逐站明细 | 仅技术附录；保留原站级解 | 历史年站级分布为2025模板；非逐站历史实测 | 100.0 | 2820d1cd3c14936729aca18a9b0aa756a137effee12d7a833e72fac0bf7fea0d
D010659 | 邳州 110kV 2022年 刚性 BDZ-00028 本年第一台主变容量 | s₁ | 63 | MVA | 实验/研究/rebuild_2026/source_audit/capacity_release_simulation/reserve_policy_v4/recommendation_matrix/cost_sensitivity/line_1_5_rigid_stations.csv | CSV物理行26；字段selected_unit_1_mva | 离散主变选择 | 拟技术附录：价格情景逐站明细 | 仅技术附录；保留原站级解 | 历史年站级分布为2025模板；非逐站历史实测 | 63.0 | 2820d1cd3c14936729aca18a9b0aa756a137effee12d7a833e72fac0bf7fea0d
D010660 | 邳州 110kV 2022年 刚性 BDZ-00028 本年第二台主变容量 | s₂ | 63 | MVA | 实验/研究/rebuild_2026/source_audit/capacity_release_simulation/reserve_policy_v4/recommendation_matrix/cost_sensitivity/line_1_5_rigid_stations.csv | CSV物理行26；字段selected_unit_2_mva | 离散主变选择 | 拟技术附录：价格情景逐站明细 | 仅技术附录；保留原站级解 | 历史年站级分布为2025模板；非逐站历史实测 | 63.0 | 2820d1cd3c14936729aca18a9b0aa756a137effee12d7a833e72fac0bf7fea0d
D010661 | 邳州 110kV 2022年 刚性 BDZ-00028 选定主变容量 | S | 126 | MVA | 实验/研究/rebuild_2026/source_audit/capacity_release_simulation/reserve_policy_v4/recommendation_matrix/cost_sensitivity/line_1_5_rigid_stations.csv | CSV物理行26；字段selected_capacity_mva | 离散主变组合加总 | 拟技术附录：价格情景逐站明细 | 仅技术附录；保留原站级解 | 历史年站级分布为2025模板；非逐站历史实测 | 126.0 | 2820d1cd3c14936729aca18a9b0aa756a137effee12d7a833e72fac0bf7fea0d
D010662 | 邳州 110kV 2022年 刚性 BDZ-00028 在役储能柜数 | n | 0 | 柜 | 实验/研究/rebuild_2026/source_audit/capacity_release_simulation/reserve_policy_v4/recommendation_matrix/cost_sensitivity/line_1_5_rigid_stations.csv | CSV物理行26；字段storage_modules_in_service | 完整路径整数解 | 拟技术附录：价格情景逐站明细 | 仅技术附录；保留原站级解 | 历史年站级分布为2025模板；非逐站历史实测 | 0 | 2820d1cd3c14936729aca18a9b0aa756a137effee12d7a833e72fac0bf7fea0d
D010663 | 邳州 110kV 2022年 刚性 BDZ-00028 本年仿真净退出容量 | ΔS退出 | 37 | MVA | 实验/研究/rebuild_2026/source_audit/capacity_release_simulation/reserve_policy_v4/recommendation_matrix/cost_sensitivity/line_1_5_rigid_stations.csv | CSV物理行26；字段released_capacity_mva | max(0,上一年站容量减本年) | 拟技术附录：价格情景逐站明细 | 仅技术附录；保留原站级解 | 历史年站级分布为2025模板；非逐站历史实测 | 37.0 | 2820d1cd3c14936729aca18a9b0aa756a137effee12d7a833e72fac0bf7fea0d
D010664 | 邳州 110kV 2022年 刚性 BDZ-00028 本年主变容量净变化 | ΔS | -37 | MVA | 实验/研究/rebuild_2026/source_audit/capacity_release_simulation/reserve_policy_v4/recommendation_matrix/cost_sensitivity/line_1_5_rigid_stations.csv | CSV物理行26；字段net_capacity_change_mva | 本年容量减上一年 | 拟技术附录：价格情景逐站明细 | 仅技术附录；保留原站级解 | 历史年站级分布为2025模板；非逐站历史实测 | -37.0 | 2820d1cd3c14936729aca18a9b0aa756a137effee12d7a833e72fac0bf7fea0d
D010665 | 邳州 110kV 2022年 刚性 BDZ-00028 当年新增储能柜数 | Δn | 0 | 柜 | 实验/研究/rebuild_2026/source_audit/capacity_release_simulation/reserve_policy_v4/recommendation_matrix/cost_sensitivity/line_1_5_rigid_stations.csv | CSV物理行26；字段new_storage_modules | 本年在役数量减上一年 | 拟技术附录：价格情景逐站明细 | 仅技术附录；保留原站级解 | 历史年站级分布为2025模板；非逐站历史实测 | 0 | 2820d1cd3c14936729aca18a9b0aa756a137effee12d7a833e72fac0bf7fea0d
D010666 | 邳州 110kV 2022年 刚性 BDZ-00028 站级正向峰值静态需求 | L⁺ | 89.3265 | MW | 实验/研究/rebuild_2026/source_audit/capacity_release_simulation/reserve_policy_v4/recommendation_matrix/cost_sensitivity/line_1_5_rigid_stations.csv | CSV物理行26；字段forward_screen_mw | 年度站级场景 | 拟技术附录：价格情景逐站明细 | 仅技术附录；保留原站级解 | 历史年站级分布为2025模板；非逐站历史实测 | 89.326474 | 2820d1cd3c14936729aca18a9b0aa756a137effee12d7a833e72fac0bf7fea0d
D010667 | 邳州 110kV 2022年 刚性 BDZ-00028 站级反向峰值静态需求 | L⁻ | 0 | MW | 实验/研究/rebuild_2026/source_audit/capacity_release_simulation/reserve_policy_v4/recommendation_matrix/cost_sensitivity/line_1_5_rigid_stations.csv | CSV物理行26；字段reverse_screen_mw | F13及2025全年极值合并 | 拟技术附录：价格情景逐站明细 | 仅技术附录；保留原站级解 | 历史年站级分布为2025模板；非逐站历史实测 | 0.0 | 2820d1cd3c14936729aca18a9b0aa756a137effee12d7a833e72fac0bf7fea0d
D010668 | 邳州 110kV 2022年 刚性 BDZ-00028 当年主变购置投资 | K主变 | 0 | 万元 | 实验/研究/rebuild_2026/source_audit/capacity_release_simulation/reserve_policy_v4/recommendation_matrix/cost_sensitivity/line_1_5_rigid_stations.csv | CSV物理行26；字段transformer_capex_10k_cny | 同电压替换案例静态总投资之和/新购容量之和；升档按新购完整容量计价 | 拟技术附录：价格情景逐站明细 | 仅技术附录；保留原站级解 | 历史年站级分布为2025模板；非逐站历史实测 | 0 | 2820d1cd3c14936729aca18a9b0aa756a137effee12d7a833e72fac0bf7fea0d
D010669 | 邳州 110kV 2022年 刚性 BDZ-00028 当年储能新增投资 | K储能 | 0 | 万元 | 实验/研究/rebuild_2026/source_audit/capacity_release_simulation/reserve_policy_v4/recommendation_matrix/cost_sensitivity/line_1_5_rigid_stations.csv | CSV物理行26；字段storage_capex_10k_cny | 十柜整包重复计价+剩余一至九柜线性插值；本年投资为在役数量成本函数差分 | 拟技术附录：价格情景逐站明细 | 仅技术附录；保留原站级解 | 历史年站级分布为2025模板；非逐站历史实测 | 0.0 | 2820d1cd3c14936729aca18a9b0aa756a137effee12d7a833e72fac0bf7fea0d
D010670 | 邳州 110kV 2022年 刚性 BDZ-00028 主变投运批次费用现值 | C主变 | 0 | 万元 | 实验/研究/rebuild_2026/source_audit/capacity_release_simulation/reserve_policy_v4/recommendation_matrix/cost_sensitivity/line_1_5_rigid_stations.csv | CSV物理行26；字段transformer_lifecycle_npv_10k_cny | F15d、F15e | 拟技术附录：价格情景逐站明细 | 仅技术附录；保留原站级解 | 历史年站级分布为2025模板；非逐站历史实测 | 0.0 | 2820d1cd3c14936729aca18a9b0aa756a137effee12d7a833e72fac0bf7fea0d
D010671 | 邳州 110kV 2022年 刚性 BDZ-00028 储能投运批次费用现值 | C储能 | 0 | 万元 | 实验/研究/rebuild_2026/source_audit/capacity_release_simulation/reserve_policy_v4/recommendation_matrix/cost_sensitivity/line_1_5_rigid_stations.csv | CSV物理行26；字段storage_lifecycle_npv_10k_cny | F15d、F15e | 拟技术附录：价格情景逐站明细 | 仅技术附录；保留原站级解 | 历史年站级分布为2025模板；非逐站历史实测 | 0.0 | 2820d1cd3c14936729aca18a9b0aa756a137effee12d7a833e72fac0bf7fea0d
D010672 | 邳州 110kV 2023年 刚性 BDZ-00028 容载比研究控制上限 | R上限 | 2 | MVA/MW | 实验/研究/rebuild_2026/source_audit/capacity_release_simulation/reserve_policy_v4/recommendation_matrix/cost_sensitivity/line_1_5_rigid_stations.csv | CSV物理行27；字段clr_cap | 区域年度容量≤研究上限乘参考净峰；四年逐台正增配之和≤基期区域容量乘预算比例 | 拟技术附录：价格情景逐站明细 | 仅技术附录；保留原站级解 | 历史年站级分布为2025模板；非逐站历史实测 | 2.0 | 2820d1cd3c14936729aca18a9b0aa756a137effee12d7a833e72fac0bf7fea0d
D010673 | 邳州 110kV 2023年 刚性 BDZ-00028 上一年第一台主变容量 | s₁旧 | 63 | MVA | 实验/研究/rebuild_2026/source_audit/capacity_release_simulation/reserve_policy_v4/recommendation_matrix/cost_sensitivity/line_1_5_rigid_stations.csv | CSV物理行27；字段prior_unit_1_mva | 连续路径状态 | 拟技术附录：价格情景逐站明细 | 仅技术附录；保留原站级解 | 历史年站级分布为2025模板；非逐站历史实测 | 63.0 | 2820d1cd3c14936729aca18a9b0aa756a137effee12d7a833e72fac0bf7fea0d
D010674 | 邳州 110kV 2023年 刚性 BDZ-00028 上一年第二台主变容量 | s₂旧 | 63 | MVA | 实验/研究/rebuild_2026/source_audit/capacity_release_simulation/reserve_policy_v4/recommendation_matrix/cost_sensitivity/line_1_5_rigid_stations.csv | CSV物理行27；字段prior_unit_2_mva | 连续路径状态 | 拟技术附录：价格情景逐站明细 | 仅技术附录；保留原站级解 | 历史年站级分布为2025模板；非逐站历史实测 | 63.0 | 2820d1cd3c14936729aca18a9b0aa756a137effee12d7a833e72fac0bf7fea0d
D010675 | 邳州 110kV 2023年 刚性 BDZ-00028 本年第一台主变容量 | s₁ | 63 | MVA | 实验/研究/rebuild_2026/source_audit/capacity_release_simulation/reserve_policy_v4/recommendation_matrix/cost_sensitivity/line_1_5_rigid_stations.csv | CSV物理行27；字段selected_unit_1_mva | 离散主变选择 | 拟技术附录：价格情景逐站明细 | 仅技术附录；保留原站级解 | 历史年站级分布为2025模板；非逐站历史实测 | 63.0 | 2820d1cd3c14936729aca18a9b0aa756a137effee12d7a833e72fac0bf7fea0d
D010676 | 邳州 110kV 2023年 刚性 BDZ-00028 本年第二台主变容量 | s₂ | 63 | MVA | 实验/研究/rebuild_2026/source_audit/capacity_release_simulation/reserve_policy_v4/recommendation_matrix/cost_sensitivity/line_1_5_rigid_stations.csv | CSV物理行27；字段selected_unit_2_mva | 离散主变选择 | 拟技术附录：价格情景逐站明细 | 仅技术附录；保留原站级解 | 历史年站级分布为2025模板；非逐站历史实测 | 63.0 | 2820d1cd3c14936729aca18a9b0aa756a137effee12d7a833e72fac0bf7fea0d
D010677 | 邳州 110kV 2023年 刚性 BDZ-00028 选定主变容量 | S | 126 | MVA | 实验/研究/rebuild_2026/source_audit/capacity_release_simulation/reserve_policy_v4/recommendation_matrix/cost_sensitivity/line_1_5_rigid_stations.csv | CSV物理行27；字段selected_capacity_mva | 离散主变组合加总 | 拟技术附录：价格情景逐站明细 | 仅技术附录；保留原站级解 | 历史年站级分布为2025模板；非逐站历史实测 | 126.0 | 2820d1cd3c14936729aca18a9b0aa756a137effee12d7a833e72fac0bf7fea0d
D010678 | 邳州 110kV 2023年 刚性 BDZ-00028 在役储能柜数 | n | 0 | 柜 | 实验/研究/rebuild_2026/source_audit/capacity_release_simulation/reserve_policy_v4/recommendation_matrix/cost_sensitivity/line_1_5_rigid_stations.csv | CSV物理行27；字段storage_modules_in_service | 完整路径整数解 | 拟技术附录：价格情景逐站明细 | 仅技术附录；保留原站级解 | 历史年站级分布为2025模板；非逐站历史实测 | 0 | 2820d1cd3c14936729aca18a9b0aa756a137effee12d7a833e72fac0bf7fea0d
D010679 | 邳州 110kV 2023年 刚性 BDZ-00028 本年仿真净退出容量 | ΔS退出 | 0 | MVA | 实验/研究/rebuild_2026/source_audit/capacity_release_simulation/reserve_policy_v4/recommendation_matrix/cost_sensitivity/line_1_5_rigid_stations.csv | CSV物理行27；字段released_capacity_mva | max(0,上一年站容量减本年) | 拟技术附录：价格情景逐站明细 | 仅技术附录；保留原站级解 | 历史年站级分布为2025模板；非逐站历史实测 | 0.0 | 2820d1cd3c14936729aca18a9b0aa756a137effee12d7a833e72fac0bf7fea0d
D010680 | 邳州 110kV 2023年 刚性 BDZ-00028 本年主变容量净变化 | ΔS | 0 | MVA | 实验/研究/rebuild_2026/source_audit/capacity_release_simulation/reserve_policy_v4/recommendation_matrix/cost_sensitivity/line_1_5_rigid_stations.csv | CSV物理行27；字段net_capacity_change_mva | 本年容量减上一年 | 拟技术附录：价格情景逐站明细 | 仅技术附录；保留原站级解 | 历史年站级分布为2025模板；非逐站历史实测 | 0.0 | 2820d1cd3c14936729aca18a9b0aa756a137effee12d7a833e72fac0bf7fea0d
D010681 | 邳州 110kV 2023年 刚性 BDZ-00028 当年新增储能柜数 | Δn | 0 | 柜 | 实验/研究/rebuild_2026/source_audit/capacity_release_simulation/reserve_policy_v4/recommendation_matrix/cost_sensitivity/line_1_5_rigid_stations.csv | CSV物理行27；字段new_storage_modules | 本年在役数量减上一年 | 拟技术附录：价格情景逐站明细 | 仅技术附录；保留原站级解 | 历史年站级分布为2025模板；非逐站历史实测 | 0 | 2820d1cd3c14936729aca18a9b0aa756a137effee12d7a833e72fac0bf7fea0d
D010682 | 邳州 110kV 2023年 刚性 BDZ-00028 站级正向峰值静态需求 | L⁺ | 82.4216 | MW | 实验/研究/rebuild_2026/source_audit/capacity_release_simulation/reserve_policy_v4/recommendation_matrix/cost_sensitivity/line_1_5_rigid_stations.csv | CSV物理行27；字段forward_screen_mw | 年度站级场景 | 拟技术附录：价格情景逐站明细 | 仅技术附录；保留原站级解 | 历史年站级分布为2025模板；非逐站历史实测 | 82.421584 | 2820d1cd3c14936729aca18a9b0aa756a137effee12d7a833e72fac0bf7fea0d
D010683 | 邳州 110kV 2023年 刚性 BDZ-00028 站级反向峰值静态需求 | L⁻ | 0 | MW | 实验/研究/rebuild_2026/source_audit/capacity_release_simulation/reserve_policy_v4/recommendation_matrix/cost_sensitivity/line_1_5_rigid_stations.csv | CSV物理行27；字段reverse_screen_mw | F13及2025全年极值合并 | 拟技术附录：价格情景逐站明细 | 仅技术附录；保留原站级解 | 历史年站级分布为2025模板；非逐站历史实测 | 0.0 | 2820d1cd3c14936729aca18a9b0aa756a137effee12d7a833e72fac0bf7fea0d
D010684 | 邳州 110kV 2023年 刚性 BDZ-00028 当年主变购置投资 | K主变 | 0 | 万元 | 实验/研究/rebuild_2026/source_audit/capacity_release_simulation/reserve_policy_v4/recommendation_matrix/cost_sensitivity/line_1_5_rigid_stations.csv | CSV物理行27；字段transformer_capex_10k_cny | 同电压替换案例静态总投资之和/新购容量之和；升档按新购完整容量计价 | 拟技术附录：价格情景逐站明细 | 仅技术附录；保留原站级解 | 历史年站级分布为2025模板；非逐站历史实测 | 0 | 2820d1cd3c14936729aca18a9b0aa756a137effee12d7a833e72fac0bf7fea0d
D010685 | 邳州 110kV 2023年 刚性 BDZ-00028 当年储能新增投资 | K储能 | 0 | 万元 | 实验/研究/rebuild_2026/source_audit/capacity_release_simulation/reserve_policy_v4/recommendation_matrix/cost_sensitivity/line_1_5_rigid_stations.csv | CSV物理行27；字段storage_capex_10k_cny | 十柜整包重复计价+剩余一至九柜线性插值；本年投资为在役数量成本函数差分 | 拟技术附录：价格情景逐站明细 | 仅技术附录；保留原站级解 | 历史年站级分布为2025模板；非逐站历史实测 | 0.0 | 2820d1cd3c14936729aca18a9b0aa756a137effee12d7a833e72fac0bf7fea0d
D010686 | 邳州 110kV 2023年 刚性 BDZ-00028 主变投运批次费用现值 | C主变 | 0 | 万元 | 实验/研究/rebuild_2026/source_audit/capacity_release_simulation/reserve_policy_v4/recommendation_matrix/cost_sensitivity/line_1_5_rigid_stations.csv | CSV物理行27；字段transformer_lifecycle_npv_10k_cny | F15d、F15e | 拟技术附录：价格情景逐站明细 | 仅技术附录；保留原站级解 | 历史年站级分布为2025模板；非逐站历史实测 | 0.0 | 2820d1cd3c14936729aca18a9b0aa756a137effee12d7a833e72fac0bf7fea0d
D010687 | 邳州 110kV 2023年 刚性 BDZ-00028 储能投运批次费用现值 | C储能 | 0 | 万元 | 实验/研究/rebuild_2026/source_audit/capacity_release_simulation/reserve_policy_v4/recommendation_matrix/cost_sensitivity/line_1_5_rigid_stations.csv | CSV物理行27；字段storage_lifecycle_npv_10k_cny | F15d、F15e | 拟技术附录：价格情景逐站明细 | 仅技术附录；保留原站级解 | 历史年站级分布为2025模板；非逐站历史实测 | 0.0 | 2820d1cd3c14936729aca18a9b0aa756a137effee12d7a833e72fac0bf7fea0d
D010688 | 邳州 110kV 2024年 刚性 BDZ-00028 容载比研究控制上限 | R上限 | 2 | MVA/MW | 实验/研究/rebuild_2026/source_audit/capacity_release_simulation/reserve_policy_v4/recommendation_matrix/cost_sensitivity/line_1_5_rigid_stations.csv | CSV物理行28；字段clr_cap | 区域年度容量≤研究上限乘参考净峰；四年逐台正增配之和≤基期区域容量乘预算比例 | 拟技术附录：价格情景逐站明细 | 仅技术附录；保留原站级解 | 历史年站级分布为2025模板；非逐站历史实测 | 2.0 | 2820d1cd3c14936729aca18a9b0aa756a137effee12d7a833e72fac0bf7fea0d
D010689 | 邳州 110kV 2024年 刚性 BDZ-00028 上一年第一台主变容量 | s₁旧 | 63 | MVA | 实验/研究/rebuild_2026/source_audit/capacity_release_simulation/reserve_policy_v4/recommendation_matrix/cost_sensitivity/line_1_5_rigid_stations.csv | CSV物理行28；字段prior_unit_1_mva | 连续路径状态 | 拟技术附录：价格情景逐站明细 | 仅技术附录；保留原站级解 | 历史年站级分布为2025模板；非逐站历史实测 | 63.0 | 2820d1cd3c14936729aca18a9b0aa756a137effee12d7a833e72fac0bf7fea0d
D010690 | 邳州 110kV 2024年 刚性 BDZ-00028 上一年第二台主变容量 | s₂旧 | 63 | MVA | 实验/研究/rebuild_2026/source_audit/capacity_release_simulation/reserve_policy_v4/recommendation_matrix/cost_sensitivity/line_1_5_rigid_stations.csv | CSV物理行28；字段prior_unit_2_mva | 连续路径状态 | 拟技术附录：价格情景逐站明细 | 仅技术附录；保留原站级解 | 历史年站级分布为2025模板；非逐站历史实测 | 63.0 | 2820d1cd3c14936729aca18a9b0aa756a137effee12d7a833e72fac0bf7fea0d
D010691 | 邳州 110kV 2024年 刚性 BDZ-00028 本年第一台主变容量 | s₁ | 63 | MVA | 实验/研究/rebuild_2026/source_audit/capacity_release_simulation/reserve_policy_v4/recommendation_matrix/cost_sensitivity/line_1_5_rigid_stations.csv | CSV物理行28；字段selected_unit_1_mva | 离散主变选择 | 拟技术附录：价格情景逐站明细 | 仅技术附录；保留原站级解 | 历史年站级分布为2025模板；非逐站历史实测 | 63.0 | 2820d1cd3c14936729aca18a9b0aa756a137effee12d7a833e72fac0bf7fea0d
D010692 | 邳州 110kV 2024年 刚性 BDZ-00028 本年第二台主变容量 | s₂ | 63 | MVA | 实验/研究/rebuild_2026/source_audit/capacity_release_simulation/reserve_policy_v4/recommendation_matrix/cost_sensitivity/line_1_5_rigid_stations.csv | CSV物理行28；字段selected_unit_2_mva | 离散主变选择 | 拟技术附录：价格情景逐站明细 | 仅技术附录；保留原站级解 | 历史年站级分布为2025模板；非逐站历史实测 | 63.0 | 2820d1cd3c14936729aca18a9b0aa756a137effee12d7a833e72fac0bf7fea0d
D010693 | 邳州 110kV 2024年 刚性 BDZ-00028 选定主变容量 | S | 126 | MVA | 实验/研究/rebuild_2026/source_audit/capacity_release_simulation/reserve_policy_v4/recommendation_matrix/cost_sensitivity/line_1_5_rigid_stations.csv | CSV物理行28；字段selected_capacity_mva | 离散主变组合加总 | 拟技术附录：价格情景逐站明细 | 仅技术附录；保留原站级解 | 历史年站级分布为2025模板；非逐站历史实测 | 126.0 | 2820d1cd3c14936729aca18a9b0aa756a137effee12d7a833e72fac0bf7fea0d
D010694 | 邳州 110kV 2024年 刚性 BDZ-00028 在役储能柜数 | n | 0 | 柜 | 实验/研究/rebuild_2026/source_audit/capacity_release_simulation/reserve_policy_v4/recommendation_matrix/cost_sensitivity/line_1_5_rigid_stations.csv | CSV物理行28；字段storage_modules_in_service | 完整路径整数解 | 拟技术附录：价格情景逐站明细 | 仅技术附录；保留原站级解 | 历史年站级分布为2025模板；非逐站历史实测 | 0 | 2820d1cd3c14936729aca18a9b0aa756a137effee12d7a833e72fac0bf7fea0d
D010695 | 邳州 110kV 2024年 刚性 BDZ-00028 本年仿真净退出容量 | ΔS退出 | 0 | MVA | 实验/研究/rebuild_2026/source_audit/capacity_release_simulation/reserve_policy_v4/recommendation_matrix/cost_sensitivity/line_1_5_rigid_stations.csv | CSV物理行28；字段released_capacity_mva | max(0,上一年站容量减本年) | 拟技术附录：价格情景逐站明细 | 仅技术附录；保留原站级解 | 历史年站级分布为2025模板；非逐站历史实测 | 0.0 | 2820d1cd3c14936729aca18a9b0aa756a137effee12d7a833e72fac0bf7fea0d
D010696 | 邳州 110kV 2024年 刚性 BDZ-00028 本年主变容量净变化 | ΔS | 0 | MVA | 实验/研究/rebuild_2026/source_audit/capacity_release_simulation/reserve_policy_v4/recommendation_matrix/cost_sensitivity/line_1_5_rigid_stations.csv | CSV物理行28；字段net_capacity_change_mva | 本年容量减上一年 | 拟技术附录：价格情景逐站明细 | 仅技术附录；保留原站级解 | 历史年站级分布为2025模板；非逐站历史实测 | 0.0 | 2820d1cd3c14936729aca18a9b0aa756a137effee12d7a833e72fac0bf7fea0d
D010697 | 邳州 110kV 2024年 刚性 BDZ-00028 当年新增储能柜数 | Δn | 0 | 柜 | 实验/研究/rebuild_2026/source_audit/capacity_release_simulation/reserve_policy_v4/recommendation_matrix/cost_sensitivity/line_1_5_rigid_stations.csv | CSV物理行28；字段new_storage_modules | 本年在役数量减上一年 | 拟技术附录：价格情景逐站明细 | 仅技术附录；保留原站级解 | 历史年站级分布为2025模板；非逐站历史实测 | 0 | 2820d1cd3c14936729aca18a9b0aa756a137effee12d7a833e72fac0bf7fea0d
D010698 | 邳州 110kV 2024年 刚性 BDZ-00028 站级正向峰值静态需求 | L⁺ | 93.4038 | MW | 实验/研究/rebuild_2026/source_audit/capacity_release_simulation/reserve_policy_v4/recommendation_matrix/cost_sensitivity/line_1_5_rigid_stations.csv | CSV物理行28；字段forward_screen_mw | 年度站级场景 | 拟技术附录：价格情景逐站明细 | 仅技术附录；保留原站级解 | 历史年站级分布为2025模板；非逐站历史实测 | 93.403784 | 2820d1cd3c14936729aca18a9b0aa756a137effee12d7a833e72fac0bf7fea0d
D010699 | 邳州 110kV 2024年 刚性 BDZ-00028 站级反向峰值静态需求 | L⁻ | 0 | MW | 实验/研究/rebuild_2026/source_audit/capacity_release_simulation/reserve_policy_v4/recommendation_matrix/cost_sensitivity/line_1_5_rigid_stations.csv | CSV物理行28；字段reverse_screen_mw | F13及2025全年极值合并 | 拟技术附录：价格情景逐站明细 | 仅技术附录；保留原站级解 | 历史年站级分布为2025模板；非逐站历史实测 | 0.0 | 2820d1cd3c14936729aca18a9b0aa756a137effee12d7a833e72fac0bf7fea0d
D010700 | 邳州 110kV 2024年 刚性 BDZ-00028 当年主变购置投资 | K主变 | 0 | 万元 | 实验/研究/rebuild_2026/source_audit/capacity_release_simulation/reserve_policy_v4/recommendation_matrix/cost_sensitivity/line_1_5_rigid_stations.csv | CSV物理行28；字段transformer_capex_10k_cny | 同电压替换案例静态总投资之和/新购容量之和；升档按新购完整容量计价 | 拟技术附录：价格情景逐站明细 | 仅技术附录；保留原站级解 | 历史年站级分布为2025模板；非逐站历史实测 | 0 | 2820d1cd3c14936729aca18a9b0aa756a137effee12d7a833e72fac0bf7fea0d
D010701 | 邳州 110kV 2024年 刚性 BDZ-00028 当年储能新增投资 | K储能 | 0 | 万元 | 实验/研究/rebuild_2026/source_audit/capacity_release_simulation/reserve_policy_v4/recommendation_matrix/cost_sensitivity/line_1_5_rigid_stations.csv | CSV物理行28；字段storage_capex_10k_cny | 十柜整包重复计价+剩余一至九柜线性插值；本年投资为在役数量成本函数差分 | 拟技术附录：价格情景逐站明细 | 仅技术附录；保留原站级解 | 历史年站级分布为2025模板；非逐站历史实测 | 0.0 | 2820d1cd3c14936729aca18a9b0aa756a137effee12d7a833e72fac0bf7fea0d
D010702 | 邳州 110kV 2024年 刚性 BDZ-00028 主变投运批次费用现值 | C主变 | 0 | 万元 | 实验/研究/rebuild_2026/source_audit/capacity_release_simulation/reserve_policy_v4/recommendation_matrix/cost_sensitivity/line_1_5_rigid_stations.csv | CSV物理行28；字段transformer_lifecycle_npv_10k_cny | F15d、F15e | 拟技术附录：价格情景逐站明细 | 仅技术附录；保留原站级解 | 历史年站级分布为2025模板；非逐站历史实测 | 0.0 | 2820d1cd3c14936729aca18a9b0aa756a137effee12d7a833e72fac0bf7fea0d
D010703 | 邳州 110kV 2024年 刚性 BDZ-00028 储能投运批次费用现值 | C储能 | 0 | 万元 | 实验/研究/rebuild_2026/source_audit/capacity_release_simulation/reserve_policy_v4/recommendation_matrix/cost_sensitivity/line_1_5_rigid_stations.csv | CSV物理行28；字段storage_lifecycle_npv_10k_cny | F15d、F15e | 拟技术附录：价格情景逐站明细 | 仅技术附录；保留原站级解 | 历史年站级分布为2025模板；非逐站历史实测 | 0.0 | 2820d1cd3c14936729aca18a9b0aa756a137effee12d7a833e72fac0bf7fea0d
D010704 | 邳州 110kV 2025年 刚性 BDZ-00028 容载比研究控制上限 | R上限 | 2 | MVA/MW | 实验/研究/rebuild_2026/source_audit/capacity_release_simulation/reserve_policy_v4/recommendation_matrix/cost_sensitivity/line_1_5_rigid_stations.csv | CSV物理行29；字段clr_cap | 区域年度容量≤研究上限乘参考净峰；四年逐台正增配之和≤基期区域容量乘预算比例 | 拟技术附录：价格情景逐站明细 | 仅技术附录；保留原站级解 | 历史年站级分布为2025模板；非逐站历史实测 | 2.0 | 2820d1cd3c14936729aca18a9b0aa756a137effee12d7a833e72fac0bf7fea0d
D010705 | 邳州 110kV 2025年 刚性 BDZ-00028 上一年第一台主变容量 | s₁旧 | 63 | MVA | 实验/研究/rebuild_2026/source_audit/capacity_release_simulation/reserve_policy_v4/recommendation_matrix/cost_sensitivity/line_1_5_rigid_stations.csv | CSV物理行29；字段prior_unit_1_mva | 连续路径状态 | 拟技术附录：价格情景逐站明细 | 仅技术附录；保留原站级解 | 历史年站级分布为2025模板；非逐站历史实测 | 63.0 | 2820d1cd3c14936729aca18a9b0aa756a137effee12d7a833e72fac0bf7fea0d
D010706 | 邳州 110kV 2025年 刚性 BDZ-00028 上一年第二台主变容量 | s₂旧 | 63 | MVA | 实验/研究/rebuild_2026/source_audit/capacity_release_simulation/reserve_policy_v4/recommendation_matrix/cost_sensitivity/line_1_5_rigid_stations.csv | CSV物理行29；字段prior_unit_2_mva | 连续路径状态 | 拟技术附录：价格情景逐站明细 | 仅技术附录；保留原站级解 | 历史年站级分布为2025模板；非逐站历史实测 | 63.0 | 2820d1cd3c14936729aca18a9b0aa756a137effee12d7a833e72fac0bf7fea0d
D010707 | 邳州 110kV 2025年 刚性 BDZ-00028 本年第一台主变容量 | s₁ | 63 | MVA | 实验/研究/rebuild_2026/source_audit/capacity_release_simulation/reserve_policy_v4/recommendation_matrix/cost_sensitivity/line_1_5_rigid_stations.csv | CSV物理行29；字段selected_unit_1_mva | 离散主变选择 | 拟技术附录：价格情景逐站明细 | 仅技术附录；保留原站级解 | 历史年站级分布为2025模板；非逐站历史实测 | 63.0 | 2820d1cd3c14936729aca18a9b0aa756a137effee12d7a833e72fac0bf7fea0d
D010708 | 邳州 110kV 2025年 刚性 BDZ-00028 本年第二台主变容量 | s₂ | 63 | MVA | 实验/研究/rebuild_2026/source_audit/capacity_release_simulation/reserve_policy_v4/recommendation_matrix/cost_sensitivity/line_1_5_rigid_stations.csv | CSV物理行29；字段selected_unit_2_mva | 离散主变选择 | 拟技术附录：价格情景逐站明细 | 仅技术附录；保留原站级解 | 历史年站级分布为2025模板；非逐站历史实测 | 63.0 | 2820d1cd3c14936729aca18a9b0aa756a137effee12d7a833e72fac0bf7fea0d
D010709 | 邳州 110kV 2025年 刚性 BDZ-00028 选定主变容量 | S | 126 | MVA | 实验/研究/rebuild_2026/source_audit/capacity_release_simulation/reserve_policy_v4/recommendation_matrix/cost_sensitivity/line_1_5_rigid_stations.csv | CSV物理行29；字段selected_capacity_mva | 离散主变组合加总 | 拟技术附录：价格情景逐站明细 | 仅技术附录；保留原站级解 | 历史年站级分布为2025模板；非逐站历史实测 | 126.0 | 2820d1cd3c14936729aca18a9b0aa756a137effee12d7a833e72fac0bf7fea0d
D010710 | 邳州 110kV 2025年 刚性 BDZ-00028 在役储能柜数 | n | 32 | 柜 | 实验/研究/rebuild_2026/source_audit/capacity_release_simulation/reserve_policy_v4/recommendation_matrix/cost_sensitivity/line_1_5_rigid_stations.csv | CSV物理行29；字段storage_modules_in_service | 完整路径整数解 | 拟技术附录：价格情景逐站明细 | 仅技术附录；保留原站级解 | 历史年站级分布为2025模板；非逐站历史实测 | 32 | 2820d1cd3c14936729aca18a9b0aa756a137effee12d7a833e72fac0bf7fea0d
D010711 | 邳州 110kV 2025年 刚性 BDZ-00028 本年仿真净退出容量 | ΔS退出 | 0 | MVA | 实验/研究/rebuild_2026/source_audit/capacity_release_simulation/reserve_policy_v4/recommendation_matrix/cost_sensitivity/line_1_5_rigid_stations.csv | CSV物理行29；字段released_capacity_mva | max(0,上一年站容量减本年) | 拟技术附录：价格情景逐站明细 | 仅技术附录；保留原站级解 | 历史年站级分布为2025模板；非逐站历史实测 | 0.0 | 2820d1cd3c14936729aca18a9b0aa756a137effee12d7a833e72fac0bf7fea0d
D010712 | 邳州 110kV 2025年 刚性 BDZ-00028 本年主变容量净变化 | ΔS | 0 | MVA | 实验/研究/rebuild_2026/source_audit/capacity_release_simulation/reserve_policy_v4/recommendation_matrix/cost_sensitivity/line_1_5_rigid_stations.csv | CSV物理行29；字段net_capacity_change_mva | 本年容量减上一年 | 拟技术附录：价格情景逐站明细 | 仅技术附录；保留原站级解 | 历史年站级分布为2025模板；非逐站历史实测 | 0.0 | 2820d1cd3c14936729aca18a9b0aa756a137effee12d7a833e72fac0bf7fea0d
D010713 | 邳州 110kV 2025年 刚性 BDZ-00028 当年新增储能柜数 | Δn | 32 | 柜 | 实验/研究/rebuild_2026/source_audit/capacity_release_simulation/reserve_policy_v4/recommendation_matrix/cost_sensitivity/line_1_5_rigid_stations.csv | CSV物理行29；字段new_storage_modules | 本年在役数量减上一年 | 拟技术附录：价格情景逐站明细 | 仅技术附录；保留原站级解 | 历史年站级分布为2025模板；非逐站历史实测 | 32 | 2820d1cd3c14936729aca18a9b0aa756a137effee12d7a833e72fac0bf7fea0d
D010714 | 邳州 110kV 2025年 刚性 BDZ-00028 站级正向峰值静态需求 | L⁺ | 103.5586 | MW | 实验/研究/rebuild_2026/source_audit/capacity_release_simulation/reserve_policy_v4/recommendation_matrix/cost_sensitivity/line_1_5_rigid_stations.csv | CSV物理行29；字段forward_screen_mw | 年度站级场景 | 拟技术附录：价格情景逐站明细 | 仅技术附录；保留原站级解 | 历史年站级分布为2025模板；非逐站历史实测 | 103.558632 | 2820d1cd3c14936729aca18a9b0aa756a137effee12d7a833e72fac0bf7fea0d
D010715 | 邳州 110kV 2025年 刚性 BDZ-00028 站级反向峰值静态需求 | L⁻ | 0 | MW | 实验/研究/rebuild_2026/source_audit/capacity_release_simulation/reserve_policy_v4/recommendation_matrix/cost_sensitivity/line_1_5_rigid_stations.csv | CSV物理行29；字段reverse_screen_mw | F13及2025全年极值合并 | 拟技术附录：价格情景逐站明细 | 仅技术附录；保留原站级解 | 历史年站级分布为2025模板；非逐站历史实测 | 0.0 | 2820d1cd3c14936729aca18a9b0aa756a137effee12d7a833e72fac0bf7fea0d
D010716 | 邳州 110kV 2025年 刚性 BDZ-00028 当年主变购置投资 | K主变 | 0 | 万元 | 实验/研究/rebuild_2026/source_audit/capacity_release_simulation/reserve_policy_v4/recommendation_matrix/cost_sensitivity/line_1_5_rigid_stations.csv | CSV物理行29；字段transformer_capex_10k_cny | 同电压替换案例静态总投资之和/新购容量之和；升档按新购完整容量计价 | 拟技术附录：价格情景逐站明细 | 仅技术附录；保留原站级解 | 历史年站级分布为2025模板；非逐站历史实测 | 0 | 2820d1cd3c14936729aca18a9b0aa756a137effee12d7a833e72fac0bf7fea0d
D010717 | 邳州 110kV 2025年 刚性 BDZ-00028 当年储能新增投资 | K储能 | 678.9306 | 万元 | 实验/研究/rebuild_2026/source_audit/capacity_release_simulation/reserve_policy_v4/recommendation_matrix/cost_sensitivity/line_1_5_rigid_stations.csv | CSV物理行29；字段storage_capex_10k_cny | 十柜整包重复计价+剩余一至九柜线性插值；本年投资为在役数量成本函数差分 | 拟技术附录：价格情景逐站明细 | 仅技术附录；保留原站级解 | 历史年站级分布为2025模板；非逐站历史实测 | 678.93059289 | 2820d1cd3c14936729aca18a9b0aa756a137effee12d7a833e72fac0bf7fea0d
D010718 | 邳州 110kV 2025年 刚性 BDZ-00028 主变投运批次费用现值 | C主变 | 0 | 万元 | 实验/研究/rebuild_2026/source_audit/capacity_release_simulation/reserve_policy_v4/recommendation_matrix/cost_sensitivity/line_1_5_rigid_stations.csv | CSV物理行29；字段transformer_lifecycle_npv_10k_cny | F15d、F15e | 拟技术附录：价格情景逐站明细 | 仅技术附录；保留原站级解 | 历史年站级分布为2025模板；非逐站历史实测 | 0.0 | 2820d1cd3c14936729aca18a9b0aa756a137effee12d7a833e72fac0bf7fea0d
D010719 | 邳州 110kV 2025年 刚性 BDZ-00028 储能投运批次费用现值 | C储能 | 1001.1097 | 万元 | 实验/研究/rebuild_2026/source_audit/capacity_release_simulation/reserve_policy_v4/recommendation_matrix/cost_sensitivity/line_1_5_rigid_stations.csv | CSV物理行29；字段storage_lifecycle_npv_10k_cny | F15d、F15e | 拟技术附录：价格情景逐站明细 | 仅技术附录；保留原站级解 | 历史年站级分布为2025模板；非逐站历史实测 | 1001.10970255 | 2820d1cd3c14936729aca18a9b0aa756a137effee12d7a833e72fac0bf7fea0d
D010720 | 邳州 110kV 2022年 刚性 BDZ-00031 容载比研究控制上限 | R上限 | 2 | MVA/MW | 实验/研究/rebuild_2026/source_audit/capacity_release_simulation/reserve_policy_v4/recommendation_matrix/cost_sensitivity/line_1_5_rigid_stations.csv | CSV物理行30；字段clr_cap | 区域年度容量≤研究上限乘参考净峰；四年逐台正增配之和≤基期区域容量乘预算比例 | 拟技术附录：价格情景逐站明细 | 仅技术附录；保留原站级解 | 历史年站级分布为2025模板；非逐站历史实测 | 2.0 | 2820d1cd3c14936729aca18a9b0aa756a137effee12d7a833e72fac0bf7fea0d
D010721 | 邳州 110kV 2022年 刚性 BDZ-00031 上一年第一台主变容量 | s₁旧 | 40 | MVA | 实验/研究/rebuild_2026/source_audit/capacity_release_simulation/reserve_policy_v4/recommendation_matrix/cost_sensitivity/line_1_5_rigid_stations.csv | CSV物理行30；字段prior_unit_1_mva | 连续路径状态 | 拟技术附录：价格情景逐站明细 | 仅技术附录；保留原站级解 | 历史年站级分布为2025模板；非逐站历史实测 | 40.0 | 2820d1cd3c14936729aca18a9b0aa756a137effee12d7a833e72fac0bf7fea0d
D010722 | 邳州 110kV 2022年 刚性 BDZ-00031 上一年第二台主变容量 | s₂旧 | 63 | MVA | 实验/研究/rebuild_2026/source_audit/capacity_release_simulation/reserve_policy_v4/recommendation_matrix/cost_sensitivity/line_1_5_rigid_stations.csv | CSV物理行30；字段prior_unit_2_mva | 连续路径状态 | 拟技术附录：价格情景逐站明细 | 仅技术附录；保留原站级解 | 历史年站级分布为2025模板；非逐站历史实测 | 63.0 | 2820d1cd3c14936729aca18a9b0aa756a137effee12d7a833e72fac0bf7fea0d
D010723 | 邳州 110kV 2022年 刚性 BDZ-00031 本年第一台主变容量 | s₁ | 31.5 | MVA | 实验/研究/rebuild_2026/source_audit/capacity_release_simulation/reserve_policy_v4/recommendation_matrix/cost_sensitivity/line_1_5_rigid_stations.csv | CSV物理行30；字段selected_unit_1_mva | 离散主变选择 | 拟技术附录：价格情景逐站明细 | 仅技术附录；保留原站级解 | 历史年站级分布为2025模板；非逐站历史实测 | 31.5 | 2820d1cd3c14936729aca18a9b0aa756a137effee12d7a833e72fac0bf7fea0d
D010724 | 邳州 110kV 2022年 刚性 BDZ-00031 本年第二台主变容量 | s₂ | 63 | MVA | 实验/研究/rebuild_2026/source_audit/capacity_release_simulation/reserve_policy_v4/recommendation_matrix/cost_sensitivity/line_1_5_rigid_stations.csv | CSV物理行30；字段selected_unit_2_mva | 离散主变选择 | 拟技术附录：价格情景逐站明细 | 仅技术附录；保留原站级解 | 历史年站级分布为2025模板；非逐站历史实测 | 63.0 | 2820d1cd3c14936729aca18a9b0aa756a137effee12d7a833e72fac0bf7fea0d
D010725 | 邳州 110kV 2022年 刚性 BDZ-00031 选定主变容量 | S | 94.5 | MVA | 实验/研究/rebuild_2026/source_audit/capacity_release_simulation/reserve_policy_v4/recommendation_matrix/cost_sensitivity/line_1_5_rigid_stations.csv | CSV物理行30；字段selected_capacity_mva | 离散主变组合加总 | 拟技术附录：价格情景逐站明细 | 仅技术附录；保留原站级解 | 历史年站级分布为2025模板；非逐站历史实测 | 94.5 | 2820d1cd3c14936729aca18a9b0aa756a137effee12d7a833e72fac0bf7fea0d
D010726 | 邳州 110kV 2022年 刚性 BDZ-00031 在役储能柜数 | n | 0 | 柜 | 实验/研究/rebuild_2026/source_audit/capacity_release_simulation/reserve_policy_v4/recommendation_matrix/cost_sensitivity/line_1_5_rigid_stations.csv | CSV物理行30；字段storage_modules_in_service | 完整路径整数解 | 拟技术附录：价格情景逐站明细 | 仅技术附录；保留原站级解 | 历史年站级分布为2025模板；非逐站历史实测 | 0 | 2820d1cd3c14936729aca18a9b0aa756a137effee12d7a833e72fac0bf7fea0d
D010727 | 邳州 110kV 2022年 刚性 BDZ-00031 本年仿真净退出容量 | ΔS退出 | 8.5 | MVA | 实验/研究/rebuild_2026/source_audit/capacity_release_simulation/reserve_policy_v4/recommendation_matrix/cost_sensitivity/line_1_5_rigid_stations.csv | CSV物理行30；字段released_capacity_mva | max(0,上一年站容量减本年) | 拟技术附录：价格情景逐站明细 | 仅技术附录；保留原站级解 | 历史年站级分布为2025模板；非逐站历史实测 | 8.5 | 2820d1cd3c14936729aca18a9b0aa756a137effee12d7a833e72fac0bf7fea0d
D010728 | 邳州 110kV 2022年 刚性 BDZ-00031 本年主变容量净变化 | ΔS | -8.5 | MVA | 实验/研究/rebuild_2026/source_audit/capacity_release_simulation/reserve_policy_v4/recommendation_matrix/cost_sensitivity/line_1_5_rigid_stations.csv | CSV物理行30；字段net_capacity_change_mva | 本年容量减上一年 | 拟技术附录：价格情景逐站明细 | 仅技术附录；保留原站级解 | 历史年站级分布为2025模板；非逐站历史实测 | -8.5 | 2820d1cd3c14936729aca18a9b0aa756a137effee12d7a833e72fac0bf7fea0d
D010729 | 邳州 110kV 2022年 刚性 BDZ-00031 当年新增储能柜数 | Δn | 0 | 柜 | 实验/研究/rebuild_2026/source_audit/capacity_release_simulation/reserve_policy_v4/recommendation_matrix/cost_sensitivity/line_1_5_rigid_stations.csv | CSV物理行30；字段new_storage_modules | 本年在役数量减上一年 | 拟技术附录：价格情景逐站明细 | 仅技术附录；保留原站级解 | 历史年站级分布为2025模板；非逐站历史实测 | 0 | 2820d1cd3c14936729aca18a9b0aa756a137effee12d7a833e72fac0bf7fea0d
D010730 | 邳州 110kV 2022年 刚性 BDZ-00031 站级正向峰值静态需求 | L⁺ | 34.4077 | MW | 实验/研究/rebuild_2026/source_audit/capacity_release_simulation/reserve_policy_v4/recommendation_matrix/cost_sensitivity/line_1_5_rigid_stations.csv | CSV物理行30；字段forward_screen_mw | 年度站级场景 | 拟技术附录：价格情景逐站明细 | 仅技术附录；保留原站级解 | 历史年站级分布为2025模板；非逐站历史实测 | 34.407684 | 2820d1cd3c14936729aca18a9b0aa756a137effee12d7a833e72fac0bf7fea0d
D010731 | 邳州 110kV 2022年 刚性 BDZ-00031 站级反向峰值静态需求 | L⁻ | 0 | MW | 实验/研究/rebuild_2026/source_audit/capacity_release_simulation/reserve_policy_v4/recommendation_matrix/cost_sensitivity/line_1_5_rigid_stations.csv | CSV物理行30；字段reverse_screen_mw | F13及2025全年极值合并 | 拟技术附录：价格情景逐站明细 | 仅技术附录；保留原站级解 | 历史年站级分布为2025模板；非逐站历史实测 | 0.0 | 2820d1cd3c14936729aca18a9b0aa756a137effee12d7a833e72fac0bf7fea0d
D010732 | 邳州 110kV 2022年 刚性 BDZ-00031 当年主变购置投资 | K主变 | 0 | 万元 | 实验/研究/rebuild_2026/source_audit/capacity_release_simulation/reserve_policy_v4/recommendation_matrix/cost_sensitivity/line_1_5_rigid_stations.csv | CSV物理行30；字段transformer_capex_10k_cny | 同电压替换案例静态总投资之和/新购容量之和；升档按新购完整容量计价 | 拟技术附录：价格情景逐站明细 | 仅技术附录；保留原站级解 | 历史年站级分布为2025模板；非逐站历史实测 | 0 | 2820d1cd3c14936729aca18a9b0aa756a137effee12d7a833e72fac0bf7fea0d
D010733 | 邳州 110kV 2022年 刚性 BDZ-00031 当年储能新增投资 | K储能 | 0 | 万元 | 实验/研究/rebuild_2026/source_audit/capacity_release_simulation/reserve_policy_v4/recommendation_matrix/cost_sensitivity/line_1_5_rigid_stations.csv | CSV物理行30；字段storage_capex_10k_cny | 十柜整包重复计价+剩余一至九柜线性插值；本年投资为在役数量成本函数差分 | 拟技术附录：价格情景逐站明细 | 仅技术附录；保留原站级解 | 历史年站级分布为2025模板；非逐站历史实测 | 0.0 | 2820d1cd3c14936729aca18a9b0aa756a137effee12d7a833e72fac0bf7fea0d
D010734 | 邳州 110kV 2022年 刚性 BDZ-00031 主变投运批次费用现值 | C主变 | 0 | 万元 | 实验/研究/rebuild_2026/source_audit/capacity_release_simulation/reserve_policy_v4/recommendation_matrix/cost_sensitivity/line_1_5_rigid_stations.csv | CSV物理行30；字段transformer_lifecycle_npv_10k_cny | F15d、F15e | 拟技术附录：价格情景逐站明细 | 仅技术附录；保留原站级解 | 历史年站级分布为2025模板；非逐站历史实测 | 0.0 | 2820d1cd3c14936729aca18a9b0aa756a137effee12d7a833e72fac0bf7fea0d
D010735 | 邳州 110kV 2022年 刚性 BDZ-00031 储能投运批次费用现值 | C储能 | 0 | 万元 | 实验/研究/rebuild_2026/source_audit/capacity_release_simulation/reserve_policy_v4/recommendation_matrix/cost_sensitivity/line_1_5_rigid_stations.csv | CSV物理行30；字段storage_lifecycle_npv_10k_cny | F15d、F15e | 拟技术附录：价格情景逐站明细 | 仅技术附录；保留原站级解 | 历史年站级分布为2025模板；非逐站历史实测 | 0.0 | 2820d1cd3c14936729aca18a9b0aa756a137effee12d7a833e72fac0bf7fea0d
D010736 | 邳州 110kV 2023年 刚性 BDZ-00031 容载比研究控制上限 | R上限 | 2 | MVA/MW | 实验/研究/rebuild_2026/source_audit/capacity_release_simulation/reserve_policy_v4/recommendation_matrix/cost_sensitivity/line_1_5_rigid_stations.csv | CSV物理行31；字段clr_cap | 区域年度容量≤研究上限乘参考净峰；四年逐台正增配之和≤基期区域容量乘预算比例 | 拟技术附录：价格情景逐站明细 | 仅技术附录；保留原站级解 | 历史年站级分布为2025模板；非逐站历史实测 | 2.0 | 2820d1cd3c14936729aca18a9b0aa756a137effee12d7a833e72fac0bf7fea0d
D010737 | 邳州 110kV 2023年 刚性 BDZ-00031 上一年第一台主变容量 | s₁旧 | 31.5 | MVA | 实验/研究/rebuild_2026/source_audit/capacity_release_simulation/reserve_policy_v4/recommendation_matrix/cost_sensitivity/line_1_5_rigid_stations.csv | CSV物理行31；字段prior_unit_1_mva | 连续路径状态 | 拟技术附录：价格情景逐站明细 | 仅技术附录；保留原站级解 | 历史年站级分布为2025模板；非逐站历史实测 | 31.5 | 2820d1cd3c14936729aca18a9b0aa756a137effee12d7a833e72fac0bf7fea0d
D010738 | 邳州 110kV 2023年 刚性 BDZ-00031 上一年第二台主变容量 | s₂旧 | 63 | MVA | 实验/研究/rebuild_2026/source_audit/capacity_release_simulation/reserve_policy_v4/recommendation_matrix/cost_sensitivity/line_1_5_rigid_stations.csv | CSV物理行31；字段prior_unit_2_mva | 连续路径状态 | 拟技术附录：价格情景逐站明细 | 仅技术附录；保留原站级解 | 历史年站级分布为2025模板；非逐站历史实测 | 63.0 | 2820d1cd3c14936729aca18a9b0aa756a137effee12d7a833e72fac0bf7fea0d
D010739 | 邳州 110kV 2023年 刚性 BDZ-00031 本年第一台主变容量 | s₁ | 31.5 | MVA | 实验/研究/rebuild_2026/source_audit/capacity_release_simulation/reserve_policy_v4/recommendation_matrix/cost_sensitivity/line_1_5_rigid_stations.csv | CSV物理行31；字段selected_unit_1_mva | 离散主变选择 | 拟技术附录：价格情景逐站明细 | 仅技术附录；保留原站级解 | 历史年站级分布为2025模板；非逐站历史实测 | 31.5 | 2820d1cd3c14936729aca18a9b0aa756a137effee12d7a833e72fac0bf7fea0d
D010740 | 邳州 110kV 2023年 刚性 BDZ-00031 本年第二台主变容量 | s₂ | 40 | MVA | 实验/研究/rebuild_2026/source_audit/capacity_release_simulation/reserve_policy_v4/recommendation_matrix/cost_sensitivity/line_1_5_rigid_stations.csv | CSV物理行31；字段selected_unit_2_mva | 离散主变选择 | 拟技术附录：价格情景逐站明细 | 仅技术附录；保留原站级解 | 历史年站级分布为2025模板；非逐站历史实测 | 40.0 | 2820d1cd3c14936729aca18a9b0aa756a137effee12d7a833e72fac0bf7fea0d
D010741 | 邳州 110kV 2023年 刚性 BDZ-00031 选定主变容量 | S | 71.5 | MVA | 实验/研究/rebuild_2026/source_audit/capacity_release_simulation/reserve_policy_v4/recommendation_matrix/cost_sensitivity/line_1_5_rigid_stations.csv | CSV物理行31；字段selected_capacity_mva | 离散主变组合加总 | 拟技术附录：价格情景逐站明细 | 仅技术附录；保留原站级解 | 历史年站级分布为2025模板；非逐站历史实测 | 71.5 | 2820d1cd3c14936729aca18a9b0aa756a137effee12d7a833e72fac0bf7fea0d
D010742 | 邳州 110kV 2023年 刚性 BDZ-00031 在役储能柜数 | n | 0 | 柜 | 实验/研究/rebuild_2026/source_audit/capacity_release_simulation/reserve_policy_v4/recommendation_matrix/cost_sensitivity/line_1_5_rigid_stations.csv | CSV物理行31；字段storage_modules_in_service | 完整路径整数解 | 拟技术附录：价格情景逐站明细 | 仅技术附录；保留原站级解 | 历史年站级分布为2025模板；非逐站历史实测 | 0 | 2820d1cd3c14936729aca18a9b0aa756a137effee12d7a833e72fac0bf7fea0d
D010743 | 邳州 110kV 2023年 刚性 BDZ-00031 本年仿真净退出容量 | ΔS退出 | 23 | MVA | 实验/研究/rebuild_2026/source_audit/capacity_release_simulation/reserve_policy_v4/recommendation_matrix/cost_sensitivity/line_1_5_rigid_stations.csv | CSV物理行31；字段released_capacity_mva | max(0,上一年站容量减本年) | 拟技术附录：价格情景逐站明细 | 仅技术附录；保留原站级解 | 历史年站级分布为2025模板；非逐站历史实测 | 23.0 | 2820d1cd3c14936729aca18a9b0aa756a137effee12d7a833e72fac0bf7fea0d
D010744 | 邳州 110kV 2023年 刚性 BDZ-00031 本年主变容量净变化 | ΔS | -23 | MVA | 实验/研究/rebuild_2026/source_audit/capacity_release_simulation/reserve_policy_v4/recommendation_matrix/cost_sensitivity/line_1_5_rigid_stations.csv | CSV物理行31；字段net_capacity_change_mva | 本年容量减上一年 | 拟技术附录：价格情景逐站明细 | 仅技术附录；保留原站级解 | 历史年站级分布为2025模板；非逐站历史实测 | -23.0 | 2820d1cd3c14936729aca18a9b0aa756a137effee12d7a833e72fac0bf7fea0d
D010745 | 邳州 110kV 2023年 刚性 BDZ-00031 当年新增储能柜数 | Δn | 0 | 柜 | 实验/研究/rebuild_2026/source_audit/capacity_release_simulation/reserve_policy_v4/recommendation_matrix/cost_sensitivity/line_1_5_rigid_stations.csv | CSV物理行31；字段new_storage_modules | 本年在役数量减上一年 | 拟技术附录：价格情景逐站明细 | 仅技术附录；保留原站级解 | 历史年站级分布为2025模板；非逐站历史实测 | 0 | 2820d1cd3c14936729aca18a9b0aa756a137effee12d7a833e72fac0bf7fea0d
D010746 | 邳州 110kV 2023年 刚性 BDZ-00031 站级正向峰值静态需求 | L⁺ | 31.748 | MW | 实验/研究/rebuild_2026/source_audit/capacity_release_simulation/reserve_policy_v4/recommendation_matrix/cost_sensitivity/line_1_5_rigid_stations.csv | CSV物理行31；字段forward_screen_mw | 年度站级场景 | 拟技术附录：价格情景逐站明细 | 仅技术附录；保留原站级解 | 历史年站级分布为2025模板；非逐站历史实测 | 31.747988 | 2820d1cd3c14936729aca18a9b0aa756a137effee12d7a833e72fac0bf7fea0d
D010747 | 邳州 110kV 2023年 刚性 BDZ-00031 站级反向峰值静态需求 | L⁻ | 0.05848 | MW | 实验/研究/rebuild_2026/source_audit/capacity_release_simulation/reserve_policy_v4/recommendation_matrix/cost_sensitivity/line_1_5_rigid_stations.csv | CSV物理行31；字段reverse_screen_mw | F13及2025全年极值合并 | 拟技术附录：价格情景逐站明细 | 仅技术附录；保留原站级解 | 历史年站级分布为2025模板；非逐站历史实测 | 0.05848 | 2820d1cd3c14936729aca18a9b0aa756a137effee12d7a833e72fac0bf7fea0d
D010748 | 邳州 110kV 2023年 刚性 BDZ-00031 当年主变购置投资 | K主变 | 0 | 万元 | 实验/研究/rebuild_2026/source_audit/capacity_release_simulation/reserve_policy_v4/recommendation_matrix/cost_sensitivity/line_1_5_rigid_stations.csv | CSV物理行31；字段transformer_capex_10k_cny | 同电压替换案例静态总投资之和/新购容量之和；升档按新购完整容量计价 | 拟技术附录：价格情景逐站明细 | 仅技术附录；保留原站级解 | 历史年站级分布为2025模板；非逐站历史实测 | 0 | 2820d1cd3c14936729aca18a9b0aa756a137effee12d7a833e72fac0bf7fea0d
D010749 | 邳州 110kV 2023年 刚性 BDZ-00031 当年储能新增投资 | K储能 | 0 | 万元 | 实验/研究/rebuild_2026/source_audit/capacity_release_simulation/reserve_policy_v4/recommendation_matrix/cost_sensitivity/line_1_5_rigid_stations.csv | CSV物理行31；字段storage_capex_10k_cny | 十柜整包重复计价+剩余一至九柜线性插值；本年投资为在役数量成本函数差分 | 拟技术附录：价格情景逐站明细 | 仅技术附录；保留原站级解 | 历史年站级分布为2025模板；非逐站历史实测 | 0.0 | 2820d1cd3c14936729aca18a9b0aa756a137effee12d7a833e72fac0bf7fea0d
D010750 | 邳州 110kV 2023年 刚性 BDZ-00031 主变投运批次费用现值 | C主变 | 0 | 万元 | 实验/研究/rebuild_2026/source_audit/capacity_release_simulation/reserve_policy_v4/recommendation_matrix/cost_sensitivity/line_1_5_rigid_stations.csv | CSV物理行31；字段transformer_lifecycle_npv_10k_cny | F15d、F15e | 拟技术附录：价格情景逐站明细 | 仅技术附录；保留原站级解 | 历史年站级分布为2025模板；非逐站历史实测 | 0.0 | 2820d1cd3c14936729aca18a9b0aa756a137effee12d7a833e72fac0bf7fea0d
D010751 | 邳州 110kV 2023年 刚性 BDZ-00031 储能投运批次费用现值 | C储能 | 0 | 万元 | 实验/研究/rebuild_2026/source_audit/capacity_release_simulation/reserve_policy_v4/recommendation_matrix/cost_sensitivity/line_1_5_rigid_stations.csv | CSV物理行31；字段storage_lifecycle_npv_10k_cny | F15d、F15e | 拟技术附录：价格情景逐站明细 | 仅技术附录；保留原站级解 | 历史年站级分布为2025模板；非逐站历史实测 | 0.0 | 2820d1cd3c14936729aca18a9b0aa756a137effee12d7a833e72fac0bf7fea0d
D010752 | 邳州 110kV 2024年 刚性 BDZ-00031 容载比研究控制上限 | R上限 | 2 | MVA/MW | 实验/研究/rebuild_2026/source_audit/capacity_release_simulation/reserve_policy_v4/recommendation_matrix/cost_sensitivity/line_1_5_rigid_stations.csv | CSV物理行32；字段clr_cap | 区域年度容量≤研究上限乘参考净峰；四年逐台正增配之和≤基期区域容量乘预算比例 | 拟技术附录：价格情景逐站明细 | 仅技术附录；保留原站级解 | 历史年站级分布为2025模板；非逐站历史实测 | 2.0 | 2820d1cd3c14936729aca18a9b0aa756a137effee12d7a833e72fac0bf7fea0d
D010753 | 邳州 110kV 2024年 刚性 BDZ-00031 上一年第一台主变容量 | s₁旧 | 31.5 | MVA | 实验/研究/rebuild_2026/source_audit/capacity_release_simulation/reserve_policy_v4/recommendation_matrix/cost_sensitivity/line_1_5_rigid_stations.csv | CSV物理行32；字段prior_unit_1_mva | 连续路径状态 | 拟技术附录：价格情景逐站明细 | 仅技术附录；保留原站级解 | 历史年站级分布为2025模板；非逐站历史实测 | 31.5 | 2820d1cd3c14936729aca18a9b0aa756a137effee12d7a833e72fac0bf7fea0d
D010754 | 邳州 110kV 2024年 刚性 BDZ-00031 上一年第二台主变容量 | s₂旧 | 40 | MVA | 实验/研究/rebuild_2026/source_audit/capacity_release_simulation/reserve_policy_v4/recommendation_matrix/cost_sensitivity/line_1_5_rigid_stations.csv | CSV物理行32；字段prior_unit_2_mva | 连续路径状态 | 拟技术附录：价格情景逐站明细 | 仅技术附录；保留原站级解 | 历史年站级分布为2025模板；非逐站历史实测 | 40.0 | 2820d1cd3c14936729aca18a9b0aa756a137effee12d7a833e72fac0bf7fea0d
D010755 | 邳州 110kV 2024年 刚性 BDZ-00031 本年第一台主变容量 | s₁ | 31.5 | MVA | 实验/研究/rebuild_2026/source_audit/capacity_release_simulation/reserve_policy_v4/recommendation_matrix/cost_sensitivity/line_1_5_rigid_stations.csv | CSV物理行32；字段selected_unit_1_mva | 离散主变选择 | 拟技术附录：价格情景逐站明细 | 仅技术附录；保留原站级解 | 历史年站级分布为2025模板；非逐站历史实测 | 31.5 | 2820d1cd3c14936729aca18a9b0aa756a137effee12d7a833e72fac0bf7fea0d
D010756 | 邳州 110kV 2024年 刚性 BDZ-00031 本年第二台主变容量 | s₂ | 40 | MVA | 实验/研究/rebuild_2026/source_audit/capacity_release_simulation/reserve_policy_v4/recommendation_matrix/cost_sensitivity/line_1_5_rigid_stations.csv | CSV物理行32；字段selected_unit_2_mva | 离散主变选择 | 拟技术附录：价格情景逐站明细 | 仅技术附录；保留原站级解 | 历史年站级分布为2025模板；非逐站历史实测 | 40.0 | 2820d1cd3c14936729aca18a9b0aa756a137effee12d7a833e72fac0bf7fea0d
D010757 | 邳州 110kV 2024年 刚性 BDZ-00031 选定主变容量 | S | 71.5 | MVA | 实验/研究/rebuild_2026/source_audit/capacity_release_simulation/reserve_policy_v4/recommendation_matrix/cost_sensitivity/line_1_5_rigid_stations.csv | CSV物理行32；字段selected_capacity_mva | 离散主变组合加总 | 拟技术附录：价格情景逐站明细 | 仅技术附录；保留原站级解 | 历史年站级分布为2025模板；非逐站历史实测 | 71.5 | 2820d1cd3c14936729aca18a9b0aa756a137effee12d7a833e72fac0bf7fea0d
D010758 | 邳州 110kV 2024年 刚性 BDZ-00031 在役储能柜数 | n | 0 | 柜 | 实验/研究/rebuild_2026/source_audit/capacity_release_simulation/reserve_policy_v4/recommendation_matrix/cost_sensitivity/line_1_5_rigid_stations.csv | CSV物理行32；字段storage_modules_in_service | 完整路径整数解 | 拟技术附录：价格情景逐站明细 | 仅技术附录；保留原站级解 | 历史年站级分布为2025模板；非逐站历史实测 | 0 | 2820d1cd3c14936729aca18a9b0aa756a137effee12d7a833e72fac0bf7fea0d
D010759 | 邳州 110kV 2024年 刚性 BDZ-00031 本年仿真净退出容量 | ΔS退出 | 0 | MVA | 实验/研究/rebuild_2026/source_audit/capacity_release_simulation/reserve_policy_v4/recommendation_matrix/cost_sensitivity/line_1_5_rigid_stations.csv | CSV物理行32；字段released_capacity_mva | max(0,上一年站容量减本年) | 拟技术附录：价格情景逐站明细 | 仅技术附录；保留原站级解 | 历史年站级分布为2025模板；非逐站历史实测 | 0.0 | 2820d1cd3c14936729aca18a9b0aa756a137effee12d7a833e72fac0bf7fea0d
D010760 | 邳州 110kV 2024年 刚性 BDZ-00031 本年主变容量净变化 | ΔS | 0 | MVA | 实验/研究/rebuild_2026/source_audit/capacity_release_simulation/reserve_policy_v4/recommendation_matrix/cost_sensitivity/line_1_5_rigid_stations.csv | CSV物理行32；字段net_capacity_change_mva | 本年容量减上一年 | 拟技术附录：价格情景逐站明细 | 仅技术附录；保留原站级解 | 历史年站级分布为2025模板；非逐站历史实测 | 0.0 | 2820d1cd3c14936729aca18a9b0aa756a137effee12d7a833e72fac0bf7fea0d
D010761 | 邳州 110kV 2024年 刚性 BDZ-00031 当年新增储能柜数 | Δn | 0 | 柜 | 实验/研究/rebuild_2026/source_audit/capacity_release_simulation/reserve_policy_v4/recommendation_matrix/cost_sensitivity/line_1_5_rigid_stations.csv | CSV物理行32；字段new_storage_modules | 本年在役数量减上一年 | 拟技术附录：价格情景逐站明细 | 仅技术附录；保留原站级解 | 历史年站级分布为2025模板；非逐站历史实测 | 0 | 2820d1cd3c14936729aca18a9b0aa756a137effee12d7a833e72fac0bf7fea0d
D010762 | 邳州 110kV 2024年 刚性 BDZ-00031 站级正向峰值静态需求 | L⁺ | 35.9782 | MW | 实验/研究/rebuild_2026/source_audit/capacity_release_simulation/reserve_policy_v4/recommendation_matrix/cost_sensitivity/line_1_5_rigid_stations.csv | CSV物理行32；字段forward_screen_mw | 年度站级场景 | 拟技术附录：价格情景逐站明细 | 仅技术附录；保留原站级解 | 历史年站级分布为2025模板；非逐站历史实测 | 35.978224 | 2820d1cd3c14936729aca18a9b0aa756a137effee12d7a833e72fac0bf7fea0d
D010763 | 邳州 110kV 2024年 刚性 BDZ-00031 站级反向峰值静态需求 | L⁻ | 15.9735 | MW | 实验/研究/rebuild_2026/source_audit/capacity_release_simulation/reserve_policy_v4/recommendation_matrix/cost_sensitivity/line_1_5_rigid_stations.csv | CSV物理行32；字段reverse_screen_mw | F13及2025全年极值合并 | 拟技术附录：价格情景逐站明细 | 仅技术附录；保留原站级解 | 历史年站级分布为2025模板；非逐站历史实测 | 15.973454 | 2820d1cd3c14936729aca18a9b0aa756a137effee12d7a833e72fac0bf7fea0d
D010764 | 邳州 110kV 2024年 刚性 BDZ-00031 当年主变购置投资 | K主变 | 0 | 万元 | 实验/研究/rebuild_2026/source_audit/capacity_release_simulation/reserve_policy_v4/recommendation_matrix/cost_sensitivity/line_1_5_rigid_stations.csv | CSV物理行32；字段transformer_capex_10k_cny | 同电压替换案例静态总投资之和/新购容量之和；升档按新购完整容量计价 | 拟技术附录：价格情景逐站明细 | 仅技术附录；保留原站级解 | 历史年站级分布为2025模板；非逐站历史实测 | 0 | 2820d1cd3c14936729aca18a9b0aa756a137effee12d7a833e72fac0bf7fea0d
D010765 | 邳州 110kV 2024年 刚性 BDZ-00031 当年储能新增投资 | K储能 | 0 | 万元 | 实验/研究/rebuild_2026/source_audit/capacity_release_simulation/reserve_policy_v4/recommendation_matrix/cost_sensitivity/line_1_5_rigid_stations.csv | CSV物理行32；字段storage_capex_10k_cny | 十柜整包重复计价+剩余一至九柜线性插值；本年投资为在役数量成本函数差分 | 拟技术附录：价格情景逐站明细 | 仅技术附录；保留原站级解 | 历史年站级分布为2025模板；非逐站历史实测 | 0.0 | 2820d1cd3c14936729aca18a9b0aa756a137effee12d7a833e72fac0bf7fea0d
D010766 | 邳州 110kV 2024年 刚性 BDZ-00031 主变投运批次费用现值 | C主变 | 0 | 万元 | 实验/研究/rebuild_2026/source_audit/capacity_release_simulation/reserve_policy_v4/recommendation_matrix/cost_sensitivity/line_1_5_rigid_stations.csv | CSV物理行32；字段transformer_lifecycle_npv_10k_cny | F15d、F15e | 拟技术附录：价格情景逐站明细 | 仅技术附录；保留原站级解 | 历史年站级分布为2025模板；非逐站历史实测 | 0.0 | 2820d1cd3c14936729aca18a9b0aa756a137effee12d7a833e72fac0bf7fea0d
D010767 | 邳州 110kV 2024年 刚性 BDZ-00031 储能投运批次费用现值 | C储能 | 0 | 万元 | 实验/研究/rebuild_2026/source_audit/capacity_release_simulation/reserve_policy_v4/recommendation_matrix/cost_sensitivity/line_1_5_rigid_stations.csv | CSV物理行32；字段storage_lifecycle_npv_10k_cny | F15d、F15e | 拟技术附录：价格情景逐站明细 | 仅技术附录；保留原站级解 | 历史年站级分布为2025模板；非逐站历史实测 | 0.0 | 2820d1cd3c14936729aca18a9b0aa756a137effee12d7a833e72fac0bf7fea0d
D010768 | 邳州 110kV 2025年 刚性 BDZ-00031 容载比研究控制上限 | R上限 | 2 | MVA/MW | 实验/研究/rebuild_2026/source_audit/capacity_release_simulation/reserve_policy_v4/recommendation_matrix/cost_sensitivity/line_1_5_rigid_stations.csv | CSV物理行33；字段clr_cap | 区域年度容量≤研究上限乘参考净峰；四年逐台正增配之和≤基期区域容量乘预算比例 | 拟技术附录：价格情景逐站明细 | 仅技术附录；保留原站级解 | 历史年站级分布为2025模板；非逐站历史实测 | 2.0 | 2820d1cd3c14936729aca18a9b0aa756a137effee12d7a833e72fac0bf7fea0d
D010769 | 邳州 110kV 2025年 刚性 BDZ-00031 上一年第一台主变容量 | s₁旧 | 31.5 | MVA | 实验/研究/rebuild_2026/source_audit/capacity_release_simulation/reserve_policy_v4/recommendation_matrix/cost_sensitivity/line_1_5_rigid_stations.csv | CSV物理行33；字段prior_unit_1_mva | 连续路径状态 | 拟技术附录：价格情景逐站明细 | 仅技术附录；保留原站级解 | 历史年站级分布为2025模板；非逐站历史实测 | 31.5 | 2820d1cd3c14936729aca18a9b0aa756a137effee12d7a833e72fac0bf7fea0d
D010770 | 邳州 110kV 2025年 刚性 BDZ-00031 上一年第二台主变容量 | s₂旧 | 40 | MVA | 实验/研究/rebuild_2026/source_audit/capacity_release_simulation/reserve_policy_v4/recommendation_matrix/cost_sensitivity/line_1_5_rigid_stations.csv | CSV物理行33；字段prior_unit_2_mva | 连续路径状态 | 拟技术附录：价格情景逐站明细 | 仅技术附录；保留原站级解 | 历史年站级分布为2025模板；非逐站历史实测 | 40.0 | 2820d1cd3c14936729aca18a9b0aa756a137effee12d7a833e72fac0bf7fea0d
D010771 | 邳州 110kV 2025年 刚性 BDZ-00031 本年第一台主变容量 | s₁ | 31.5 | MVA | 实验/研究/rebuild_2026/source_audit/capacity_release_simulation/reserve_policy_v4/recommendation_matrix/cost_sensitivity/line_1_5_rigid_stations.csv | CSV物理行33；字段selected_unit_1_mva | 离散主变选择 | 拟技术附录：价格情景逐站明细 | 仅技术附录；保留原站级解 | 历史年站级分布为2025模板；非逐站历史实测 | 31.5 | 2820d1cd3c14936729aca18a9b0aa756a137effee12d7a833e72fac0bf7fea0d
D010772 | 邳州 110kV 2025年 刚性 BDZ-00031 本年第二台主变容量 | s₂ | 40 | MVA | 实验/研究/rebuild_2026/source_audit/capacity_release_simulation/reserve_policy_v4/recommendation_matrix/cost_sensitivity/line_1_5_rigid_stations.csv | CSV物理行33；字段selected_unit_2_mva | 离散主变选择 | 拟技术附录：价格情景逐站明细 | 仅技术附录；保留原站级解 | 历史年站级分布为2025模板；非逐站历史实测 | 40.0 | 2820d1cd3c14936729aca18a9b0aa756a137effee12d7a833e72fac0bf7fea0d
D010773 | 邳州 110kV 2025年 刚性 BDZ-00031 选定主变容量 | S | 71.5 | MVA | 实验/研究/rebuild_2026/source_audit/capacity_release_simulation/reserve_policy_v4/recommendation_matrix/cost_sensitivity/line_1_5_rigid_stations.csv | CSV物理行33；字段selected_capacity_mva | 离散主变组合加总 | 拟技术附录：价格情景逐站明细 | 仅技术附录；保留原站级解 | 历史年站级分布为2025模板；非逐站历史实测 | 71.5 | 2820d1cd3c14936729aca18a9b0aa756a137effee12d7a833e72fac0bf7fea0d
D010774 | 邳州 110kV 2025年 刚性 BDZ-00031 在役储能柜数 | n | 0 | 柜 | 实验/研究/rebuild_2026/source_audit/capacity_release_simulation/reserve_policy_v4/recommendation_matrix/cost_sensitivity/line_1_5_rigid_stations.csv | CSV物理行33；字段storage_modules_in_service | 完整路径整数解 | 拟技术附录：价格情景逐站明细 | 仅技术附录；保留原站级解 | 历史年站级分布为2025模板；非逐站历史实测 | 0 | 2820d1cd3c14936729aca18a9b0aa756a137effee12d7a833e72fac0bf7fea0d
D010775 | 邳州 110kV 2025年 刚性 BDZ-00031 本年仿真净退出容量 | ΔS退出 | 0 | MVA | 实验/研究/rebuild_2026/source_audit/capacity_release_simulation/reserve_policy_v4/recommendation_matrix/cost_sensitivity/line_1_5_rigid_stations.csv | CSV物理行33；字段released_capacity_mva | max(0,上一年站容量减本年) | 拟技术附录：价格情景逐站明细 | 仅技术附录；保留原站级解 | 历史年站级分布为2025模板；非逐站历史实测 | 0.0 | 2820d1cd3c14936729aca18a9b0aa756a137effee12d7a833e72fac0bf7fea0d
D010776 | 邳州 110kV 2025年 刚性 BDZ-00031 本年主变容量净变化 | ΔS | 0 | MVA | 实验/研究/rebuild_2026/source_audit/capacity_release_simulation/reserve_policy_v4/recommendation_matrix/cost_sensitivity/line_1_5_rigid_stations.csv | CSV物理行33；字段net_capacity_change_mva | 本年容量减上一年 | 拟技术附录：价格情景逐站明细 | 仅技术附录；保留原站级解 | 历史年站级分布为2025模板；非逐站历史实测 | 0.0 | 2820d1cd3c14936729aca18a9b0aa756a137effee12d7a833e72fac0bf7fea0d
D010777 | 邳州 110kV 2025年 刚性 BDZ-00031 当年新增储能柜数 | Δn | 0 | 柜 | 实验/研究/rebuild_2026/source_audit/capacity_release_simulation/reserve_policy_v4/recommendation_matrix/cost_sensitivity/line_1_5_rigid_stations.csv | CSV物理行33；字段new_storage_modules | 本年在役数量减上一年 | 拟技术附录：价格情景逐站明细 | 仅技术附录；保留原站级解 | 历史年站级分布为2025模板；非逐站历史实测 | 0 | 2820d1cd3c14936729aca18a9b0aa756a137effee12d7a833e72fac0bf7fea0d
D010778 | 邳州 110kV 2025年 刚性 BDZ-00031 站级正向峰值静态需求 | L⁺ | 39.8898 | MW | 实验/研究/rebuild_2026/source_audit/capacity_release_simulation/reserve_policy_v4/recommendation_matrix/cost_sensitivity/line_1_5_rigid_stations.csv | CSV物理行33；字段forward_screen_mw | 年度站级场景 | 拟技术附录：价格情景逐站明细 | 仅技术附录；保留原站级解 | 历史年站级分布为2025模板；非逐站历史实测 | 39.889772 | 2820d1cd3c14936729aca18a9b0aa756a137effee12d7a833e72fac0bf7fea0d
D010779 | 邳州 110kV 2025年 刚性 BDZ-00031 站级反向峰值静态需求 | L⁻ | 29.53 | MW | 实验/研究/rebuild_2026/source_audit/capacity_release_simulation/reserve_policy_v4/recommendation_matrix/cost_sensitivity/line_1_5_rigid_stations.csv | CSV物理行33；字段reverse_screen_mw | F13及2025全年极值合并 | 拟技术附录：价格情景逐站明细 | 仅技术附录；保留原站级解 | 历史年站级分布为2025模板；非逐站历史实测 | 29.53 | 2820d1cd3c14936729aca18a9b0aa756a137effee12d7a833e72fac0bf7fea0d
D010780 | 邳州 110kV 2025年 刚性 BDZ-00031 当年主变购置投资 | K主变 | 0 | 万元 | 实验/研究/rebuild_2026/source_audit/capacity_release_simulation/reserve_policy_v4/recommendation_matrix/cost_sensitivity/line_1_5_rigid_stations.csv | CSV物理行33；字段transformer_capex_10k_cny | 同电压替换案例静态总投资之和/新购容量之和；升档按新购完整容量计价 | 拟技术附录：价格情景逐站明细 | 仅技术附录；保留原站级解 | 历史年站级分布为2025模板；非逐站历史实测 | 0 | 2820d1cd3c14936729aca18a9b0aa756a137effee12d7a833e72fac0bf7fea0d
D010781 | 邳州 110kV 2025年 刚性 BDZ-00031 当年储能新增投资 | K储能 | 0 | 万元 | 实验/研究/rebuild_2026/source_audit/capacity_release_simulation/reserve_policy_v4/recommendation_matrix/cost_sensitivity/line_1_5_rigid_stations.csv | CSV物理行33；字段storage_capex_10k_cny | 十柜整包重复计价+剩余一至九柜线性插值；本年投资为在役数量成本函数差分 | 拟技术附录：价格情景逐站明细 | 仅技术附录；保留原站级解 | 历史年站级分布为2025模板；非逐站历史实测 | 0.0 | 2820d1cd3c14936729aca18a9b0aa756a137effee12d7a833e72fac0bf7fea0d
D010782 | 邳州 110kV 2025年 刚性 BDZ-00031 主变投运批次费用现值 | C主变 | 0 | 万元 | 实验/研究/rebuild_2026/source_audit/capacity_release_simulation/reserve_policy_v4/recommendation_matrix/cost_sensitivity/line_1_5_rigid_stations.csv | CSV物理行33；字段transformer_lifecycle_npv_10k_cny | F15d、F15e | 拟技术附录：价格情景逐站明细 | 仅技术附录；保留原站级解 | 历史年站级分布为2025模板；非逐站历史实测 | 0.0 | 2820d1cd3c14936729aca18a9b0aa756a137effee12d7a833e72fac0bf7fea0d
D010783 | 邳州 110kV 2025年 刚性 BDZ-00031 储能投运批次费用现值 | C储能 | 0 | 万元 | 实验/研究/rebuild_2026/source_audit/capacity_release_simulation/reserve_policy_v4/recommendation_matrix/cost_sensitivity/line_1_5_rigid_stations.csv | CSV物理行33；字段storage_lifecycle_npv_10k_cny | F15d、F15e | 拟技术附录：价格情景逐站明细 | 仅技术附录；保留原站级解 | 历史年站级分布为2025模板；非逐站历史实测 | 0.0 | 2820d1cd3c14936729aca18a9b0aa756a137effee12d7a833e72fac0bf7fea0d
D010784 | 邳州 110kV 2022年 刚性 BDZ-00037 容载比研究控制上限 | R上限 | 2 | MVA/MW | 实验/研究/rebuild_2026/source_audit/capacity_release_simulation/reserve_policy_v4/recommendation_matrix/cost_sensitivity/line_1_5_rigid_stations.csv | CSV物理行34；字段clr_cap | 区域年度容量≤研究上限乘参考净峰；四年逐台正增配之和≤基期区域容量乘预算比例 | 拟技术附录：价格情景逐站明细 | 仅技术附录；保留原站级解 | 历史年站级分布为2025模板；非逐站历史实测 | 2.0 | 2820d1cd3c14936729aca18a9b0aa756a137effee12d7a833e72fac0bf7fea0d
D010785 | 邳州 110kV 2022年 刚性 BDZ-00037 上一年第一台主变容量 | s₁旧 | 31.5 | MVA | 实验/研究/rebuild_2026/source_audit/capacity_release_simulation/reserve_policy_v4/recommendation_matrix/cost_sensitivity/line_1_5_rigid_stations.csv | CSV物理行34；字段prior_unit_1_mva | 连续路径状态 | 拟技术附录：价格情景逐站明细 | 仅技术附录；保留原站级解 | 历史年站级分布为2025模板；非逐站历史实测 | 31.5 | 2820d1cd3c14936729aca18a9b0aa756a137effee12d7a833e72fac0bf7fea0d
D010786 | 邳州 110kV 2022年 刚性 BDZ-00037 上一年第二台主变容量 | s₂旧 | 63 | MVA | 实验/研究/rebuild_2026/source_audit/capacity_release_simulation/reserve_policy_v4/recommendation_matrix/cost_sensitivity/line_1_5_rigid_stations.csv | CSV物理行34；字段prior_unit_2_mva | 连续路径状态 | 拟技术附录：价格情景逐站明细 | 仅技术附录；保留原站级解 | 历史年站级分布为2025模板；非逐站历史实测 | 63.0 | 2820d1cd3c14936729aca18a9b0aa756a137effee12d7a833e72fac0bf7fea0d
D010787 | 邳州 110kV 2022年 刚性 BDZ-00037 本年第一台主变容量 | s₁ | 20 | MVA | 实验/研究/rebuild_2026/source_audit/capacity_release_simulation/reserve_policy_v4/recommendation_matrix/cost_sensitivity/line_1_5_rigid_stations.csv | CSV物理行34；字段selected_unit_1_mva | 离散主变选择 | 拟技术附录：价格情景逐站明细 | 仅技术附录；保留原站级解 | 历史年站级分布为2025模板；非逐站历史实测 | 20.0 | 2820d1cd3c14936729aca18a9b0aa756a137effee12d7a833e72fac0bf7fea0d
D010788 | 邳州 110kV 2022年 刚性 BDZ-00037 本年第二台主变容量 | s₂ | 20 | MVA | 实验/研究/rebuild_2026/source_audit/capacity_release_simulation/reserve_policy_v4/recommendation_matrix/cost_sensitivity/line_1_5_rigid_stations.csv | CSV物理行34；字段selected_unit_2_mva | 离散主变选择 | 拟技术附录：价格情景逐站明细 | 仅技术附录；保留原站级解 | 历史年站级分布为2025模板；非逐站历史实测 | 20.0 | 2820d1cd3c14936729aca18a9b0aa756a137effee12d7a833e72fac0bf7fea0d
D010789 | 邳州 110kV 2022年 刚性 BDZ-00037 选定主变容量 | S | 40 | MVA | 实验/研究/rebuild_2026/source_audit/capacity_release_simulation/reserve_policy_v4/recommendation_matrix/cost_sensitivity/line_1_5_rigid_stations.csv | CSV物理行34；字段selected_capacity_mva | 离散主变组合加总 | 拟技术附录：价格情景逐站明细 | 仅技术附录；保留原站级解 | 历史年站级分布为2025模板；非逐站历史实测 | 40.0 | 2820d1cd3c14936729aca18a9b0aa756a137effee12d7a833e72fac0bf7fea0d
D010790 | 邳州 110kV 2022年 刚性 BDZ-00037 在役储能柜数 | n | 0 | 柜 | 实验/研究/rebuild_2026/source_audit/capacity_release_simulation/reserve_policy_v4/recommendation_matrix/cost_sensitivity/line_1_5_rigid_stations.csv | CSV物理行34；字段storage_modules_in_service | 完整路径整数解 | 拟技术附录：价格情景逐站明细 | 仅技术附录；保留原站级解 | 历史年站级分布为2025模板；非逐站历史实测 | 0 | 2820d1cd3c14936729aca18a9b0aa756a137effee12d7a833e72fac0bf7fea0d
D010791 | 邳州 110kV 2022年 刚性 BDZ-00037 本年仿真净退出容量 | ΔS退出 | 54.5 | MVA | 实验/研究/rebuild_2026/source_audit/capacity_release_simulation/reserve_policy_v4/recommendation_matrix/cost_sensitivity/line_1_5_rigid_stations.csv | CSV物理行34；字段released_capacity_mva | max(0,上一年站容量减本年) | 拟技术附录：价格情景逐站明细 | 仅技术附录；保留原站级解 | 历史年站级分布为2025模板；非逐站历史实测 | 54.5 | 2820d1cd3c14936729aca18a9b0aa756a137effee12d7a833e72fac0bf7fea0d
D010792 | 邳州 110kV 2022年 刚性 BDZ-00037 本年主变容量净变化 | ΔS | -54.5 | MVA | 实验/研究/rebuild_2026/source_audit/capacity_release_simulation/reserve_policy_v4/recommendation_matrix/cost_sensitivity/line_1_5_rigid_stations.csv | CSV物理行34；字段net_capacity_change_mva | 本年容量减上一年 | 拟技术附录：价格情景逐站明细 | 仅技术附录；保留原站级解 | 历史年站级分布为2025模板；非逐站历史实测 | -54.5 | 2820d1cd3c14936729aca18a9b0aa756a137effee12d7a833e72fac0bf7fea0d
D010793 | 邳州 110kV 2022年 刚性 BDZ-00037 当年新增储能柜数 | Δn | 0 | 柜 | 实验/研究/rebuild_2026/source_audit/capacity_release_simulation/reserve_policy_v4/recommendation_matrix/cost_sensitivity/line_1_5_rigid_stations.csv | CSV物理行34；字段new_storage_modules | 本年在役数量减上一年 | 拟技术附录：价格情景逐站明细 | 仅技术附录；保留原站级解 | 历史年站级分布为2025模板；非逐站历史实测 | 0 | 2820d1cd3c14936729aca18a9b0aa756a137effee12d7a833e72fac0bf7fea0d
D010794 | 邳州 110kV 2022年 刚性 BDZ-00037 站级正向峰值静态需求 | L⁺ | 23.7534 | MW | 实验/研究/rebuild_2026/source_audit/capacity_release_simulation/reserve_policy_v4/recommendation_matrix/cost_sensitivity/line_1_5_rigid_stations.csv | CSV物理行34；字段forward_screen_mw | 年度站级场景 | 拟技术附录：价格情景逐站明细 | 仅技术附录；保留原站级解 | 历史年站级分布为2025模板；非逐站历史实测 | 23.753352 | 2820d1cd3c14936729aca18a9b0aa756a137effee12d7a833e72fac0bf7fea0d
D010795 | 邳州 110kV 2022年 刚性 BDZ-00037 站级反向峰值静态需求 | L⁻ | 0 | MW | 实验/研究/rebuild_2026/source_audit/capacity_release_simulation/reserve_policy_v4/recommendation_matrix/cost_sensitivity/line_1_5_rigid_stations.csv | CSV物理行34；字段reverse_screen_mw | F13及2025全年极值合并 | 拟技术附录：价格情景逐站明细 | 仅技术附录；保留原站级解 | 历史年站级分布为2025模板；非逐站历史实测 | 0.0 | 2820d1cd3c14936729aca18a9b0aa756a137effee12d7a833e72fac0bf7fea0d
D010796 | 邳州 110kV 2022年 刚性 BDZ-00037 当年主变购置投资 | K主变 | 0 | 万元 | 实验/研究/rebuild_2026/source_audit/capacity_release_simulation/reserve_policy_v4/recommendation_matrix/cost_sensitivity/line_1_5_rigid_stations.csv | CSV物理行34；字段transformer_capex_10k_cny | 同电压替换案例静态总投资之和/新购容量之和；升档按新购完整容量计价 | 拟技术附录：价格情景逐站明细 | 仅技术附录；保留原站级解 | 历史年站级分布为2025模板；非逐站历史实测 | 0 | 2820d1cd3c14936729aca18a9b0aa756a137effee12d7a833e72fac0bf7fea0d
D010797 | 邳州 110kV 2022年 刚性 BDZ-00037 当年储能新增投资 | K储能 | 0 | 万元 | 实验/研究/rebuild_2026/source_audit/capacity_release_simulation/reserve_policy_v4/recommendation_matrix/cost_sensitivity/line_1_5_rigid_stations.csv | CSV物理行34；字段storage_capex_10k_cny | 十柜整包重复计价+剩余一至九柜线性插值；本年投资为在役数量成本函数差分 | 拟技术附录：价格情景逐站明细 | 仅技术附录；保留原站级解 | 历史年站级分布为2025模板；非逐站历史实测 | 0.0 | 2820d1cd3c14936729aca18a9b0aa756a137effee12d7a833e72fac0bf7fea0d
D010798 | 邳州 110kV 2022年 刚性 BDZ-00037 主变投运批次费用现值 | C主变 | 0 | 万元 | 实验/研究/rebuild_2026/source_audit/capacity_release_simulation/reserve_policy_v4/recommendation_matrix/cost_sensitivity/line_1_5_rigid_stations.csv | CSV物理行34；字段transformer_lifecycle_npv_10k_cny | F15d、F15e | 拟技术附录：价格情景逐站明细 | 仅技术附录；保留原站级解 | 历史年站级分布为2025模板；非逐站历史实测 | 0.0 | 2820d1cd3c14936729aca18a9b0aa756a137effee12d7a833e72fac0bf7fea0d
D010799 | 邳州 110kV 2022年 刚性 BDZ-00037 储能投运批次费用现值 | C储能 | 0 | 万元 | 实验/研究/rebuild_2026/source_audit/capacity_release_simulation/reserve_policy_v4/recommendation_matrix/cost_sensitivity/line_1_5_rigid_stations.csv | CSV物理行34；字段storage_lifecycle_npv_10k_cny | F15d、F15e | 拟技术附录：价格情景逐站明细 | 仅技术附录；保留原站级解 | 历史年站级分布为2025模板；非逐站历史实测 | 0.0 | 2820d1cd3c14936729aca18a9b0aa756a137effee12d7a833e72fac0bf7fea0d
D010800 | 邳州 110kV 2023年 刚性 BDZ-00037 容载比研究控制上限 | R上限 | 2 | MVA/MW | 实验/研究/rebuild_2026/source_audit/capacity_release_simulation/reserve_policy_v4/recommendation_matrix/cost_sensitivity/line_1_5_rigid_stations.csv | CSV物理行35；字段clr_cap | 区域年度容量≤研究上限乘参考净峰；四年逐台正增配之和≤基期区域容量乘预算比例 | 拟技术附录：价格情景逐站明细 | 仅技术附录；保留原站级解 | 历史年站级分布为2025模板；非逐站历史实测 | 2.0 | 2820d1cd3c14936729aca18a9b0aa756a137effee12d7a833e72fac0bf7fea0d
D010801 | 邳州 110kV 2023年 刚性 BDZ-00037 上一年第一台主变容量 | s₁旧 | 20 | MVA | 实验/研究/rebuild_2026/source_audit/capacity_release_simulation/reserve_policy_v4/recommendation_matrix/cost_sensitivity/line_1_5_rigid_stations.csv | CSV物理行35；字段prior_unit_1_mva | 连续路径状态 | 拟技术附录：价格情景逐站明细 | 仅技术附录；保留原站级解 | 历史年站级分布为2025模板；非逐站历史实测 | 20.0 | 2820d1cd3c14936729aca18a9b0aa756a137effee12d7a833e72fac0bf7fea0d
D010802 | 邳州 110kV 2023年 刚性 BDZ-00037 上一年第二台主变容量 | s₂旧 | 20 | MVA | 实验/研究/rebuild_2026/source_audit/capacity_release_simulation/reserve_policy_v4/recommendation_matrix/cost_sensitivity/line_1_5_rigid_stations.csv | CSV物理行35；字段prior_unit_2_mva | 连续路径状态 | 拟技术附录：价格情景逐站明细 | 仅技术附录；保留原站级解 | 历史年站级分布为2025模板；非逐站历史实测 | 20.0 | 2820d1cd3c14936729aca18a9b0aa756a137effee12d7a833e72fac0bf7fea0d
D010803 | 邳州 110kV 2023年 刚性 BDZ-00037 本年第一台主变容量 | s₁ | 20 | MVA | 实验/研究/rebuild_2026/source_audit/capacity_release_simulation/reserve_policy_v4/recommendation_matrix/cost_sensitivity/line_1_5_rigid_stations.csv | CSV物理行35；字段selected_unit_1_mva | 离散主变选择 | 拟技术附录：价格情景逐站明细 | 仅技术附录；保留原站级解 | 历史年站级分布为2025模板；非逐站历史实测 | 20.0 | 2820d1cd3c14936729aca18a9b0aa756a137effee12d7a833e72fac0bf7fea0d
D010804 | 邳州 110kV 2023年 刚性 BDZ-00037 本年第二台主变容量 | s₂ | 20 | MVA | 实验/研究/rebuild_2026/source_audit/capacity_release_simulation/reserve_policy_v4/recommendation_matrix/cost_sensitivity/line_1_5_rigid_stations.csv | CSV物理行35；字段selected_unit_2_mva | 离散主变选择 | 拟技术附录：价格情景逐站明细 | 仅技术附录；保留原站级解 | 历史年站级分布为2025模板；非逐站历史实测 | 20.0 | 2820d1cd3c14936729aca18a9b0aa756a137effee12d7a833e72fac0bf7fea0d
D010805 | 邳州 110kV 2023年 刚性 BDZ-00037 选定主变容量 | S | 40 | MVA | 实验/研究/rebuild_2026/source_audit/capacity_release_simulation/reserve_policy_v4/recommendation_matrix/cost_sensitivity/line_1_5_rigid_stations.csv | CSV物理行35；字段selected_capacity_mva | 离散主变组合加总 | 拟技术附录：价格情景逐站明细 | 仅技术附录；保留原站级解 | 历史年站级分布为2025模板；非逐站历史实测 | 40.0 | 2820d1cd3c14936729aca18a9b0aa756a137effee12d7a833e72fac0bf7fea0d
D010806 | 邳州 110kV 2023年 刚性 BDZ-00037 在役储能柜数 | n | 0 | 柜 | 实验/研究/rebuild_2026/source_audit/capacity_release_simulation/reserve_policy_v4/recommendation_matrix/cost_sensitivity/line_1_5_rigid_stations.csv | CSV物理行35；字段storage_modules_in_service | 完整路径整数解 | 拟技术附录：价格情景逐站明细 | 仅技术附录；保留原站级解 | 历史年站级分布为2025模板；非逐站历史实测 | 0 | 2820d1cd3c14936729aca18a9b0aa756a137effee12d7a833e72fac0bf7fea0d
D010807 | 邳州 110kV 2023年 刚性 BDZ-00037 本年仿真净退出容量 | ΔS退出 | 0 | MVA | 实验/研究/rebuild_2026/source_audit/capacity_release_simulation/reserve_policy_v4/recommendation_matrix/cost_sensitivity/line_1_5_rigid_stations.csv | CSV物理行35；字段released_capacity_mva | max(0,上一年站容量减本年) | 拟技术附录：价格情景逐站明细 | 仅技术附录；保留原站级解 | 历史年站级分布为2025模板；非逐站历史实测 | 0.0 | 2820d1cd3c14936729aca18a9b0aa756a137effee12d7a833e72fac0bf7fea0d
D010808 | 邳州 110kV 2023年 刚性 BDZ-00037 本年主变容量净变化 | ΔS | 0 | MVA | 实验/研究/rebuild_2026/source_audit/capacity_release_simulation/reserve_policy_v4/recommendation_matrix/cost_sensitivity/line_1_5_rigid_stations.csv | CSV物理行35；字段net_capacity_change_mva | 本年容量减上一年 | 拟技术附录：价格情景逐站明细 | 仅技术附录；保留原站级解 | 历史年站级分布为2025模板；非逐站历史实测 | 0.0 | 2820d1cd3c14936729aca18a9b0aa756a137effee12d7a833e72fac0bf7fea0d
D010809 | 邳州 110kV 2023年 刚性 BDZ-00037 当年新增储能柜数 | Δn | 0 | 柜 | 实验/研究/rebuild_2026/source_audit/capacity_release_simulation/reserve_policy_v4/recommendation_matrix/cost_sensitivity/line_1_5_rigid_stations.csv | CSV物理行35；字段new_storage_modules | 本年在役数量减上一年 | 拟技术附录：价格情景逐站明细 | 仅技术附录；保留原站级解 | 历史年站级分布为2025模板；非逐站历史实测 | 0 | 2820d1cd3c14936729aca18a9b0aa756a137effee12d7a833e72fac0bf7fea0d
D010810 | 邳州 110kV 2023年 刚性 BDZ-00037 站级正向峰值静态需求 | L⁺ | 21.9172 | MW | 实验/研究/rebuild_2026/source_audit/capacity_release_simulation/reserve_policy_v4/recommendation_matrix/cost_sensitivity/line_1_5_rigid_stations.csv | CSV物理行35；字段forward_screen_mw | 年度站级场景 | 拟技术附录：价格情景逐站明细 | 仅技术附录；保留原站级解 | 历史年站级分布为2025模板；非逐站历史实测 | 21.91723 | 2820d1cd3c14936729aca18a9b0aa756a137effee12d7a833e72fac0bf7fea0d
D010811 | 邳州 110kV 2023年 刚性 BDZ-00037 站级反向峰值静态需求 | L⁻ | 0.88224 | MW | 实验/研究/rebuild_2026/source_audit/capacity_release_simulation/reserve_policy_v4/recommendation_matrix/cost_sensitivity/line_1_5_rigid_stations.csv | CSV物理行35；字段reverse_screen_mw | F13及2025全年极值合并 | 拟技术附录：价格情景逐站明细 | 仅技术附录；保留原站级解 | 历史年站级分布为2025模板；非逐站历史实测 | 0.882244 | 2820d1cd3c14936729aca18a9b0aa756a137effee12d7a833e72fac0bf7fea0d
D010812 | 邳州 110kV 2023年 刚性 BDZ-00037 当年主变购置投资 | K主变 | 0 | 万元 | 实验/研究/rebuild_2026/source_audit/capacity_release_simulation/reserve_policy_v4/recommendation_matrix/cost_sensitivity/line_1_5_rigid_stations.csv | CSV物理行35；字段transformer_capex_10k_cny | 同电压替换案例静态总投资之和/新购容量之和；升档按新购完整容量计价 | 拟技术附录：价格情景逐站明细 | 仅技术附录；保留原站级解 | 历史年站级分布为2025模板；非逐站历史实测 | 0 | 2820d1cd3c14936729aca18a9b0aa756a137effee12d7a833e72fac0bf7fea0d
D010813 | 邳州 110kV 2023年 刚性 BDZ-00037 当年储能新增投资 | K储能 | 0 | 万元 | 实验/研究/rebuild_2026/source_audit/capacity_release_simulation/reserve_policy_v4/recommendation_matrix/cost_sensitivity/line_1_5_rigid_stations.csv | CSV物理行35；字段storage_capex_10k_cny | 十柜整包重复计价+剩余一至九柜线性插值；本年投资为在役数量成本函数差分 | 拟技术附录：价格情景逐站明细 | 仅技术附录；保留原站级解 | 历史年站级分布为2025模板；非逐站历史实测 | 0.0 | 2820d1cd3c14936729aca18a9b0aa756a137effee12d7a833e72fac0bf7fea0d
D010814 | 邳州 110kV 2023年 刚性 BDZ-00037 主变投运批次费用现值 | C主变 | 0 | 万元 | 实验/研究/rebuild_2026/source_audit/capacity_release_simulation/reserve_policy_v4/recommendation_matrix/cost_sensitivity/line_1_5_rigid_stations.csv | CSV物理行35；字段transformer_lifecycle_npv_10k_cny | F15d、F15e | 拟技术附录：价格情景逐站明细 | 仅技术附录；保留原站级解 | 历史年站级分布为2025模板；非逐站历史实测 | 0.0 | 2820d1cd3c14936729aca18a9b0aa756a137effee12d7a833e72fac0bf7fea0d
D010815 | 邳州 110kV 2023年 刚性 BDZ-00037 储能投运批次费用现值 | C储能 | 0 | 万元 | 实验/研究/rebuild_2026/source_audit/capacity_release_simulation/reserve_policy_v4/recommendation_matrix/cost_sensitivity/line_1_5_rigid_stations.csv | CSV物理行35；字段storage_lifecycle_npv_10k_cny | F15d、F15e | 拟技术附录：价格情景逐站明细 | 仅技术附录；保留原站级解 | 历史年站级分布为2025模板；非逐站历史实测 | 0.0 | 2820d1cd3c14936729aca18a9b0aa756a137effee12d7a833e72fac0bf7fea0d
D010816 | 邳州 110kV 2024年 刚性 BDZ-00037 容载比研究控制上限 | R上限 | 2 | MVA/MW | 实验/研究/rebuild_2026/source_audit/capacity_release_simulation/reserve_policy_v4/recommendation_matrix/cost_sensitivity/line_1_5_rigid_stations.csv | CSV物理行36；字段clr_cap | 区域年度容量≤研究上限乘参考净峰；四年逐台正增配之和≤基期区域容量乘预算比例 | 拟技术附录：价格情景逐站明细 | 仅技术附录；保留原站级解 | 历史年站级分布为2025模板；非逐站历史实测 | 2.0 | 2820d1cd3c14936729aca18a9b0aa756a137effee12d7a833e72fac0bf7fea0d
D010817 | 邳州 110kV 2024年 刚性 BDZ-00037 上一年第一台主变容量 | s₁旧 | 20 | MVA | 实验/研究/rebuild_2026/source_audit/capacity_release_simulation/reserve_policy_v4/recommendation_matrix/cost_sensitivity/line_1_5_rigid_stations.csv | CSV物理行36；字段prior_unit_1_mva | 连续路径状态 | 拟技术附录：价格情景逐站明细 | 仅技术附录；保留原站级解 | 历史年站级分布为2025模板；非逐站历史实测 | 20.0 | 2820d1cd3c14936729aca18a9b0aa756a137effee12d7a833e72fac0bf7fea0d
D010818 | 邳州 110kV 2024年 刚性 BDZ-00037 上一年第二台主变容量 | s₂旧 | 20 | MVA | 实验/研究/rebuild_2026/source_audit/capacity_release_simulation/reserve_policy_v4/recommendation_matrix/cost_sensitivity/line_1_5_rigid_stations.csv | CSV物理行36；字段prior_unit_2_mva | 连续路径状态 | 拟技术附录：价格情景逐站明细 | 仅技术附录；保留原站级解 | 历史年站级分布为2025模板；非逐站历史实测 | 20.0 | 2820d1cd3c14936729aca18a9b0aa756a137effee12d7a833e72fac0bf7fea0d
D010819 | 邳州 110kV 2024年 刚性 BDZ-00037 本年第一台主变容量 | s₁ | 20 | MVA | 实验/研究/rebuild_2026/source_audit/capacity_release_simulation/reserve_policy_v4/recommendation_matrix/cost_sensitivity/line_1_5_rigid_stations.csv | CSV物理行36；字段selected_unit_1_mva | 离散主变选择 | 拟技术附录：价格情景逐站明细 | 仅技术附录；保留原站级解 | 历史年站级分布为2025模板；非逐站历史实测 | 20.0 | 2820d1cd3c14936729aca18a9b0aa756a137effee12d7a833e72fac0bf7fea0d
D010820 | 邳州 110kV 2024年 刚性 BDZ-00037 本年第二台主变容量 | s₂ | 20 | MVA | 实验/研究/rebuild_2026/source_audit/capacity_release_simulation/reserve_policy_v4/recommendation_matrix/cost_sensitivity/line_1_5_rigid_stations.csv | CSV物理行36；字段selected_unit_2_mva | 离散主变选择 | 拟技术附录：价格情景逐站明细 | 仅技术附录；保留原站级解 | 历史年站级分布为2025模板；非逐站历史实测 | 20.0 | 2820d1cd3c14936729aca18a9b0aa756a137effee12d7a833e72fac0bf7fea0d
D010821 | 邳州 110kV 2024年 刚性 BDZ-00037 选定主变容量 | S | 40 | MVA | 实验/研究/rebuild_2026/source_audit/capacity_release_simulation/reserve_policy_v4/recommendation_matrix/cost_sensitivity/line_1_5_rigid_stations.csv | CSV物理行36；字段selected_capacity_mva | 离散主变组合加总 | 拟技术附录：价格情景逐站明细 | 仅技术附录；保留原站级解 | 历史年站级分布为2025模板；非逐站历史实测 | 40.0 | 2820d1cd3c14936729aca18a9b0aa756a137effee12d7a833e72fac0bf7fea0d
D010822 | 邳州 110kV 2024年 刚性 BDZ-00037 在役储能柜数 | n | 0 | 柜 | 实验/研究/rebuild_2026/source_audit/capacity_release_simulation/reserve_policy_v4/recommendation_matrix/cost_sensitivity/line_1_5_rigid_stations.csv | CSV物理行36；字段storage_modules_in_service | 完整路径整数解 | 拟技术附录：价格情景逐站明细 | 仅技术附录；保留原站级解 | 历史年站级分布为2025模板；非逐站历史实测 | 0 | 2820d1cd3c14936729aca18a9b0aa756a137effee12d7a833e72fac0bf7fea0d
D010823 | 邳州 110kV 2024年 刚性 BDZ-00037 本年仿真净退出容量 | ΔS退出 | 0 | MVA | 实验/研究/rebuild_2026/source_audit/capacity_release_simulation/reserve_policy_v4/recommendation_matrix/cost_sensitivity/line_1_5_rigid_stations.csv | CSV物理行36；字段released_capacity_mva | max(0,上一年站容量减本年) | 拟技术附录：价格情景逐站明细 | 仅技术附录；保留原站级解 | 历史年站级分布为2025模板；非逐站历史实测 | 0.0 | 2820d1cd3c14936729aca18a9b0aa756a137effee12d7a833e72fac0bf7fea0d
D010824 | 邳州 110kV 2024年 刚性 BDZ-00037 本年主变容量净变化 | ΔS | 0 | MVA | 实验/研究/rebuild_2026/source_audit/capacity_release_simulation/reserve_policy_v4/recommendation_matrix/cost_sensitivity/line_1_5_rigid_stations.csv | CSV物理行36；字段net_capacity_change_mva | 本年容量减上一年 | 拟技术附录：价格情景逐站明细 | 仅技术附录；保留原站级解 | 历史年站级分布为2025模板；非逐站历史实测 | 0.0 | 2820d1cd3c14936729aca18a9b0aa756a137effee12d7a833e72fac0bf7fea0d
D010825 | 邳州 110kV 2024年 刚性 BDZ-00037 当年新增储能柜数 | Δn | 0 | 柜 | 实验/研究/rebuild_2026/source_audit/capacity_release_simulation/reserve_policy_v4/recommendation_matrix/cost_sensitivity/line_1_5_rigid_stations.csv | CSV物理行36；字段new_storage_modules | 本年在役数量减上一年 | 拟技术附录：价格情景逐站明细 | 仅技术附录；保留原站级解 | 历史年站级分布为2025模板；非逐站历史实测 | 0 | 2820d1cd3c14936729aca18a9b0aa756a137effee12d7a833e72fac0bf7fea0d
D010826 | 邳州 110kV 2024年 刚性 BDZ-00037 站级正向峰值静态需求 | L⁺ | 24.8376 | MW | 实验/研究/rebuild_2026/source_audit/capacity_release_simulation/reserve_policy_v4/recommendation_matrix/cost_sensitivity/line_1_5_rigid_stations.csv | CSV物理行36；字段forward_screen_mw | 年度站级场景 | 拟技术附录：价格情景逐站明细 | 仅技术附录；保留原站级解 | 历史年站级分布为2025模板；非逐站历史实测 | 24.837574 | 2820d1cd3c14936729aca18a9b0aa756a137effee12d7a833e72fac0bf7fea0d
D010827 | 邳州 110kV 2024年 刚性 BDZ-00037 站级反向峰值静态需求 | L⁻ | 13.7998 | MW | 实验/研究/rebuild_2026/source_audit/capacity_release_simulation/reserve_policy_v4/recommendation_matrix/cost_sensitivity/line_1_5_rigid_stations.csv | CSV物理行36；字段reverse_screen_mw | F13及2025全年极值合并 | 拟技术附录：价格情景逐站明细 | 仅技术附录；保留原站级解 | 历史年站级分布为2025模板；非逐站历史实测 | 13.799819 | 2820d1cd3c14936729aca18a9b0aa756a137effee12d7a833e72fac0bf7fea0d
D010828 | 邳州 110kV 2024年 刚性 BDZ-00037 当年主变购置投资 | K主变 | 0 | 万元 | 实验/研究/rebuild_2026/source_audit/capacity_release_simulation/reserve_policy_v4/recommendation_matrix/cost_sensitivity/line_1_5_rigid_stations.csv | CSV物理行36；字段transformer_capex_10k_cny | 同电压替换案例静态总投资之和/新购容量之和；升档按新购完整容量计价 | 拟技术附录：价格情景逐站明细 | 仅技术附录；保留原站级解 | 历史年站级分布为2025模板；非逐站历史实测 | 0 | 2820d1cd3c14936729aca18a9b0aa756a137effee12d7a833e72fac0bf7fea0d
D010829 | 邳州 110kV 2024年 刚性 BDZ-00037 当年储能新增投资 | K储能 | 0 | 万元 | 实验/研究/rebuild_2026/source_audit/capacity_release_simulation/reserve_policy_v4/recommendation_matrix/cost_sensitivity/line_1_5_rigid_stations.csv | CSV物理行36；字段storage_capex_10k_cny | 十柜整包重复计价+剩余一至九柜线性插值；本年投资为在役数量成本函数差分 | 拟技术附录：价格情景逐站明细 | 仅技术附录；保留原站级解 | 历史年站级分布为2025模板；非逐站历史实测 | 0.0 | 2820d1cd3c14936729aca18a9b0aa756a137effee12d7a833e72fac0bf7fea0d
D010830 | 邳州 110kV 2024年 刚性 BDZ-00037 主变投运批次费用现值 | C主变 | 0 | 万元 | 实验/研究/rebuild_2026/source_audit/capacity_release_simulation/reserve_policy_v4/recommendation_matrix/cost_sensitivity/line_1_5_rigid_stations.csv | CSV物理行36；字段transformer_lifecycle_npv_10k_cny | F15d、F15e | 拟技术附录：价格情景逐站明细 | 仅技术附录；保留原站级解 | 历史年站级分布为2025模板；非逐站历史实测 | 0.0 | 2820d1cd3c14936729aca18a9b0aa756a137effee12d7a833e72fac0bf7fea0d
D010831 | 邳州 110kV 2024年 刚性 BDZ-00037 储能投运批次费用现值 | C储能 | 0 | 万元 | 实验/研究/rebuild_2026/source_audit/capacity_release_simulation/reserve_policy_v4/recommendation_matrix/cost_sensitivity/line_1_5_rigid_stations.csv | CSV物理行36；字段storage_lifecycle_npv_10k_cny | F15d、F15e | 拟技术附录：价格情景逐站明细 | 仅技术附录；保留原站级解 | 历史年站级分布为2025模板；非逐站历史实测 | 0.0 | 2820d1cd3c14936729aca18a9b0aa756a137effee12d7a833e72fac0bf7fea0d
D010832 | 邳州 110kV 2025年 刚性 BDZ-00037 容载比研究控制上限 | R上限 | 2 | MVA/MW | 实验/研究/rebuild_2026/source_audit/capacity_release_simulation/reserve_policy_v4/recommendation_matrix/cost_sensitivity/line_1_5_rigid_stations.csv | CSV物理行37；字段clr_cap | 区域年度容量≤研究上限乘参考净峰；四年逐台正增配之和≤基期区域容量乘预算比例 | 拟技术附录：价格情景逐站明细 | 仅技术附录；保留原站级解 | 历史年站级分布为2025模板；非逐站历史实测 | 2.0 | 2820d1cd3c14936729aca18a9b0aa756a137effee12d7a833e72fac0bf7fea0d
D010833 | 邳州 110kV 2025年 刚性 BDZ-00037 上一年第一台主变容量 | s₁旧 | 20 | MVA | 实验/研究/rebuild_2026/source_audit/capacity_release_simulation/reserve_policy_v4/recommendation_matrix/cost_sensitivity/line_1_5_rigid_stations.csv | CSV物理行37；字段prior_unit_1_mva | 连续路径状态 | 拟技术附录：价格情景逐站明细 | 仅技术附录；保留原站级解 | 历史年站级分布为2025模板；非逐站历史实测 | 20.0 | 2820d1cd3c14936729aca18a9b0aa756a137effee12d7a833e72fac0bf7fea0d
D010834 | 邳州 110kV 2025年 刚性 BDZ-00037 上一年第二台主变容量 | s₂旧 | 20 | MVA | 实验/研究/rebuild_2026/source_audit/capacity_release_simulation/reserve_policy_v4/recommendation_matrix/cost_sensitivity/line_1_5_rigid_stations.csv | CSV物理行37；字段prior_unit_2_mva | 连续路径状态 | 拟技术附录：价格情景逐站明细 | 仅技术附录；保留原站级解 | 历史年站级分布为2025模板；非逐站历史实测 | 20.0 | 2820d1cd3c14936729aca18a9b0aa756a137effee12d7a833e72fac0bf7fea0d
D010835 | 邳州 110kV 2025年 刚性 BDZ-00037 本年第一台主变容量 | s₁ | 20 | MVA | 实验/研究/rebuild_2026/source_audit/capacity_release_simulation/reserve_policy_v4/recommendation_matrix/cost_sensitivity/line_1_5_rigid_stations.csv | CSV物理行37；字段selected_unit_1_mva | 离散主变选择 | 拟技术附录：价格情景逐站明细 | 仅技术附录；保留原站级解 | 历史年站级分布为2025模板；非逐站历史实测 | 20.0 | 2820d1cd3c14936729aca18a9b0aa756a137effee12d7a833e72fac0bf7fea0d
D010836 | 邳州 110kV 2025年 刚性 BDZ-00037 本年第二台主变容量 | s₂ | 20 | MVA | 实验/研究/rebuild_2026/source_audit/capacity_release_simulation/reserve_policy_v4/recommendation_matrix/cost_sensitivity/line_1_5_rigid_stations.csv | CSV物理行37；字段selected_unit_2_mva | 离散主变选择 | 拟技术附录：价格情景逐站明细 | 仅技术附录；保留原站级解 | 历史年站级分布为2025模板；非逐站历史实测 | 20.0 | 2820d1cd3c14936729aca18a9b0aa756a137effee12d7a833e72fac0bf7fea0d
D010837 | 邳州 110kV 2025年 刚性 BDZ-00037 选定主变容量 | S | 40 | MVA | 实验/研究/rebuild_2026/source_audit/capacity_release_simulation/reserve_policy_v4/recommendation_matrix/cost_sensitivity/line_1_5_rigid_stations.csv | CSV物理行37；字段selected_capacity_mva | 离散主变组合加总 | 拟技术附录：价格情景逐站明细 | 仅技术附录；保留原站级解 | 历史年站级分布为2025模板；非逐站历史实测 | 40.0 | 2820d1cd3c14936729aca18a9b0aa756a137effee12d7a833e72fac0bf7fea0d
D010838 | 邳州 110kV 2025年 刚性 BDZ-00037 在役储能柜数 | n | 0 | 柜 | 实验/研究/rebuild_2026/source_audit/capacity_release_simulation/reserve_policy_v4/recommendation_matrix/cost_sensitivity/line_1_5_rigid_stations.csv | CSV物理行37；字段storage_modules_in_service | 完整路径整数解 | 拟技术附录：价格情景逐站明细 | 仅技术附录；保留原站级解 | 历史年站级分布为2025模板；非逐站历史实测 | 0 | 2820d1cd3c14936729aca18a9b0aa756a137effee12d7a833e72fac0bf7fea0d
D010839 | 邳州 110kV 2025年 刚性 BDZ-00037 本年仿真净退出容量 | ΔS退出 | 0 | MVA | 实验/研究/rebuild_2026/source_audit/capacity_release_simulation/reserve_policy_v4/recommendation_matrix/cost_sensitivity/line_1_5_rigid_stations.csv | CSV物理行37；字段released_capacity_mva | max(0,上一年站容量减本年) | 拟技术附录：价格情景逐站明细 | 仅技术附录；保留原站级解 | 历史年站级分布为2025模板；非逐站历史实测 | 0.0 | 2820d1cd3c14936729aca18a9b0aa756a137effee12d7a833e72fac0bf7fea0d
D010840 | 邳州 110kV 2025年 刚性 BDZ-00037 本年主变容量净变化 | ΔS | 0 | MVA | 实验/研究/rebuild_2026/source_audit/capacity_release_simulation/reserve_policy_v4/recommendation_matrix/cost_sensitivity/line_1_5_rigid_stations.csv | CSV物理行37；字段net_capacity_change_mva | 本年容量减上一年 | 拟技术附录：价格情景逐站明细 | 仅技术附录；保留原站级解 | 历史年站级分布为2025模板；非逐站历史实测 | 0.0 | 2820d1cd3c14936729aca18a9b0aa756a137effee12d7a833e72fac0bf7fea0d
D010841 | 邳州 110kV 2025年 刚性 BDZ-00037 当年新增储能柜数 | Δn | 0 | 柜 | 实验/研究/rebuild_2026/source_audit/capacity_release_simulation/reserve_policy_v4/recommendation_matrix/cost_sensitivity/line_1_5_rigid_stations.csv | CSV物理行37；字段new_storage_modules | 本年在役数量减上一年 | 拟技术附录：价格情景逐站明细 | 仅技术附录；保留原站级解 | 历史年站级分布为2025模板；非逐站历史实测 | 0 | 2820d1cd3c14936729aca18a9b0aa756a137effee12d7a833e72fac0bf7fea0d
D010842 | 邳州 110kV 2025年 刚性 BDZ-00037 站级正向峰值静态需求 | L⁺ | 27.5379 | MW | 实验/研究/rebuild_2026/source_audit/capacity_release_simulation/reserve_policy_v4/recommendation_matrix/cost_sensitivity/line_1_5_rigid_stations.csv | CSV物理行37；字段forward_screen_mw | 年度站级场景 | 拟技术附录：价格情景逐站明细 | 仅技术附录；保留原站级解 | 历史年站级分布为2025模板；非逐站历史实测 | 27.537913 | 2820d1cd3c14936729aca18a9b0aa756a137effee12d7a833e72fac0bf7fea0d
D010843 | 邳州 110kV 2025年 刚性 BDZ-00037 站级反向峰值静态需求 | L⁻ | 26.86 | MW | 实验/研究/rebuild_2026/source_audit/capacity_release_simulation/reserve_policy_v4/recommendation_matrix/cost_sensitivity/line_1_5_rigid_stations.csv | CSV物理行37；字段reverse_screen_mw | F13及2025全年极值合并 | 拟技术附录：价格情景逐站明细 | 仅技术附录；保留原站级解 | 历史年站级分布为2025模板；非逐站历史实测 | 26.86 | 2820d1cd3c14936729aca18a9b0aa756a137effee12d7a833e72fac0bf7fea0d
D010844 | 邳州 110kV 2025年 刚性 BDZ-00037 当年主变购置投资 | K主变 | 0 | 万元 | 实验/研究/rebuild_2026/source_audit/capacity_release_simulation/reserve_policy_v4/recommendation_matrix/cost_sensitivity/line_1_5_rigid_stations.csv | CSV物理行37；字段transformer_capex_10k_cny | 同电压替换案例静态总投资之和/新购容量之和；升档按新购完整容量计价 | 拟技术附录：价格情景逐站明细 | 仅技术附录；保留原站级解 | 历史年站级分布为2025模板；非逐站历史实测 | 0 | 2820d1cd3c14936729aca18a9b0aa756a137effee12d7a833e72fac0bf7fea0d
D010845 | 邳州 110kV 2025年 刚性 BDZ-00037 当年储能新增投资 | K储能 | 0 | 万元 | 实验/研究/rebuild_2026/source_audit/capacity_release_simulation/reserve_policy_v4/recommendation_matrix/cost_sensitivity/line_1_5_rigid_stations.csv | CSV物理行37；字段storage_capex_10k_cny | 十柜整包重复计价+剩余一至九柜线性插值；本年投资为在役数量成本函数差分 | 拟技术附录：价格情景逐站明细 | 仅技术附录；保留原站级解 | 历史年站级分布为2025模板；非逐站历史实测 | 0.0 | 2820d1cd3c14936729aca18a9b0aa756a137effee12d7a833e72fac0bf7fea0d
D010846 | 邳州 110kV 2025年 刚性 BDZ-00037 主变投运批次费用现值 | C主变 | 0 | 万元 | 实验/研究/rebuild_2026/source_audit/capacity_release_simulation/reserve_policy_v4/recommendation_matrix/cost_sensitivity/line_1_5_rigid_stations.csv | CSV物理行37；字段transformer_lifecycle_npv_10k_cny | F15d、F15e | 拟技术附录：价格情景逐站明细 | 仅技术附录；保留原站级解 | 历史年站级分布为2025模板；非逐站历史实测 | 0.0 | 2820d1cd3c14936729aca18a9b0aa756a137effee12d7a833e72fac0bf7fea0d
D010847 | 邳州 110kV 2025年 刚性 BDZ-00037 储能投运批次费用现值 | C储能 | 0 | 万元 | 实验/研究/rebuild_2026/source_audit/capacity_release_simulation/reserve_policy_v4/recommendation_matrix/cost_sensitivity/line_1_5_rigid_stations.csv | CSV物理行37；字段storage_lifecycle_npv_10k_cny | F15d、F15e | 拟技术附录：价格情景逐站明细 | 仅技术附录；保留原站级解 | 历史年站级分布为2025模板；非逐站历史实测 | 0.0 | 2820d1cd3c14936729aca18a9b0aa756a137effee12d7a833e72fac0bf7fea0d
D010848 | 邳州 110kV 2022年 刚性 BDZ-00048 容载比研究控制上限 | R上限 | 2 | MVA/MW | 实验/研究/rebuild_2026/source_audit/capacity_release_simulation/reserve_policy_v4/recommendation_matrix/cost_sensitivity/line_1_5_rigid_stations.csv | CSV物理行38；字段clr_cap | 区域年度容量≤研究上限乘参考净峰；四年逐台正增配之和≤基期区域容量乘预算比例 | 拟技术附录：价格情景逐站明细 | 仅技术附录；保留原站级解 | 历史年站级分布为2025模板；非逐站历史实测 | 2.0 | 2820d1cd3c14936729aca18a9b0aa756a137effee12d7a833e72fac0bf7fea0d
D010849 | 邳州 110kV 2022年 刚性 BDZ-00048 上一年第一台主变容量 | s₁旧 | 63 | MVA | 实验/研究/rebuild_2026/source_audit/capacity_release_simulation/reserve_policy_v4/recommendation_matrix/cost_sensitivity/line_1_5_rigid_stations.csv | CSV物理行38；字段prior_unit_1_mva | 连续路径状态 | 拟技术附录：价格情景逐站明细 | 仅技术附录；保留原站级解 | 历史年站级分布为2025模板；非逐站历史实测 | 63.0 | 2820d1cd3c14936729aca18a9b0aa756a137effee12d7a833e72fac0bf7fea0d
D010850 | 邳州 110kV 2022年 刚性 BDZ-00048 上一年第二台主变容量 | s₂旧 | 80 | MVA | 实验/研究/rebuild_2026/source_audit/capacity_release_simulation/reserve_policy_v4/recommendation_matrix/cost_sensitivity/line_1_5_rigid_stations.csv | CSV物理行38；字段prior_unit_2_mva | 连续路径状态 | 拟技术附录：价格情景逐站明细 | 仅技术附录；保留原站级解 | 历史年站级分布为2025模板；非逐站历史实测 | 80.0 | 2820d1cd3c14936729aca18a9b0aa756a137effee12d7a833e72fac0bf7fea0d
D010851 | 邳州 110kV 2022年 刚性 BDZ-00048 本年第一台主变容量 | s₁ | 63 | MVA | 实验/研究/rebuild_2026/source_audit/capacity_release_simulation/reserve_policy_v4/recommendation_matrix/cost_sensitivity/line_1_5_rigid_stations.csv | CSV物理行38；字段selected_unit_1_mva | 离散主变选择 | 拟技术附录：价格情景逐站明细 | 仅技术附录；保留原站级解 | 历史年站级分布为2025模板；非逐站历史实测 | 63.0 | 2820d1cd3c14936729aca18a9b0aa756a137effee12d7a833e72fac0bf7fea0d
D010852 | 邳州 110kV 2022年 刚性 BDZ-00048 本年第二台主变容量 | s₂ | 63 | MVA | 实验/研究/rebuild_2026/source_audit/capacity_release_simulation/reserve_policy_v4/recommendation_matrix/cost_sensitivity/line_1_5_rigid_stations.csv | CSV物理行38；字段selected_unit_2_mva | 离散主变选择 | 拟技术附录：价格情景逐站明细 | 仅技术附录；保留原站级解 | 历史年站级分布为2025模板；非逐站历史实测 | 63.0 | 2820d1cd3c14936729aca18a9b0aa756a137effee12d7a833e72fac0bf7fea0d
D010853 | 邳州 110kV 2022年 刚性 BDZ-00048 选定主变容量 | S | 126 | MVA | 实验/研究/rebuild_2026/source_audit/capacity_release_simulation/reserve_policy_v4/recommendation_matrix/cost_sensitivity/line_1_5_rigid_stations.csv | CSV物理行38；字段selected_capacity_mva | 离散主变组合加总 | 拟技术附录：价格情景逐站明细 | 仅技术附录；保留原站级解 | 历史年站级分布为2025模板；非逐站历史实测 | 126.0 | 2820d1cd3c14936729aca18a9b0aa756a137effee12d7a833e72fac0bf7fea0d
D010854 | 邳州 110kV 2022年 刚性 BDZ-00048 在役储能柜数 | n | 0 | 柜 | 实验/研究/rebuild_2026/source_audit/capacity_release_simulation/reserve_policy_v4/recommendation_matrix/cost_sensitivity/line_1_5_rigid_stations.csv | CSV物理行38；字段storage_modules_in_service | 完整路径整数解 | 拟技术附录：价格情景逐站明细 | 仅技术附录；保留原站级解 | 历史年站级分布为2025模板；非逐站历史实测 | 0 | 2820d1cd3c14936729aca18a9b0aa756a137effee12d7a833e72fac0bf7fea0d
D010855 | 邳州 110kV 2022年 刚性 BDZ-00048 本年仿真净退出容量 | ΔS退出 | 17 | MVA | 实验/研究/rebuild_2026/source_audit/capacity_release_simulation/reserve_policy_v4/recommendation_matrix/cost_sensitivity/line_1_5_rigid_stations.csv | CSV物理行38；字段released_capacity_mva | max(0,上一年站容量减本年) | 拟技术附录：价格情景逐站明细 | 仅技术附录；保留原站级解 | 历史年站级分布为2025模板；非逐站历史实测 | 17.0 | 2820d1cd3c14936729aca18a9b0aa756a137effee12d7a833e72fac0bf7fea0d
D010856 | 邳州 110kV 2022年 刚性 BDZ-00048 本年主变容量净变化 | ΔS | -17 | MVA | 实验/研究/rebuild_2026/source_audit/capacity_release_simulation/reserve_policy_v4/recommendation_matrix/cost_sensitivity/line_1_5_rigid_stations.csv | CSV物理行38；字段net_capacity_change_mva | 本年容量减上一年 | 拟技术附录：价格情景逐站明细 | 仅技术附录；保留原站级解 | 历史年站级分布为2025模板；非逐站历史实测 | -17.0 | 2820d1cd3c14936729aca18a9b0aa756a137effee12d7a833e72fac0bf7fea0d
D010857 | 邳州 110kV 2022年 刚性 BDZ-00048 当年新增储能柜数 | Δn | 0 | 柜 | 实验/研究/rebuild_2026/source_audit/capacity_release_simulation/reserve_policy_v4/recommendation_matrix/cost_sensitivity/line_1_5_rigid_stations.csv | CSV物理行38；字段new_storage_modules | 本年在役数量减上一年 | 拟技术附录：价格情景逐站明细 | 仅技术附录；保留原站级解 | 历史年站级分布为2025模板；非逐站历史实测 | 0 | 2820d1cd3c14936729aca18a9b0aa756a137effee12d7a833e72fac0bf7fea0d
D010858 | 邳州 110kV 2022年 刚性 BDZ-00048 站级正向峰值静态需求 | L⁺ | 63.0591 | MW | 实验/研究/rebuild_2026/source_audit/capacity_release_simulation/reserve_policy_v4/recommendation_matrix/cost_sensitivity/line_1_5_rigid_stations.csv | CSV物理行38；字段forward_screen_mw | 年度站级场景 | 拟技术附录：价格情景逐站明细 | 仅技术附录；保留原站级解 | 历史年站级分布为2025模板；非逐站历史实测 | 63.059081 | 2820d1cd3c14936729aca18a9b0aa756a137effee12d7a833e72fac0bf7fea0d
D010859 | 邳州 110kV 2022年 刚性 BDZ-00048 站级反向峰值静态需求 | L⁻ | 0 | MW | 实验/研究/rebuild_2026/source_audit/capacity_release_simulation/reserve_policy_v4/recommendation_matrix/cost_sensitivity/line_1_5_rigid_stations.csv | CSV物理行38；字段reverse_screen_mw | F13及2025全年极值合并 | 拟技术附录：价格情景逐站明细 | 仅技术附录；保留原站级解 | 历史年站级分布为2025模板；非逐站历史实测 | 0.0 | 2820d1cd3c14936729aca18a9b0aa756a137effee12d7a833e72fac0bf7fea0d
D010860 | 邳州 110kV 2022年 刚性 BDZ-00048 当年主变购置投资 | K主变 | 0 | 万元 | 实验/研究/rebuild_2026/source_audit/capacity_release_simulation/reserve_policy_v4/recommendation_matrix/cost_sensitivity/line_1_5_rigid_stations.csv | CSV物理行38；字段transformer_capex_10k_cny | 同电压替换案例静态总投资之和/新购容量之和；升档按新购完整容量计价 | 拟技术附录：价格情景逐站明细 | 仅技术附录；保留原站级解 | 历史年站级分布为2025模板；非逐站历史实测 | 0 | 2820d1cd3c14936729aca18a9b0aa756a137effee12d7a833e72fac0bf7fea0d
D010861 | 邳州 110kV 2022年 刚性 BDZ-00048 当年储能新增投资 | K储能 | 0 | 万元 | 实验/研究/rebuild_2026/source_audit/capacity_release_simulation/reserve_policy_v4/recommendation_matrix/cost_sensitivity/line_1_5_rigid_stations.csv | CSV物理行38；字段storage_capex_10k_cny | 十柜整包重复计价+剩余一至九柜线性插值；本年投资为在役数量成本函数差分 | 拟技术附录：价格情景逐站明细 | 仅技术附录；保留原站级解 | 历史年站级分布为2025模板；非逐站历史实测 | 0.0 | 2820d1cd3c14936729aca18a9b0aa756a137effee12d7a833e72fac0bf7fea0d
D010862 | 邳州 110kV 2022年 刚性 BDZ-00048 主变投运批次费用现值 | C主变 | 0 | 万元 | 实验/研究/rebuild_2026/source_audit/capacity_release_simulation/reserve_policy_v4/recommendation_matrix/cost_sensitivity/line_1_5_rigid_stations.csv | CSV物理行38；字段transformer_lifecycle_npv_10k_cny | F15d、F15e | 拟技术附录：价格情景逐站明细 | 仅技术附录；保留原站级解 | 历史年站级分布为2025模板；非逐站历史实测 | 0.0 | 2820d1cd3c14936729aca18a9b0aa756a137effee12d7a833e72fac0bf7fea0d
D010863 | 邳州 110kV 2022年 刚性 BDZ-00048 储能投运批次费用现值 | C储能 | 0 | 万元 | 实验/研究/rebuild_2026/source_audit/capacity_release_simulation/reserve_policy_v4/recommendation_matrix/cost_sensitivity/line_1_5_rigid_stations.csv | CSV物理行38；字段storage_lifecycle_npv_10k_cny | F15d、F15e | 拟技术附录：价格情景逐站明细 | 仅技术附录；保留原站级解 | 历史年站级分布为2025模板；非逐站历史实测 | 0.0 | 2820d1cd3c14936729aca18a9b0aa756a137effee12d7a833e72fac0bf7fea0d
D010864 | 邳州 110kV 2023年 刚性 BDZ-00048 容载比研究控制上限 | R上限 | 2 | MVA/MW | 实验/研究/rebuild_2026/source_audit/capacity_release_simulation/reserve_policy_v4/recommendation_matrix/cost_sensitivity/line_1_5_rigid_stations.csv | CSV物理行39；字段clr_cap | 区域年度容量≤研究上限乘参考净峰；四年逐台正增配之和≤基期区域容量乘预算比例 | 拟技术附录：价格情景逐站明细 | 仅技术附录；保留原站级解 | 历史年站级分布为2025模板；非逐站历史实测 | 2.0 | 2820d1cd3c14936729aca18a9b0aa756a137effee12d7a833e72fac0bf7fea0d
D010865 | 邳州 110kV 2023年 刚性 BDZ-00048 上一年第一台主变容量 | s₁旧 | 63 | MVA | 实验/研究/rebuild_2026/source_audit/capacity_release_simulation/reserve_policy_v4/recommendation_matrix/cost_sensitivity/line_1_5_rigid_stations.csv | CSV物理行39；字段prior_unit_1_mva | 连续路径状态 | 拟技术附录：价格情景逐站明细 | 仅技术附录；保留原站级解 | 历史年站级分布为2025模板；非逐站历史实测 | 63.0 | 2820d1cd3c14936729aca18a9b0aa756a137effee12d7a833e72fac0bf7fea0d
D010866 | 邳州 110kV 2023年 刚性 BDZ-00048 上一年第二台主变容量 | s₂旧 | 63 | MVA | 实验/研究/rebuild_2026/source_audit/capacity_release_simulation/reserve_policy_v4/recommendation_matrix/cost_sensitivity/line_1_5_rigid_stations.csv | CSV物理行39；字段prior_unit_2_mva | 连续路径状态 | 拟技术附录：价格情景逐站明细 | 仅技术附录；保留原站级解 | 历史年站级分布为2025模板；非逐站历史实测 | 63.0 | 2820d1cd3c14936729aca18a9b0aa756a137effee12d7a833e72fac0bf7fea0d
D010867 | 邳州 110kV 2023年 刚性 BDZ-00048 本年第一台主变容量 | s₁ | 63 | MVA | 实验/研究/rebuild_2026/source_audit/capacity_release_simulation/reserve_policy_v4/recommendation_matrix/cost_sensitivity/line_1_5_rigid_stations.csv | CSV物理行39；字段selected_unit_1_mva | 离散主变选择 | 拟技术附录：价格情景逐站明细 | 仅技术附录；保留原站级解 | 历史年站级分布为2025模板；非逐站历史实测 | 63.0 | 2820d1cd3c14936729aca18a9b0aa756a137effee12d7a833e72fac0bf7fea0d
D010868 | 邳州 110kV 2023年 刚性 BDZ-00048 本年第二台主变容量 | s₂ | 63 | MVA | 实验/研究/rebuild_2026/source_audit/capacity_release_simulation/reserve_policy_v4/recommendation_matrix/cost_sensitivity/line_1_5_rigid_stations.csv | CSV物理行39；字段selected_unit_2_mva | 离散主变选择 | 拟技术附录：价格情景逐站明细 | 仅技术附录；保留原站级解 | 历史年站级分布为2025模板；非逐站历史实测 | 63.0 | 2820d1cd3c14936729aca18a9b0aa756a137effee12d7a833e72fac0bf7fea0d
D010869 | 邳州 110kV 2023年 刚性 BDZ-00048 选定主变容量 | S | 126 | MVA | 实验/研究/rebuild_2026/source_audit/capacity_release_simulation/reserve_policy_v4/recommendation_matrix/cost_sensitivity/line_1_5_rigid_stations.csv | CSV物理行39；字段selected_capacity_mva | 离散主变组合加总 | 拟技术附录：价格情景逐站明细 | 仅技术附录；保留原站级解 | 历史年站级分布为2025模板；非逐站历史实测 | 126.0 | 2820d1cd3c14936729aca18a9b0aa756a137effee12d7a833e72fac0bf7fea0d
D010870 | 邳州 110kV 2023年 刚性 BDZ-00048 在役储能柜数 | n | 0 | 柜 | 实验/研究/rebuild_2026/source_audit/capacity_release_simulation/reserve_policy_v4/recommendation_matrix/cost_sensitivity/line_1_5_rigid_stations.csv | CSV物理行39；字段storage_modules_in_service | 完整路径整数解 | 拟技术附录：价格情景逐站明细 | 仅技术附录；保留原站级解 | 历史年站级分布为2025模板；非逐站历史实测 | 0 | 2820d1cd3c14936729aca18a9b0aa756a137effee12d7a833e72fac0bf7fea0d
D010871 | 邳州 110kV 2023年 刚性 BDZ-00048 本年仿真净退出容量 | ΔS退出 | 0 | MVA | 实验/研究/rebuild_2026/source_audit/capacity_release_simulation/reserve_policy_v4/recommendation_matrix/cost_sensitivity/line_1_5_rigid_stations.csv | CSV物理行39；字段released_capacity_mva | max(0,上一年站容量减本年) | 拟技术附录：价格情景逐站明细 | 仅技术附录；保留原站级解 | 历史年站级分布为2025模板；非逐站历史实测 | 0.0 | 2820d1cd3c14936729aca18a9b0aa756a137effee12d7a833e72fac0bf7fea0d
D010872 | 邳州 110kV 2023年 刚性 BDZ-00048 本年主变容量净变化 | ΔS | 0 | MVA | 实验/研究/rebuild_2026/source_audit/capacity_release_simulation/reserve_policy_v4/recommendation_matrix/cost_sensitivity/line_1_5_rigid_stations.csv | CSV物理行39；字段net_capacity_change_mva | 本年容量减上一年 | 拟技术附录：价格情景逐站明细 | 仅技术附录；保留原站级解 | 历史年站级分布为2025模板；非逐站历史实测 | 0.0 | 2820d1cd3c14936729aca18a9b0aa756a137effee12d7a833e72fac0bf7fea0d
D010873 | 邳州 110kV 2023年 刚性 BDZ-00048 当年新增储能柜数 | Δn | 0 | 柜 | 实验/研究/rebuild_2026/source_audit/capacity_release_simulation/reserve_policy_v4/recommendation_matrix/cost_sensitivity/line_1_5_rigid_stations.csv | CSV物理行39；字段new_storage_modules | 本年在役数量减上一年 | 拟技术附录：价格情景逐站明细 | 仅技术附录；保留原站级解 | 历史年站级分布为2025模板；非逐站历史实测 | 0 | 2820d1cd3c14936729aca18a9b0aa756a137effee12d7a833e72fac0bf7fea0d
D010874 | 邳州 110kV 2023年 刚性 BDZ-00048 站级正向峰值静态需求 | L⁺ | 58.1846 | MW | 实验/研究/rebuild_2026/source_audit/capacity_release_simulation/reserve_policy_v4/recommendation_matrix/cost_sensitivity/line_1_5_rigid_stations.csv | CSV物理行39；字段forward_screen_mw | 年度站级场景 | 拟技术附录：价格情景逐站明细 | 仅技术附录；保留原站级解 | 历史年站级分布为2025模板；非逐站历史实测 | 58.184647 | 2820d1cd3c14936729aca18a9b0aa756a137effee12d7a833e72fac0bf7fea0d
D010875 | 邳州 110kV 2023年 刚性 BDZ-00048 站级反向峰值静态需求 | L⁻ | 0 | MW | 实验/研究/rebuild_2026/source_audit/capacity_release_simulation/reserve_policy_v4/recommendation_matrix/cost_sensitivity/line_1_5_rigid_stations.csv | CSV物理行39；字段reverse_screen_mw | F13及2025全年极值合并 | 拟技术附录：价格情景逐站明细 | 仅技术附录；保留原站级解 | 历史年站级分布为2025模板；非逐站历史实测 | 0.0 | 2820d1cd3c14936729aca18a9b0aa756a137effee12d7a833e72fac0bf7fea0d
D010876 | 邳州 110kV 2023年 刚性 BDZ-00048 当年主变购置投资 | K主变 | 0 | 万元 | 实验/研究/rebuild_2026/source_audit/capacity_release_simulation/reserve_policy_v4/recommendation_matrix/cost_sensitivity/line_1_5_rigid_stations.csv | CSV物理行39；字段transformer_capex_10k_cny | 同电压替换案例静态总投资之和/新购容量之和；升档按新购完整容量计价 | 拟技术附录：价格情景逐站明细 | 仅技术附录；保留原站级解 | 历史年站级分布为2025模板；非逐站历史实测 | 0 | 2820d1cd3c14936729aca18a9b0aa756a137effee12d7a833e72fac0bf7fea0d
D010877 | 邳州 110kV 2023年 刚性 BDZ-00048 当年储能新增投资 | K储能 | 0 | 万元 | 实验/研究/rebuild_2026/source_audit/capacity_release_simulation/reserve_policy_v4/recommendation_matrix/cost_sensitivity/line_1_5_rigid_stations.csv | CSV物理行39；字段storage_capex_10k_cny | 十柜整包重复计价+剩余一至九柜线性插值；本年投资为在役数量成本函数差分 | 拟技术附录：价格情景逐站明细 | 仅技术附录；保留原站级解 | 历史年站级分布为2025模板；非逐站历史实测 | 0.0 | 2820d1cd3c14936729aca18a9b0aa756a137effee12d7a833e72fac0bf7fea0d
D010878 | 邳州 110kV 2023年 刚性 BDZ-00048 主变投运批次费用现值 | C主变 | 0 | 万元 | 实验/研究/rebuild_2026/source_audit/capacity_release_simulation/reserve_policy_v4/recommendation_matrix/cost_sensitivity/line_1_5_rigid_stations.csv | CSV物理行39；字段transformer_lifecycle_npv_10k_cny | F15d、F15e | 拟技术附录：价格情景逐站明细 | 仅技术附录；保留原站级解 | 历史年站级分布为2025模板；非逐站历史实测 | 0.0 | 2820d1cd3c14936729aca18a9b0aa756a137effee12d7a833e72fac0bf7fea0d
D010879 | 邳州 110kV 2023年 刚性 BDZ-00048 储能投运批次费用现值 | C储能 | 0 | 万元 | 实验/研究/rebuild_2026/source_audit/capacity_release_simulation/reserve_policy_v4/recommendation_matrix/cost_sensitivity/line_1_5_rigid_stations.csv | CSV物理行39；字段storage_lifecycle_npv_10k_cny | F15d、F15e | 拟技术附录：价格情景逐站明细 | 仅技术附录；保留原站级解 | 历史年站级分布为2025模板；非逐站历史实测 | 0.0 | 2820d1cd3c14936729aca18a9b0aa756a137effee12d7a833e72fac0bf7fea0d
D010880 | 邳州 110kV 2024年 刚性 BDZ-00048 容载比研究控制上限 | R上限 | 2 | MVA/MW | 实验/研究/rebuild_2026/source_audit/capacity_release_simulation/reserve_policy_v4/recommendation_matrix/cost_sensitivity/line_1_5_rigid_stations.csv | CSV物理行40；字段clr_cap | 区域年度容量≤研究上限乘参考净峰；四年逐台正增配之和≤基期区域容量乘预算比例 | 拟技术附录：价格情景逐站明细 | 仅技术附录；保留原站级解 | 历史年站级分布为2025模板；非逐站历史实测 | 2.0 | 2820d1cd3c14936729aca18a9b0aa756a137effee12d7a833e72fac0bf7fea0d
D010881 | 邳州 110kV 2024年 刚性 BDZ-00048 上一年第一台主变容量 | s₁旧 | 63 | MVA | 实验/研究/rebuild_2026/source_audit/capacity_release_simulation/reserve_policy_v4/recommendation_matrix/cost_sensitivity/line_1_5_rigid_stations.csv | CSV物理行40；字段prior_unit_1_mva | 连续路径状态 | 拟技术附录：价格情景逐站明细 | 仅技术附录；保留原站级解 | 历史年站级分布为2025模板；非逐站历史实测 | 63.0 | 2820d1cd3c14936729aca18a9b0aa756a137effee12d7a833e72fac0bf7fea0d
D010882 | 邳州 110kV 2024年 刚性 BDZ-00048 上一年第二台主变容量 | s₂旧 | 63 | MVA | 实验/研究/rebuild_2026/source_audit/capacity_release_simulation/reserve_policy_v4/recommendation_matrix/cost_sensitivity/line_1_5_rigid_stations.csv | CSV物理行40；字段prior_unit_2_mva | 连续路径状态 | 拟技术附录：价格情景逐站明细 | 仅技术附录；保留原站级解 | 历史年站级分布为2025模板；非逐站历史实测 | 63.0 | 2820d1cd3c14936729aca18a9b0aa756a137effee12d7a833e72fac0bf7fea0d
D010883 | 邳州 110kV 2024年 刚性 BDZ-00048 本年第一台主变容量 | s₁ | 63 | MVA | 实验/研究/rebuild_2026/source_audit/capacity_release_simulation/reserve_policy_v4/recommendation_matrix/cost_sensitivity/line_1_5_rigid_stations.csv | CSV物理行40；字段selected_unit_1_mva | 离散主变选择 | 拟技术附录：价格情景逐站明细 | 仅技术附录；保留原站级解 | 历史年站级分布为2025模板；非逐站历史实测 | 63.0 | 2820d1cd3c14936729aca18a9b0aa756a137effee12d7a833e72fac0bf7fea0d
D010884 | 邳州 110kV 2024年 刚性 BDZ-00048 本年第二台主变容量 | s₂ | 63 | MVA | 实验/研究/rebuild_2026/source_audit/capacity_release_simulation/reserve_policy_v4/recommendation_matrix/cost_sensitivity/line_1_5_rigid_stations.csv | CSV物理行40；字段selected_unit_2_mva | 离散主变选择 | 拟技术附录：价格情景逐站明细 | 仅技术附录；保留原站级解 | 历史年站级分布为2025模板；非逐站历史实测 | 63.0 | 2820d1cd3c14936729aca18a9b0aa756a137effee12d7a833e72fac0bf7fea0d
D010885 | 邳州 110kV 2024年 刚性 BDZ-00048 选定主变容量 | S | 126 | MVA | 实验/研究/rebuild_2026/source_audit/capacity_release_simulation/reserve_policy_v4/recommendation_matrix/cost_sensitivity/line_1_5_rigid_stations.csv | CSV物理行40；字段selected_capacity_mva | 离散主变组合加总 | 拟技术附录：价格情景逐站明细 | 仅技术附录；保留原站级解 | 历史年站级分布为2025模板；非逐站历史实测 | 126.0 | 2820d1cd3c14936729aca18a9b0aa756a137effee12d7a833e72fac0bf7fea0d
D010886 | 邳州 110kV 2024年 刚性 BDZ-00048 在役储能柜数 | n | 0 | 柜 | 实验/研究/rebuild_2026/source_audit/capacity_release_simulation/reserve_policy_v4/recommendation_matrix/cost_sensitivity/line_1_5_rigid_stations.csv | CSV物理行40；字段storage_modules_in_service | 完整路径整数解 | 拟技术附录：价格情景逐站明细 | 仅技术附录；保留原站级解 | 历史年站级分布为2025模板；非逐站历史实测 | 0 | 2820d1cd3c14936729aca18a9b0aa756a137effee12d7a833e72fac0bf7fea0d
D010887 | 邳州 110kV 2024年 刚性 BDZ-00048 本年仿真净退出容量 | ΔS退出 | 0 | MVA | 实验/研究/rebuild_2026/source_audit/capacity_release_simulation/reserve_policy_v4/recommendation_matrix/cost_sensitivity/line_1_5_rigid_stations.csv | CSV物理行40；字段released_capacity_mva | max(0,上一年站容量减本年) | 拟技术附录：价格情景逐站明细 | 仅技术附录；保留原站级解 | 历史年站级分布为2025模板；非逐站历史实测 | 0.0 | 2820d1cd3c14936729aca18a9b0aa756a137effee12d7a833e72fac0bf7fea0d
D010888 | 邳州 110kV 2024年 刚性 BDZ-00048 本年主变容量净变化 | ΔS | 0 | MVA | 实验/研究/rebuild_2026/source_audit/capacity_release_simulation/reserve_policy_v4/recommendation_matrix/cost_sensitivity/line_1_5_rigid_stations.csv | CSV物理行40；字段net_capacity_change_mva | 本年容量减上一年 | 拟技术附录：价格情景逐站明细 | 仅技术附录；保留原站级解 | 历史年站级分布为2025模板；非逐站历史实测 | 0.0 | 2820d1cd3c14936729aca18a9b0aa756a137effee12d7a833e72fac0bf7fea0d
D010889 | 邳州 110kV 2024年 刚性 BDZ-00048 当年新增储能柜数 | Δn | 0 | 柜 | 实验/研究/rebuild_2026/source_audit/capacity_release_simulation/reserve_policy_v4/recommendation_matrix/cost_sensitivity/line_1_5_rigid_stations.csv | CSV物理行40；字段new_storage_modules | 本年在役数量减上一年 | 拟技术附录：价格情景逐站明细 | 仅技术附录；保留原站级解 | 历史年站级分布为2025模板；非逐站历史实测 | 0 | 2820d1cd3c14936729aca18a9b0aa756a137effee12d7a833e72fac0bf7fea0d
D010890 | 邳州 110kV 2024年 刚性 BDZ-00048 站级正向峰值静态需求 | L⁺ | 65.9374 | MW | 实验/研究/rebuild_2026/source_audit/capacity_release_simulation/reserve_policy_v4/recommendation_matrix/cost_sensitivity/line_1_5_rigid_stations.csv | CSV物理行40；字段forward_screen_mw | 年度站级场景 | 拟技术附录：价格情景逐站明细 | 仅技术附录；保留原站级解 | 历史年站级分布为2025模板；非逐站历史实测 | 65.937415 | 2820d1cd3c14936729aca18a9b0aa756a137effee12d7a833e72fac0bf7fea0d
D010891 | 邳州 110kV 2024年 刚性 BDZ-00048 站级反向峰值静态需求 | L⁻ | 0 | MW | 实验/研究/rebuild_2026/source_audit/capacity_release_simulation/reserve_policy_v4/recommendation_matrix/cost_sensitivity/line_1_5_rigid_stations.csv | CSV物理行40；字段reverse_screen_mw | F13及2025全年极值合并 | 拟技术附录：价格情景逐站明细 | 仅技术附录；保留原站级解 | 历史年站级分布为2025模板；非逐站历史实测 | 0.0 | 2820d1cd3c14936729aca18a9b0aa756a137effee12d7a833e72fac0bf7fea0d
D010892 | 邳州 110kV 2024年 刚性 BDZ-00048 当年主变购置投资 | K主变 | 0 | 万元 | 实验/研究/rebuild_2026/source_audit/capacity_release_simulation/reserve_policy_v4/recommendation_matrix/cost_sensitivity/line_1_5_rigid_stations.csv | CSV物理行40；字段transformer_capex_10k_cny | 同电压替换案例静态总投资之和/新购容量之和；升档按新购完整容量计价 | 拟技术附录：价格情景逐站明细 | 仅技术附录；保留原站级解 | 历史年站级分布为2025模板；非逐站历史实测 | 0 | 2820d1cd3c14936729aca18a9b0aa756a137effee12d7a833e72fac0bf7fea0d
D010893 | 邳州 110kV 2024年 刚性 BDZ-00048 当年储能新增投资 | K储能 | 0 | 万元 | 实验/研究/rebuild_2026/source_audit/capacity_release_simulation/reserve_policy_v4/recommendation_matrix/cost_sensitivity/line_1_5_rigid_stations.csv | CSV物理行40；字段storage_capex_10k_cny | 十柜整包重复计价+剩余一至九柜线性插值；本年投资为在役数量成本函数差分 | 拟技术附录：价格情景逐站明细 | 仅技术附录；保留原站级解 | 历史年站级分布为2025模板；非逐站历史实测 | 0.0 | 2820d1cd3c14936729aca18a9b0aa756a137effee12d7a833e72fac0bf7fea0d
D010894 | 邳州 110kV 2024年 刚性 BDZ-00048 主变投运批次费用现值 | C主变 | 0 | 万元 | 实验/研究/rebuild_2026/source_audit/capacity_release_simulation/reserve_policy_v4/recommendation_matrix/cost_sensitivity/line_1_5_rigid_stations.csv | CSV物理行40；字段transformer_lifecycle_npv_10k_cny | F15d、F15e | 拟技术附录：价格情景逐站明细 | 仅技术附录；保留原站级解 | 历史年站级分布为2025模板；非逐站历史实测 | 0.0 | 2820d1cd3c14936729aca18a9b0aa756a137effee12d7a833e72fac0bf7fea0d
D010895 | 邳州 110kV 2024年 刚性 BDZ-00048 储能投运批次费用现值 | C储能 | 0 | 万元 | 实验/研究/rebuild_2026/source_audit/capacity_release_simulation/reserve_policy_v4/recommendation_matrix/cost_sensitivity/line_1_5_rigid_stations.csv | CSV物理行40；字段storage_lifecycle_npv_10k_cny | F15d、F15e | 拟技术附录：价格情景逐站明细 | 仅技术附录；保留原站级解 | 历史年站级分布为2025模板；非逐站历史实测 | 0.0 | 2820d1cd3c14936729aca18a9b0aa756a137effee12d7a833e72fac0bf7fea0d
D010896 | 邳州 110kV 2025年 刚性 BDZ-00048 容载比研究控制上限 | R上限 | 2 | MVA/MW | 实验/研究/rebuild_2026/source_audit/capacity_release_simulation/reserve_policy_v4/recommendation_matrix/cost_sensitivity/line_1_5_rigid_stations.csv | CSV物理行41；字段clr_cap | 区域年度容量≤研究上限乘参考净峰；四年逐台正增配之和≤基期区域容量乘预算比例 | 拟技术附录：价格情景逐站明细 | 仅技术附录；保留原站级解 | 历史年站级分布为2025模板；非逐站历史实测 | 2.0 | 2820d1cd3c14936729aca18a9b0aa756a137effee12d7a833e72fac0bf7fea0d
D010897 | 邳州 110kV 2025年 刚性 BDZ-00048 上一年第一台主变容量 | s₁旧 | 63 | MVA | 实验/研究/rebuild_2026/source_audit/capacity_release_simulation/reserve_policy_v4/recommendation_matrix/cost_sensitivity/line_1_5_rigid_stations.csv | CSV物理行41；字段prior_unit_1_mva | 连续路径状态 | 拟技术附录：价格情景逐站明细 | 仅技术附录；保留原站级解 | 历史年站级分布为2025模板；非逐站历史实测 | 63.0 | 2820d1cd3c14936729aca18a9b0aa756a137effee12d7a833e72fac0bf7fea0d
D010898 | 邳州 110kV 2025年 刚性 BDZ-00048 上一年第二台主变容量 | s₂旧 | 63 | MVA | 实验/研究/rebuild_2026/source_audit/capacity_release_simulation/reserve_policy_v4/recommendation_matrix/cost_sensitivity/line_1_5_rigid_stations.csv | CSV物理行41；字段prior_unit_2_mva | 连续路径状态 | 拟技术附录：价格情景逐站明细 | 仅技术附录；保留原站级解 | 历史年站级分布为2025模板；非逐站历史实测 | 63.0 | 2820d1cd3c14936729aca18a9b0aa756a137effee12d7a833e72fac0bf7fea0d
D010899 | 邳州 110kV 2025年 刚性 BDZ-00048 本年第一台主变容量 | s₁ | 63 | MVA | 实验/研究/rebuild_2026/source_audit/capacity_release_simulation/reserve_policy_v4/recommendation_matrix/cost_sensitivity/line_1_5_rigid_stations.csv | CSV物理行41；字段selected_unit_1_mva | 离散主变选择 | 拟技术附录：价格情景逐站明细 | 仅技术附录；保留原站级解 | 历史年站级分布为2025模板；非逐站历史实测 | 63.0 | 2820d1cd3c14936729aca18a9b0aa756a137effee12d7a833e72fac0bf7fea0d
D010900 | 邳州 110kV 2025年 刚性 BDZ-00048 本年第二台主变容量 | s₂ | 63 | MVA | 实验/研究/rebuild_2026/source_audit/capacity_release_simulation/reserve_policy_v4/recommendation_matrix/cost_sensitivity/line_1_5_rigid_stations.csv | CSV物理行41；字段selected_unit_2_mva | 离散主变选择 | 拟技术附录：价格情景逐站明细 | 仅技术附录；保留原站级解 | 历史年站级分布为2025模板；非逐站历史实测 | 63.0 | 2820d1cd3c14936729aca18a9b0aa756a137effee12d7a833e72fac0bf7fea0d
D010901 | 邳州 110kV 2025年 刚性 BDZ-00048 选定主变容量 | S | 126 | MVA | 实验/研究/rebuild_2026/source_audit/capacity_release_simulation/reserve_policy_v4/recommendation_matrix/cost_sensitivity/line_1_5_rigid_stations.csv | CSV物理行41；字段selected_capacity_mva | 离散主变组合加总 | 拟技术附录：价格情景逐站明细 | 仅技术附录；保留原站级解 | 历史年站级分布为2025模板；非逐站历史实测 | 126.0 | 2820d1cd3c14936729aca18a9b0aa756a137effee12d7a833e72fac0bf7fea0d
D010902 | 邳州 110kV 2025年 刚性 BDZ-00048 在役储能柜数 | n | 0 | 柜 | 实验/研究/rebuild_2026/source_audit/capacity_release_simulation/reserve_policy_v4/recommendation_matrix/cost_sensitivity/line_1_5_rigid_stations.csv | CSV物理行41；字段storage_modules_in_service | 完整路径整数解 | 拟技术附录：价格情景逐站明细 | 仅技术附录；保留原站级解 | 历史年站级分布为2025模板；非逐站历史实测 | 0 | 2820d1cd3c14936729aca18a9b0aa756a137effee12d7a833e72fac0bf7fea0d
D010903 | 邳州 110kV 2025年 刚性 BDZ-00048 本年仿真净退出容量 | ΔS退出 | 0 | MVA | 实验/研究/rebuild_2026/source_audit/capacity_release_simulation/reserve_policy_v4/recommendation_matrix/cost_sensitivity/line_1_5_rigid_stations.csv | CSV物理行41；字段released_capacity_mva | max(0,上一年站容量减本年) | 拟技术附录：价格情景逐站明细 | 仅技术附录；保留原站级解 | 历史年站级分布为2025模板；非逐站历史实测 | 0.0 | 2820d1cd3c14936729aca18a9b0aa756a137effee12d7a833e72fac0bf7fea0d
D010904 | 邳州 110kV 2025年 刚性 BDZ-00048 本年主变容量净变化 | ΔS | 0 | MVA | 实验/研究/rebuild_2026/source_audit/capacity_release_simulation/reserve_policy_v4/recommendation_matrix/cost_sensitivity/line_1_5_rigid_stations.csv | CSV物理行41；字段net_capacity_change_mva | 本年容量减上一年 | 拟技术附录：价格情景逐站明细 | 仅技术附录；保留原站级解 | 历史年站级分布为2025模板；非逐站历史实测 | 0.0 | 2820d1cd3c14936729aca18a9b0aa756a137effee12d7a833e72fac0bf7fea0d
D010905 | 邳州 110kV 2025年 刚性 BDZ-00048 当年新增储能柜数 | Δn | 0 | 柜 | 实验/研究/rebuild_2026/source_audit/capacity_release_simulation/reserve_policy_v4/recommendation_matrix/cost_sensitivity/line_1_5_rigid_stations.csv | CSV物理行41；字段new_storage_modules | 本年在役数量减上一年 | 拟技术附录：价格情景逐站明细 | 仅技术附录；保留原站级解 | 历史年站级分布为2025模板；非逐站历史实测 | 0 | 2820d1cd3c14936729aca18a9b0aa756a137effee12d7a833e72fac0bf7fea0d
D010906 | 邳州 110kV 2025年 刚性 BDZ-00048 站级正向峰值静态需求 | L⁺ | 73.1061 | MW | 实验/研究/rebuild_2026/source_audit/capacity_release_simulation/reserve_policy_v4/recommendation_matrix/cost_sensitivity/line_1_5_rigid_stations.csv | CSV物理行41；字段forward_screen_mw | 年度站级场景 | 拟技术附录：价格情景逐站明细 | 仅技术附录；保留原站级解 | 历史年站级分布为2025模板；非逐站历史实测 | 73.106123 | 2820d1cd3c14936729aca18a9b0aa756a137effee12d7a833e72fac0bf7fea0d
D010907 | 邳州 110kV 2025年 刚性 BDZ-00048 站级反向峰值静态需求 | L⁻ | 4.56 | MW | 实验/研究/rebuild_2026/source_audit/capacity_release_simulation/reserve_policy_v4/recommendation_matrix/cost_sensitivity/line_1_5_rigid_stations.csv | CSV物理行41；字段reverse_screen_mw | F13及2025全年极值合并 | 拟技术附录：价格情景逐站明细 | 仅技术附录；保留原站级解 | 历史年站级分布为2025模板；非逐站历史实测 | 4.56 | 2820d1cd3c14936729aca18a9b0aa756a137effee12d7a833e72fac0bf7fea0d
D010908 | 邳州 110kV 2025年 刚性 BDZ-00048 当年主变购置投资 | K主变 | 0 | 万元 | 实验/研究/rebuild_2026/source_audit/capacity_release_simulation/reserve_policy_v4/recommendation_matrix/cost_sensitivity/line_1_5_rigid_stations.csv | CSV物理行41；字段transformer_capex_10k_cny | 同电压替换案例静态总投资之和/新购容量之和；升档按新购完整容量计价 | 拟技术附录：价格情景逐站明细 | 仅技术附录；保留原站级解 | 历史年站级分布为2025模板；非逐站历史实测 | 0 | 2820d1cd3c14936729aca18a9b0aa756a137effee12d7a833e72fac0bf7fea0d
D010909 | 邳州 110kV 2025年 刚性 BDZ-00048 当年储能新增投资 | K储能 | 0 | 万元 | 实验/研究/rebuild_2026/source_audit/capacity_release_simulation/reserve_policy_v4/recommendation_matrix/cost_sensitivity/line_1_5_rigid_stations.csv | CSV物理行41；字段storage_capex_10k_cny | 十柜整包重复计价+剩余一至九柜线性插值；本年投资为在役数量成本函数差分 | 拟技术附录：价格情景逐站明细 | 仅技术附录；保留原站级解 | 历史年站级分布为2025模板；非逐站历史实测 | 0.0 | 2820d1cd3c14936729aca18a9b0aa756a137effee12d7a833e72fac0bf7fea0d
D010910 | 邳州 110kV 2025年 刚性 BDZ-00048 主变投运批次费用现值 | C主变 | 0 | 万元 | 实验/研究/rebuild_2026/source_audit/capacity_release_simulation/reserve_policy_v4/recommendation_matrix/cost_sensitivity/line_1_5_rigid_stations.csv | CSV物理行41；字段transformer_lifecycle_npv_10k_cny | F15d、F15e | 拟技术附录：价格情景逐站明细 | 仅技术附录；保留原站级解 | 历史年站级分布为2025模板；非逐站历史实测 | 0.0 | 2820d1cd3c14936729aca18a9b0aa756a137effee12d7a833e72fac0bf7fea0d
D010911 | 邳州 110kV 2025年 刚性 BDZ-00048 储能投运批次费用现值 | C储能 | 0 | 万元 | 实验/研究/rebuild_2026/source_audit/capacity_release_simulation/reserve_policy_v4/recommendation_matrix/cost_sensitivity/line_1_5_rigid_stations.csv | CSV物理行41；字段storage_lifecycle_npv_10k_cny | F15d、F15e | 拟技术附录：价格情景逐站明细 | 仅技术附录；保留原站级解 | 历史年站级分布为2025模板；非逐站历史实测 | 0.0 | 2820d1cd3c14936729aca18a9b0aa756a137effee12d7a833e72fac0bf7fea0d
D010912 | 邳州 110kV 2022年 刚性 BDZ-00095 容载比研究控制上限 | R上限 | 2 | MVA/MW | 实验/研究/rebuild_2026/source_audit/capacity_release_simulation/reserve_policy_v4/recommendation_matrix/cost_sensitivity/line_1_5_rigid_stations.csv | CSV物理行42；字段clr_cap | 区域年度容量≤研究上限乘参考净峰；四年逐台正增配之和≤基期区域容量乘预算比例 | 拟技术附录：价格情景逐站明细 | 仅技术附录；保留原站级解 | 历史年站级分布为2025模板；非逐站历史实测 | 2.0 | 2820d1cd3c14936729aca18a9b0aa756a137effee12d7a833e72fac0bf7fea0d
D010913 | 邳州 110kV 2022年 刚性 BDZ-00095 上一年第一台主变容量 | s₁旧 | 31.5 | MVA | 实验/研究/rebuild_2026/source_audit/capacity_release_simulation/reserve_policy_v4/recommendation_matrix/cost_sensitivity/line_1_5_rigid_stations.csv | CSV物理行42；字段prior_unit_1_mva | 连续路径状态 | 拟技术附录：价格情景逐站明细 | 仅技术附录；保留原站级解 | 历史年站级分布为2025模板；非逐站历史实测 | 31.5 | 2820d1cd3c14936729aca18a9b0aa756a137effee12d7a833e72fac0bf7fea0d
D010914 | 邳州 110kV 2022年 刚性 BDZ-00095 上一年第二台主变容量 | s₂旧 | 63 | MVA | 实验/研究/rebuild_2026/source_audit/capacity_release_simulation/reserve_policy_v4/recommendation_matrix/cost_sensitivity/line_1_5_rigid_stations.csv | CSV物理行42；字段prior_unit_2_mva | 连续路径状态 | 拟技术附录：价格情景逐站明细 | 仅技术附录；保留原站级解 | 历史年站级分布为2025模板；非逐站历史实测 | 63.0 | 2820d1cd3c14936729aca18a9b0aa756a137effee12d7a833e72fac0bf7fea0d
D010915 | 邳州 110kV 2022年 刚性 BDZ-00095 本年第一台主变容量 | s₁ | 31.5 | MVA | 实验/研究/rebuild_2026/source_audit/capacity_release_simulation/reserve_policy_v4/recommendation_matrix/cost_sensitivity/line_1_5_rigid_stations.csv | CSV物理行42；字段selected_unit_1_mva | 离散主变选择 | 拟技术附录：价格情景逐站明细 | 仅技术附录；保留原站级解 | 历史年站级分布为2025模板；非逐站历史实测 | 31.5 | 2820d1cd3c14936729aca18a9b0aa756a137effee12d7a833e72fac0bf7fea0d
D010916 | 邳州 110kV 2022年 刚性 BDZ-00095 本年第二台主变容量 | s₂ | 31.5 | MVA | 实验/研究/rebuild_2026/source_audit/capacity_release_simulation/reserve_policy_v4/recommendation_matrix/cost_sensitivity/line_1_5_rigid_stations.csv | CSV物理行42；字段selected_unit_2_mva | 离散主变选择 | 拟技术附录：价格情景逐站明细 | 仅技术附录；保留原站级解 | 历史年站级分布为2025模板；非逐站历史实测 | 31.5 | 2820d1cd3c14936729aca18a9b0aa756a137effee12d7a833e72fac0bf7fea0d
D010917 | 邳州 110kV 2022年 刚性 BDZ-00095 选定主变容量 | S | 63 | MVA | 实验/研究/rebuild_2026/source_audit/capacity_release_simulation/reserve_policy_v4/recommendation_matrix/cost_sensitivity/line_1_5_rigid_stations.csv | CSV物理行42；字段selected_capacity_mva | 离散主变组合加总 | 拟技术附录：价格情景逐站明细 | 仅技术附录；保留原站级解 | 历史年站级分布为2025模板；非逐站历史实测 | 63.0 | 2820d1cd3c14936729aca18a9b0aa756a137effee12d7a833e72fac0bf7fea0d
D010918 | 邳州 110kV 2022年 刚性 BDZ-00095 在役储能柜数 | n | 0 | 柜 | 实验/研究/rebuild_2026/source_audit/capacity_release_simulation/reserve_policy_v4/recommendation_matrix/cost_sensitivity/line_1_5_rigid_stations.csv | CSV物理行42；字段storage_modules_in_service | 完整路径整数解 | 拟技术附录：价格情景逐站明细 | 仅技术附录；保留原站级解 | 历史年站级分布为2025模板；非逐站历史实测 | 0 | 2820d1cd3c14936729aca18a9b0aa756a137effee12d7a833e72fac0bf7fea0d
D010919 | 邳州 110kV 2022年 刚性 BDZ-00095 本年仿真净退出容量 | ΔS退出 | 31.5 | MVA | 实验/研究/rebuild_2026/source_audit/capacity_release_simulation/reserve_policy_v4/recommendation_matrix/cost_sensitivity/line_1_5_rigid_stations.csv | CSV物理行42；字段released_capacity_mva | max(0,上一年站容量减本年) | 拟技术附录：价格情景逐站明细 | 仅技术附录；保留原站级解 | 历史年站级分布为2025模板；非逐站历史实测 | 31.5 | 2820d1cd3c14936729aca18a9b0aa756a137effee12d7a833e72fac0bf7fea0d
D010920 | 邳州 110kV 2022年 刚性 BDZ-00095 本年主变容量净变化 | ΔS | -31.5 | MVA | 实验/研究/rebuild_2026/source_audit/capacity_release_simulation/reserve_policy_v4/recommendation_matrix/cost_sensitivity/line_1_5_rigid_stations.csv | CSV物理行42；字段net_capacity_change_mva | 本年容量减上一年 | 拟技术附录：价格情景逐站明细 | 仅技术附录；保留原站级解 | 历史年站级分布为2025模板；非逐站历史实测 | -31.5 | 2820d1cd3c14936729aca18a9b0aa756a137effee12d7a833e72fac0bf7fea0d
D010921 | 邳州 110kV 2022年 刚性 BDZ-00095 当年新增储能柜数 | Δn | 0 | 柜 | 实验/研究/rebuild_2026/source_audit/capacity_release_simulation/reserve_policy_v4/recommendation_matrix/cost_sensitivity/line_1_5_rigid_stations.csv | CSV物理行42；字段new_storage_modules | 本年在役数量减上一年 | 拟技术附录：价格情景逐站明细 | 仅技术附录；保留原站级解 | 历史年站级分布为2025模板；非逐站历史实测 | 0 | 2820d1cd3c14936729aca18a9b0aa756a137effee12d7a833e72fac0bf7fea0d
D010922 | 邳州 110kV 2022年 刚性 BDZ-00095 站级正向峰值静态需求 | L⁺ | 19.7569 | MW | 实验/研究/rebuild_2026/source_audit/capacity_release_simulation/reserve_policy_v4/recommendation_matrix/cost_sensitivity/line_1_5_rigid_stations.csv | CSV物理行42；字段forward_screen_mw | 年度站级场景 | 拟技术附录：价格情景逐站明细 | 仅技术附录；保留原站级解 | 历史年站级分布为2025模板；非逐站历史实测 | 19.756894 | 2820d1cd3c14936729aca18a9b0aa756a137effee12d7a833e72fac0bf7fea0d
D010923 | 邳州 110kV 2022年 刚性 BDZ-00095 站级反向峰值静态需求 | L⁻ | 0 | MW | 实验/研究/rebuild_2026/source_audit/capacity_release_simulation/reserve_policy_v4/recommendation_matrix/cost_sensitivity/line_1_5_rigid_stations.csv | CSV物理行42；字段reverse_screen_mw | F13及2025全年极值合并 | 拟技术附录：价格情景逐站明细 | 仅技术附录；保留原站级解 | 历史年站级分布为2025模板；非逐站历史实测 | 0.0 | 2820d1cd3c14936729aca18a9b0aa756a137effee12d7a833e72fac0bf7fea0d
D010924 | 邳州 110kV 2022年 刚性 BDZ-00095 当年主变购置投资 | K主变 | 0 | 万元 | 实验/研究/rebuild_2026/source_audit/capacity_release_simulation/reserve_policy_v4/recommendation_matrix/cost_sensitivity/line_1_5_rigid_stations.csv | CSV物理行42；字段transformer_capex_10k_cny | 同电压替换案例静态总投资之和/新购容量之和；升档按新购完整容量计价 | 拟技术附录：价格情景逐站明细 | 仅技术附录；保留原站级解 | 历史年站级分布为2025模板；非逐站历史实测 | 0 | 2820d1cd3c14936729aca18a9b0aa756a137effee12d7a833e72fac0bf7fea0d
D010925 | 邳州 110kV 2022年 刚性 BDZ-00095 当年储能新增投资 | K储能 | 0 | 万元 | 实验/研究/rebuild_2026/source_audit/capacity_release_simulation/reserve_policy_v4/recommendation_matrix/cost_sensitivity/line_1_5_rigid_stations.csv | CSV物理行42；字段storage_capex_10k_cny | 十柜整包重复计价+剩余一至九柜线性插值；本年投资为在役数量成本函数差分 | 拟技术附录：价格情景逐站明细 | 仅技术附录；保留原站级解 | 历史年站级分布为2025模板；非逐站历史实测 | 0.0 | 2820d1cd3c14936729aca18a9b0aa756a137effee12d7a833e72fac0bf7fea0d
D010926 | 邳州 110kV 2022年 刚性 BDZ-00095 主变投运批次费用现值 | C主变 | 0 | 万元 | 实验/研究/rebuild_2026/source_audit/capacity_release_simulation/reserve_policy_v4/recommendation_matrix/cost_sensitivity/line_1_5_rigid_stations.csv | CSV物理行42；字段transformer_lifecycle_npv_10k_cny | F15d、F15e | 拟技术附录：价格情景逐站明细 | 仅技术附录；保留原站级解 | 历史年站级分布为2025模板；非逐站历史实测 | 0.0 | 2820d1cd3c14936729aca18a9b0aa756a137effee12d7a833e72fac0bf7fea0d
D010927 | 邳州 110kV 2022年 刚性 BDZ-00095 储能投运批次费用现值 | C储能 | 0 | 万元 | 实验/研究/rebuild_2026/source_audit/capacity_release_simulation/reserve_policy_v4/recommendation_matrix/cost_sensitivity/line_1_5_rigid_stations.csv | CSV物理行42；字段storage_lifecycle_npv_10k_cny | F15d、F15e | 拟技术附录：价格情景逐站明细 | 仅技术附录；保留原站级解 | 历史年站级分布为2025模板；非逐站历史实测 | 0.0 | 2820d1cd3c14936729aca18a9b0aa756a137effee12d7a833e72fac0bf7fea0d
D010928 | 邳州 110kV 2023年 刚性 BDZ-00095 容载比研究控制上限 | R上限 | 2 | MVA/MW | 实验/研究/rebuild_2026/source_audit/capacity_release_simulation/reserve_policy_v4/recommendation_matrix/cost_sensitivity/line_1_5_rigid_stations.csv | CSV物理行43；字段clr_cap | 区域年度容量≤研究上限乘参考净峰；四年逐台正增配之和≤基期区域容量乘预算比例 | 拟技术附录：价格情景逐站明细 | 仅技术附录；保留原站级解 | 历史年站级分布为2025模板；非逐站历史实测 | 2.0 | 2820d1cd3c14936729aca18a9b0aa756a137effee12d7a833e72fac0bf7fea0d
D010929 | 邳州 110kV 2023年 刚性 BDZ-00095 上一年第一台主变容量 | s₁旧 | 31.5 | MVA | 实验/研究/rebuild_2026/source_audit/capacity_release_simulation/reserve_policy_v4/recommendation_matrix/cost_sensitivity/line_1_5_rigid_stations.csv | CSV物理行43；字段prior_unit_1_mva | 连续路径状态 | 拟技术附录：价格情景逐站明细 | 仅技术附录；保留原站级解 | 历史年站级分布为2025模板；非逐站历史实测 | 31.5 | 2820d1cd3c14936729aca18a9b0aa756a137effee12d7a833e72fac0bf7fea0d
D010930 | 邳州 110kV 2023年 刚性 BDZ-00095 上一年第二台主变容量 | s₂旧 | 31.5 | MVA | 实验/研究/rebuild_2026/source_audit/capacity_release_simulation/reserve_policy_v4/recommendation_matrix/cost_sensitivity/line_1_5_rigid_stations.csv | CSV物理行43；字段prior_unit_2_mva | 连续路径状态 | 拟技术附录：价格情景逐站明细 | 仅技术附录；保留原站级解 | 历史年站级分布为2025模板；非逐站历史实测 | 31.5 | 2820d1cd3c14936729aca18a9b0aa756a137effee12d7a833e72fac0bf7fea0d
D010931 | 邳州 110kV 2023年 刚性 BDZ-00095 本年第一台主变容量 | s₁ | 20 | MVA | 实验/研究/rebuild_2026/source_audit/capacity_release_simulation/reserve_policy_v4/recommendation_matrix/cost_sensitivity/line_1_5_rigid_stations.csv | CSV物理行43；字段selected_unit_1_mva | 离散主变选择 | 拟技术附录：价格情景逐站明细 | 仅技术附录；保留原站级解 | 历史年站级分布为2025模板；非逐站历史实测 | 20.0 | 2820d1cd3c14936729aca18a9b0aa756a137effee12d7a833e72fac0bf7fea0d
D010932 | 邳州 110kV 2023年 刚性 BDZ-00095 本年第二台主变容量 | s₂ | 31.5 | MVA | 实验/研究/rebuild_2026/source_audit/capacity_release_simulation/reserve_policy_v4/recommendation_matrix/cost_sensitivity/line_1_5_rigid_stations.csv | CSV物理行43；字段selected_unit_2_mva | 离散主变选择 | 拟技术附录：价格情景逐站明细 | 仅技术附录；保留原站级解 | 历史年站级分布为2025模板；非逐站历史实测 | 31.5 | 2820d1cd3c14936729aca18a9b0aa756a137effee12d7a833e72fac0bf7fea0d
D010933 | 邳州 110kV 2023年 刚性 BDZ-00095 选定主变容量 | S | 51.5 | MVA | 实验/研究/rebuild_2026/source_audit/capacity_release_simulation/reserve_policy_v4/recommendation_matrix/cost_sensitivity/line_1_5_rigid_stations.csv | CSV物理行43；字段selected_capacity_mva | 离散主变组合加总 | 拟技术附录：价格情景逐站明细 | 仅技术附录；保留原站级解 | 历史年站级分布为2025模板；非逐站历史实测 | 51.5 | 2820d1cd3c14936729aca18a9b0aa756a137effee12d7a833e72fac0bf7fea0d
D010934 | 邳州 110kV 2023年 刚性 BDZ-00095 在役储能柜数 | n | 0 | 柜 | 实验/研究/rebuild_2026/source_audit/capacity_release_simulation/reserve_policy_v4/recommendation_matrix/cost_sensitivity/line_1_5_rigid_stations.csv | CSV物理行43；字段storage_modules_in_service | 完整路径整数解 | 拟技术附录：价格情景逐站明细 | 仅技术附录；保留原站级解 | 历史年站级分布为2025模板；非逐站历史实测 | 0 | 2820d1cd3c14936729aca18a9b0aa756a137effee12d7a833e72fac0bf7fea0d
D010935 | 邳州 110kV 2023年 刚性 BDZ-00095 本年仿真净退出容量 | ΔS退出 | 11.5 | MVA | 实验/研究/rebuild_2026/source_audit/capacity_release_simulation/reserve_policy_v4/recommendation_matrix/cost_sensitivity/line_1_5_rigid_stations.csv | CSV物理行43；字段released_capacity_mva | max(0,上一年站容量减本年) | 拟技术附录：价格情景逐站明细 | 仅技术附录；保留原站级解 | 历史年站级分布为2025模板；非逐站历史实测 | 11.5 | 2820d1cd3c14936729aca18a9b0aa756a137effee12d7a833e72fac0bf7fea0d
D010936 | 邳州 110kV 2023年 刚性 BDZ-00095 本年主变容量净变化 | ΔS | -11.5 | MVA | 实验/研究/rebuild_2026/source_audit/capacity_release_simulation/reserve_policy_v4/recommendation_matrix/cost_sensitivity/line_1_5_rigid_stations.csv | CSV物理行43；字段net_capacity_change_mva | 本年容量减上一年 | 拟技术附录：价格情景逐站明细 | 仅技术附录；保留原站级解 | 历史年站级分布为2025模板；非逐站历史实测 | -11.5 | 2820d1cd3c14936729aca18a9b0aa756a137effee12d7a833e72fac0bf7fea0d
D010937 | 邳州 110kV 2023年 刚性 BDZ-00095 当年新增储能柜数 | Δn | 0 | 柜 | 实验/研究/rebuild_2026/source_audit/capacity_release_simulation/reserve_policy_v4/recommendation_matrix/cost_sensitivity/line_1_5_rigid_stations.csv | CSV物理行43；字段new_storage_modules | 本年在役数量减上一年 | 拟技术附录：价格情景逐站明细 | 仅技术附录；保留原站级解 | 历史年站级分布为2025模板；非逐站历史实测 | 0 | 2820d1cd3c14936729aca18a9b0aa756a137effee12d7a833e72fac0bf7fea0d
D010938 | 邳州 110kV 2023年 刚性 BDZ-00095 站级正向峰值静态需求 | L⁺ | 18.2297 | MW | 实验/研究/rebuild_2026/source_audit/capacity_release_simulation/reserve_policy_v4/recommendation_matrix/cost_sensitivity/line_1_5_rigid_stations.csv | CSV物理行43；字段forward_screen_mw | 年度站级场景 | 拟技术附录：价格情景逐站明细 | 仅技术附录；保留原站级解 | 历史年站级分布为2025模板；非逐站历史实测 | 18.229696 | 2820d1cd3c14936729aca18a9b0aa756a137effee12d7a833e72fac0bf7fea0d
D010939 | 邳州 110kV 2023年 刚性 BDZ-00095 站级反向峰值静态需求 | L⁻ | 5.176 | MW | 实验/研究/rebuild_2026/source_audit/capacity_release_simulation/reserve_policy_v4/recommendation_matrix/cost_sensitivity/line_1_5_rigid_stations.csv | CSV物理行43；字段reverse_screen_mw | F13及2025全年极值合并 | 拟技术附录：价格情景逐站明细 | 仅技术附录；保留原站级解 | 历史年站级分布为2025模板；非逐站历史实测 | 5.175982 | 2820d1cd3c14936729aca18a9b0aa756a137effee12d7a833e72fac0bf7fea0d
D010940 | 邳州 110kV 2023年 刚性 BDZ-00095 当年主变购置投资 | K主变 | 0 | 万元 | 实验/研究/rebuild_2026/source_audit/capacity_release_simulation/reserve_policy_v4/recommendation_matrix/cost_sensitivity/line_1_5_rigid_stations.csv | CSV物理行43；字段transformer_capex_10k_cny | 同电压替换案例静态总投资之和/新购容量之和；升档按新购完整容量计价 | 拟技术附录：价格情景逐站明细 | 仅技术附录；保留原站级解 | 历史年站级分布为2025模板；非逐站历史实测 | 0 | 2820d1cd3c14936729aca18a9b0aa756a137effee12d7a833e72fac0bf7fea0d
D010941 | 邳州 110kV 2023年 刚性 BDZ-00095 当年储能新增投资 | K储能 | 0 | 万元 | 实验/研究/rebuild_2026/source_audit/capacity_release_simulation/reserve_policy_v4/recommendation_matrix/cost_sensitivity/line_1_5_rigid_stations.csv | CSV物理行43；字段storage_capex_10k_cny | 十柜整包重复计价+剩余一至九柜线性插值；本年投资为在役数量成本函数差分 | 拟技术附录：价格情景逐站明细 | 仅技术附录；保留原站级解 | 历史年站级分布为2025模板；非逐站历史实测 | 0.0 | 2820d1cd3c14936729aca18a9b0aa756a137effee12d7a833e72fac0bf7fea0d
D010942 | 邳州 110kV 2023年 刚性 BDZ-00095 主变投运批次费用现值 | C主变 | 0 | 万元 | 实验/研究/rebuild_2026/source_audit/capacity_release_simulation/reserve_policy_v4/recommendation_matrix/cost_sensitivity/line_1_5_rigid_stations.csv | CSV物理行43；字段transformer_lifecycle_npv_10k_cny | F15d、F15e | 拟技术附录：价格情景逐站明细 | 仅技术附录；保留原站级解 | 历史年站级分布为2025模板；非逐站历史实测 | 0.0 | 2820d1cd3c14936729aca18a9b0aa756a137effee12d7a833e72fac0bf7fea0d
D010943 | 邳州 110kV 2023年 刚性 BDZ-00095 储能投运批次费用现值 | C储能 | 0 | 万元 | 实验/研究/rebuild_2026/source_audit/capacity_release_simulation/reserve_policy_v4/recommendation_matrix/cost_sensitivity/line_1_5_rigid_stations.csv | CSV物理行43；字段storage_lifecycle_npv_10k_cny | F15d、F15e | 拟技术附录：价格情景逐站明细 | 仅技术附录；保留原站级解 | 历史年站级分布为2025模板；非逐站历史实测 | 0.0 | 2820d1cd3c14936729aca18a9b0aa756a137effee12d7a833e72fac0bf7fea0d
D010944 | 邳州 110kV 2024年 刚性 BDZ-00095 容载比研究控制上限 | R上限 | 2 | MVA/MW | 实验/研究/rebuild_2026/source_audit/capacity_release_simulation/reserve_policy_v4/recommendation_matrix/cost_sensitivity/line_1_5_rigid_stations.csv | CSV物理行44；字段clr_cap | 区域年度容量≤研究上限乘参考净峰；四年逐台正增配之和≤基期区域容量乘预算比例 | 拟技术附录：价格情景逐站明细 | 仅技术附录；保留原站级解 | 历史年站级分布为2025模板；非逐站历史实测 | 2.0 | 2820d1cd3c14936729aca18a9b0aa756a137effee12d7a833e72fac0bf7fea0d
D010945 | 邳州 110kV 2024年 刚性 BDZ-00095 上一年第一台主变容量 | s₁旧 | 20 | MVA | 实验/研究/rebuild_2026/source_audit/capacity_release_simulation/reserve_policy_v4/recommendation_matrix/cost_sensitivity/line_1_5_rigid_stations.csv | CSV物理行44；字段prior_unit_1_mva | 连续路径状态 | 拟技术附录：价格情景逐站明细 | 仅技术附录；保留原站级解 | 历史年站级分布为2025模板；非逐站历史实测 | 20.0 | 2820d1cd3c14936729aca18a9b0aa756a137effee12d7a833e72fac0bf7fea0d
D010946 | 邳州 110kV 2024年 刚性 BDZ-00095 上一年第二台主变容量 | s₂旧 | 31.5 | MVA | 实验/研究/rebuild_2026/source_audit/capacity_release_simulation/reserve_policy_v4/recommendation_matrix/cost_sensitivity/line_1_5_rigid_stations.csv | CSV物理行44；字段prior_unit_2_mva | 连续路径状态 | 拟技术附录：价格情景逐站明细 | 仅技术附录；保留原站级解 | 历史年站级分布为2025模板；非逐站历史实测 | 31.5 | 2820d1cd3c14936729aca18a9b0aa756a137effee12d7a833e72fac0bf7fea0d
D010947 | 邳州 110kV 2024年 刚性 BDZ-00095 本年第一台主变容量 | s₁ | 20 | MVA | 实验/研究/rebuild_2026/source_audit/capacity_release_simulation/reserve_policy_v4/recommendation_matrix/cost_sensitivity/line_1_5_rigid_stations.csv | CSV物理行44；字段selected_unit_1_mva | 离散主变选择 | 拟技术附录：价格情景逐站明细 | 仅技术附录；保留原站级解 | 历史年站级分布为2025模板；非逐站历史实测 | 20.0 | 2820d1cd3c14936729aca18a9b0aa756a137effee12d7a833e72fac0bf7fea0d
D010948 | 邳州 110kV 2024年 刚性 BDZ-00095 本年第二台主变容量 | s₂ | 31.5 | MVA | 实验/研究/rebuild_2026/source_audit/capacity_release_simulation/reserve_policy_v4/recommendation_matrix/cost_sensitivity/line_1_5_rigid_stations.csv | CSV物理行44；字段selected_unit_2_mva | 离散主变选择 | 拟技术附录：价格情景逐站明细 | 仅技术附录；保留原站级解 | 历史年站级分布为2025模板；非逐站历史实测 | 31.5 | 2820d1cd3c14936729aca18a9b0aa756a137effee12d7a833e72fac0bf7fea0d
D010949 | 邳州 110kV 2024年 刚性 BDZ-00095 选定主变容量 | S | 51.5 | MVA | 实验/研究/rebuild_2026/source_audit/capacity_release_simulation/reserve_policy_v4/recommendation_matrix/cost_sensitivity/line_1_5_rigid_stations.csv | CSV物理行44；字段selected_capacity_mva | 离散主变组合加总 | 拟技术附录：价格情景逐站明细 | 仅技术附录；保留原站级解 | 历史年站级分布为2025模板；非逐站历史实测 | 51.5 | 2820d1cd3c14936729aca18a9b0aa756a137effee12d7a833e72fac0bf7fea0d
D010950 | 邳州 110kV 2024年 刚性 BDZ-00095 在役储能柜数 | n | 0 | 柜 | 实验/研究/rebuild_2026/source_audit/capacity_release_simulation/reserve_policy_v4/recommendation_matrix/cost_sensitivity/line_1_5_rigid_stations.csv | CSV物理行44；字段storage_modules_in_service | 完整路径整数解 | 拟技术附录：价格情景逐站明细 | 仅技术附录；保留原站级解 | 历史年站级分布为2025模板；非逐站历史实测 | 0 | 2820d1cd3c14936729aca18a9b0aa756a137effee12d7a833e72fac0bf7fea0d
D010951 | 邳州 110kV 2024年 刚性 BDZ-00095 本年仿真净退出容量 | ΔS退出 | 0 | MVA | 实验/研究/rebuild_2026/source_audit/capacity_release_simulation/reserve_policy_v4/recommendation_matrix/cost_sensitivity/line_1_5_rigid_stations.csv | CSV物理行44；字段released_capacity_mva | max(0,上一年站容量减本年) | 拟技术附录：价格情景逐站明细 | 仅技术附录；保留原站级解 | 历史年站级分布为2025模板；非逐站历史实测 | 0.0 | 2820d1cd3c14936729aca18a9b0aa756a137effee12d7a833e72fac0bf7fea0d
D010952 | 邳州 110kV 2024年 刚性 BDZ-00095 本年主变容量净变化 | ΔS | 0 | MVA | 实验/研究/rebuild_2026/source_audit/capacity_release_simulation/reserve_policy_v4/recommendation_matrix/cost_sensitivity/line_1_5_rigid_stations.csv | CSV物理行44；字段net_capacity_change_mva | 本年容量减上一年 | 拟技术附录：价格情景逐站明细 | 仅技术附录；保留原站级解 | 历史年站级分布为2025模板；非逐站历史实测 | 0.0 | 2820d1cd3c14936729aca18a9b0aa756a137effee12d7a833e72fac0bf7fea0d
D010953 | 邳州 110kV 2024年 刚性 BDZ-00095 当年新增储能柜数 | Δn | 0 | 柜 | 实验/研究/rebuild_2026/source_audit/capacity_release_simulation/reserve_policy_v4/recommendation_matrix/cost_sensitivity/line_1_5_rigid_stations.csv | CSV物理行44；字段new_storage_modules | 本年在役数量减上一年 | 拟技术附录：价格情景逐站明细 | 仅技术附录；保留原站级解 | 历史年站级分布为2025模板；非逐站历史实测 | 0 | 2820d1cd3c14936729aca18a9b0aa756a137effee12d7a833e72fac0bf7fea0d
D010954 | 邳州 110kV 2024年 刚性 BDZ-00095 站级正向峰值静态需求 | L⁺ | 20.6587 | MW | 实验/研究/rebuild_2026/source_audit/capacity_release_simulation/reserve_policy_v4/recommendation_matrix/cost_sensitivity/line_1_5_rigid_stations.csv | CSV物理行44；字段forward_screen_mw | 年度站级场景 | 拟技术附录：价格情景逐站明细 | 仅技术附录；保留原站级解 | 历史年站级分布为2025模板；非逐站历史实测 | 20.658698 | 2820d1cd3c14936729aca18a9b0aa756a137effee12d7a833e72fac0bf7fea0d
D010955 | 邳州 110kV 2024年 刚性 BDZ-00095 站级反向峰值静态需求 | L⁻ | 19.0092 | MW | 实验/研究/rebuild_2026/source_audit/capacity_release_simulation/reserve_policy_v4/recommendation_matrix/cost_sensitivity/line_1_5_rigid_stations.csv | CSV物理行44；字段reverse_screen_mw | F13及2025全年极值合并 | 拟技术附录：价格情景逐站明细 | 仅技术附录；保留原站级解 | 历史年站级分布为2025模板；非逐站历史实测 | 19.009203 | 2820d1cd3c14936729aca18a9b0aa756a137effee12d7a833e72fac0bf7fea0d
D010956 | 邳州 110kV 2024年 刚性 BDZ-00095 当年主变购置投资 | K主变 | 0 | 万元 | 实验/研究/rebuild_2026/source_audit/capacity_release_simulation/reserve_policy_v4/recommendation_matrix/cost_sensitivity/line_1_5_rigid_stations.csv | CSV物理行44；字段transformer_capex_10k_cny | 同电压替换案例静态总投资之和/新购容量之和；升档按新购完整容量计价 | 拟技术附录：价格情景逐站明细 | 仅技术附录；保留原站级解 | 历史年站级分布为2025模板；非逐站历史实测 | 0 | 2820d1cd3c14936729aca18a9b0aa756a137effee12d7a833e72fac0bf7fea0d
D010957 | 邳州 110kV 2024年 刚性 BDZ-00095 当年储能新增投资 | K储能 | 0 | 万元 | 实验/研究/rebuild_2026/source_audit/capacity_release_simulation/reserve_policy_v4/recommendation_matrix/cost_sensitivity/line_1_5_rigid_stations.csv | CSV物理行44；字段storage_capex_10k_cny | 十柜整包重复计价+剩余一至九柜线性插值；本年投资为在役数量成本函数差分 | 拟技术附录：价格情景逐站明细 | 仅技术附录；保留原站级解 | 历史年站级分布为2025模板；非逐站历史实测 | 0.0 | 2820d1cd3c14936729aca18a9b0aa756a137effee12d7a833e72fac0bf7fea0d
D010958 | 邳州 110kV 2024年 刚性 BDZ-00095 主变投运批次费用现值 | C主变 | 0 | 万元 | 实验/研究/rebuild_2026/source_audit/capacity_release_simulation/reserve_policy_v4/recommendation_matrix/cost_sensitivity/line_1_5_rigid_stations.csv | CSV物理行44；字段transformer_lifecycle_npv_10k_cny | F15d、F15e | 拟技术附录：价格情景逐站明细 | 仅技术附录；保留原站级解 | 历史年站级分布为2025模板；非逐站历史实测 | 0.0 | 2820d1cd3c14936729aca18a9b0aa756a137effee12d7a833e72fac0bf7fea0d
D010959 | 邳州 110kV 2024年 刚性 BDZ-00095 储能投运批次费用现值 | C储能 | 0 | 万元 | 实验/研究/rebuild_2026/source_audit/capacity_release_simulation/reserve_policy_v4/recommendation_matrix/cost_sensitivity/line_1_5_rigid_stations.csv | CSV物理行44；字段storage_lifecycle_npv_10k_cny | F15d、F15e | 拟技术附录：价格情景逐站明细 | 仅技术附录；保留原站级解 | 历史年站级分布为2025模板；非逐站历史实测 | 0.0 | 2820d1cd3c14936729aca18a9b0aa756a137effee12d7a833e72fac0bf7fea0d
D010960 | 邳州 110kV 2025年 刚性 BDZ-00095 容载比研究控制上限 | R上限 | 2 | MVA/MW | 实验/研究/rebuild_2026/source_audit/capacity_release_simulation/reserve_policy_v4/recommendation_matrix/cost_sensitivity/line_1_5_rigid_stations.csv | CSV物理行45；字段clr_cap | 区域年度容量≤研究上限乘参考净峰；四年逐台正增配之和≤基期区域容量乘预算比例 | 拟技术附录：价格情景逐站明细 | 仅技术附录；保留原站级解 | 历史年站级分布为2025模板；非逐站历史实测 | 2.0 | 2820d1cd3c14936729aca18a9b0aa756a137effee12d7a833e72fac0bf7fea0d
D010961 | 邳州 110kV 2025年 刚性 BDZ-00095 上一年第一台主变容量 | s₁旧 | 20 | MVA | 实验/研究/rebuild_2026/source_audit/capacity_release_simulation/reserve_policy_v4/recommendation_matrix/cost_sensitivity/line_1_5_rigid_stations.csv | CSV物理行45；字段prior_unit_1_mva | 连续路径状态 | 拟技术附录：价格情景逐站明细 | 仅技术附录；保留原站级解 | 历史年站级分布为2025模板；非逐站历史实测 | 20.0 | 2820d1cd3c14936729aca18a9b0aa756a137effee12d7a833e72fac0bf7fea0d
D010962 | 邳州 110kV 2025年 刚性 BDZ-00095 上一年第二台主变容量 | s₂旧 | 31.5 | MVA | 实验/研究/rebuild_2026/source_audit/capacity_release_simulation/reserve_policy_v4/recommendation_matrix/cost_sensitivity/line_1_5_rigid_stations.csv | CSV物理行45；字段prior_unit_2_mva | 连续路径状态 | 拟技术附录：价格情景逐站明细 | 仅技术附录；保留原站级解 | 历史年站级分布为2025模板；非逐站历史实测 | 31.5 | 2820d1cd3c14936729aca18a9b0aa756a137effee12d7a833e72fac0bf7fea0d
D010963 | 邳州 110kV 2025年 刚性 BDZ-00095 本年第一台主变容量 | s₁ | 20 | MVA | 实验/研究/rebuild_2026/source_audit/capacity_release_simulation/reserve_policy_v4/recommendation_matrix/cost_sensitivity/line_1_5_rigid_stations.csv | CSV物理行45；字段selected_unit_1_mva | 离散主变选择 | 拟技术附录：价格情景逐站明细 | 仅技术附录；保留原站级解 | 历史年站级分布为2025模板；非逐站历史实测 | 20.0 | 2820d1cd3c14936729aca18a9b0aa756a137effee12d7a833e72fac0bf7fea0d
D010964 | 邳州 110kV 2025年 刚性 BDZ-00095 本年第二台主变容量 | s₂ | 31.5 | MVA | 实验/研究/rebuild_2026/source_audit/capacity_release_simulation/reserve_policy_v4/recommendation_matrix/cost_sensitivity/line_1_5_rigid_stations.csv | CSV物理行45；字段selected_unit_2_mva | 离散主变选择 | 拟技术附录：价格情景逐站明细 | 仅技术附录；保留原站级解 | 历史年站级分布为2025模板；非逐站历史实测 | 31.5 | 2820d1cd3c14936729aca18a9b0aa756a137effee12d7a833e72fac0bf7fea0d
D010965 | 邳州 110kV 2025年 刚性 BDZ-00095 选定主变容量 | S | 51.5 | MVA | 实验/研究/rebuild_2026/source_audit/capacity_release_simulation/reserve_policy_v4/recommendation_matrix/cost_sensitivity/line_1_5_rigid_stations.csv | CSV物理行45；字段selected_capacity_mva | 离散主变组合加总 | 拟技术附录：价格情景逐站明细 | 仅技术附录；保留原站级解 | 历史年站级分布为2025模板；非逐站历史实测 | 51.5 | 2820d1cd3c14936729aca18a9b0aa756a137effee12d7a833e72fac0bf7fea0d
D010966 | 邳州 110kV 2025年 刚性 BDZ-00095 在役储能柜数 | n | 0 | 柜 | 实验/研究/rebuild_2026/source_audit/capacity_release_simulation/reserve_policy_v4/recommendation_matrix/cost_sensitivity/line_1_5_rigid_stations.csv | CSV物理行45；字段storage_modules_in_service | 完整路径整数解 | 拟技术附录：价格情景逐站明细 | 仅技术附录；保留原站级解 | 历史年站级分布为2025模板；非逐站历史实测 | 0 | 2820d1cd3c14936729aca18a9b0aa756a137effee12d7a833e72fac0bf7fea0d
D010967 | 邳州 110kV 2025年 刚性 BDZ-00095 本年仿真净退出容量 | ΔS退出 | 0 | MVA | 实验/研究/rebuild_2026/source_audit/capacity_release_simulation/reserve_policy_v4/recommendation_matrix/cost_sensitivity/line_1_5_rigid_stations.csv | CSV物理行45；字段released_capacity_mva | max(0,上一年站容量减本年) | 拟技术附录：价格情景逐站明细 | 仅技术附录；保留原站级解 | 历史年站级分布为2025模板；非逐站历史实测 | 0.0 | 2820d1cd3c14936729aca18a9b0aa756a137effee12d7a833e72fac0bf7fea0d
D010968 | 邳州 110kV 2025年 刚性 BDZ-00095 本年主变容量净变化 | ΔS | 0 | MVA | 实验/研究/rebuild_2026/source_audit/capacity_release_simulation/reserve_policy_v4/recommendation_matrix/cost_sensitivity/line_1_5_rigid_stations.csv | CSV物理行45；字段net_capacity_change_mva | 本年容量减上一年 | 拟技术附录：价格情景逐站明细 | 仅技术附录；保留原站级解 | 历史年站级分布为2025模板；非逐站历史实测 | 0.0 | 2820d1cd3c14936729aca18a9b0aa756a137effee12d7a833e72fac0bf7fea0d
D010969 | 邳州 110kV 2025年 刚性 BDZ-00095 当年新增储能柜数 | Δn | 0 | 柜 | 实验/研究/rebuild_2026/source_audit/capacity_release_simulation/reserve_policy_v4/recommendation_matrix/cost_sensitivity/line_1_5_rigid_stations.csv | CSV物理行45；字段new_storage_modules | 本年在役数量减上一年 | 拟技术附录：价格情景逐站明细 | 仅技术附录；保留原站级解 | 历史年站级分布为2025模板；非逐站历史实测 | 0 | 2820d1cd3c14936729aca18a9b0aa756a137effee12d7a833e72fac0bf7fea0d
D010970 | 邳州 110kV 2025年 刚性 BDZ-00095 站级正向峰值静态需求 | L⁺ | 22.9047 | MW | 实验/研究/rebuild_2026/source_audit/capacity_release_simulation/reserve_policy_v4/recommendation_matrix/cost_sensitivity/line_1_5_rigid_stations.csv | CSV物理行45；字段forward_screen_mw | 年度站级场景 | 拟技术附录：价格情景逐站明细 | 仅技术附录；保留原站级解 | 历史年站级分布为2025模板；非逐站历史实测 | 22.904709 | 2820d1cd3c14936729aca18a9b0aa756a137effee12d7a833e72fac0bf7fea0d
D010971 | 邳州 110kV 2025年 刚性 BDZ-00095 站级反向峰值静态需求 | L⁻ | 30.81 | MW | 实验/研究/rebuild_2026/source_audit/capacity_release_simulation/reserve_policy_v4/recommendation_matrix/cost_sensitivity/line_1_5_rigid_stations.csv | CSV物理行45；字段reverse_screen_mw | F13及2025全年极值合并 | 拟技术附录：价格情景逐站明细 | 仅技术附录；保留原站级解 | 历史年站级分布为2025模板；非逐站历史实测 | 30.81 | 2820d1cd3c14936729aca18a9b0aa756a137effee12d7a833e72fac0bf7fea0d
D010972 | 邳州 110kV 2025年 刚性 BDZ-00095 当年主变购置投资 | K主变 | 0 | 万元 | 实验/研究/rebuild_2026/source_audit/capacity_release_simulation/reserve_policy_v4/recommendation_matrix/cost_sensitivity/line_1_5_rigid_stations.csv | CSV物理行45；字段transformer_capex_10k_cny | 同电压替换案例静态总投资之和/新购容量之和；升档按新购完整容量计价 | 拟技术附录：价格情景逐站明细 | 仅技术附录；保留原站级解 | 历史年站级分布为2025模板；非逐站历史实测 | 0 | 2820d1cd3c14936729aca18a9b0aa756a137effee12d7a833e72fac0bf7fea0d
D010973 | 邳州 110kV 2025年 刚性 BDZ-00095 当年储能新增投资 | K储能 | 0 | 万元 | 实验/研究/rebuild_2026/source_audit/capacity_release_simulation/reserve_policy_v4/recommendation_matrix/cost_sensitivity/line_1_5_rigid_stations.csv | CSV物理行45；字段storage_capex_10k_cny | 十柜整包重复计价+剩余一至九柜线性插值；本年投资为在役数量成本函数差分 | 拟技术附录：价格情景逐站明细 | 仅技术附录；保留原站级解 | 历史年站级分布为2025模板；非逐站历史实测 | 0.0 | 2820d1cd3c14936729aca18a9b0aa756a137effee12d7a833e72fac0bf7fea0d
D010974 | 邳州 110kV 2025年 刚性 BDZ-00095 主变投运批次费用现值 | C主变 | 0 | 万元 | 实验/研究/rebuild_2026/source_audit/capacity_release_simulation/reserve_policy_v4/recommendation_matrix/cost_sensitivity/line_1_5_rigid_stations.csv | CSV物理行45；字段transformer_lifecycle_npv_10k_cny | F15d、F15e | 拟技术附录：价格情景逐站明细 | 仅技术附录；保留原站级解 | 历史年站级分布为2025模板；非逐站历史实测 | 0.0 | 2820d1cd3c14936729aca18a9b0aa756a137effee12d7a833e72fac0bf7fea0d
D010975 | 邳州 110kV 2025年 刚性 BDZ-00095 储能投运批次费用现值 | C储能 | 0 | 万元 | 实验/研究/rebuild_2026/source_audit/capacity_release_simulation/reserve_policy_v4/recommendation_matrix/cost_sensitivity/line_1_5_rigid_stations.csv | CSV物理行45；字段storage_lifecycle_npv_10k_cny | F15d、F15e | 拟技术附录：价格情景逐站明细 | 仅技术附录；保留原站级解 | 历史年站级分布为2025模板；非逐站历史实测 | 0.0 | 2820d1cd3c14936729aca18a9b0aa756a137effee12d7a833e72fac0bf7fea0d
D010976 | 邳州 110kV 2022年 刚性 BDZ-00096 容载比研究控制上限 | R上限 | 2 | MVA/MW | 实验/研究/rebuild_2026/source_audit/capacity_release_simulation/reserve_policy_v4/recommendation_matrix/cost_sensitivity/line_1_5_rigid_stations.csv | CSV物理行46；字段clr_cap | 区域年度容量≤研究上限乘参考净峰；四年逐台正增配之和≤基期区域容量乘预算比例 | 拟技术附录：价格情景逐站明细 | 仅技术附录；保留原站级解 | 历史年站级分布为2025模板；非逐站历史实测 | 2.0 | 2820d1cd3c14936729aca18a9b0aa756a137effee12d7a833e72fac0bf7fea0d
D010977 | 邳州 110kV 2022年 刚性 BDZ-00096 上一年第一台主变容量 | s₁旧 | 50 | MVA | 实验/研究/rebuild_2026/source_audit/capacity_release_simulation/reserve_policy_v4/recommendation_matrix/cost_sensitivity/line_1_5_rigid_stations.csv | CSV物理行46；字段prior_unit_1_mva | 连续路径状态 | 拟技术附录：价格情景逐站明细 | 仅技术附录；保留原站级解 | 历史年站级分布为2025模板；非逐站历史实测 | 50.0 | 2820d1cd3c14936729aca18a9b0aa756a137effee12d7a833e72fac0bf7fea0d
D010978 | 邳州 110kV 2022年 刚性 BDZ-00096 上一年第二台主变容量 | s₂旧 | 100 | MVA | 实验/研究/rebuild_2026/source_audit/capacity_release_simulation/reserve_policy_v4/recommendation_matrix/cost_sensitivity/line_1_5_rigid_stations.csv | CSV物理行46；字段prior_unit_2_mva | 连续路径状态 | 拟技术附录：价格情景逐站明细 | 仅技术附录；保留原站级解 | 历史年站级分布为2025模板；非逐站历史实测 | 100.0 | 2820d1cd3c14936729aca18a9b0aa756a137effee12d7a833e72fac0bf7fea0d
D010979 | 邳州 110kV 2022年 刚性 BDZ-00096 本年第一台主变容量 | s₁ | 50 | MVA | 实验/研究/rebuild_2026/source_audit/capacity_release_simulation/reserve_policy_v4/recommendation_matrix/cost_sensitivity/line_1_5_rigid_stations.csv | CSV物理行46；字段selected_unit_1_mva | 离散主变选择 | 拟技术附录：价格情景逐站明细 | 仅技术附录；保留原站级解 | 历史年站级分布为2025模板；非逐站历史实测 | 50.0 | 2820d1cd3c14936729aca18a9b0aa756a137effee12d7a833e72fac0bf7fea0d
D010980 | 邳州 110kV 2022年 刚性 BDZ-00096 本年第二台主变容量 | s₂ | 80 | MVA | 实验/研究/rebuild_2026/source_audit/capacity_release_simulation/reserve_policy_v4/recommendation_matrix/cost_sensitivity/line_1_5_rigid_stations.csv | CSV物理行46；字段selected_unit_2_mva | 离散主变选择 | 拟技术附录：价格情景逐站明细 | 仅技术附录；保留原站级解 | 历史年站级分布为2025模板；非逐站历史实测 | 80.0 | 2820d1cd3c14936729aca18a9b0aa756a137effee12d7a833e72fac0bf7fea0d
D010981 | 邳州 110kV 2022年 刚性 BDZ-00096 选定主变容量 | S | 130 | MVA | 实验/研究/rebuild_2026/source_audit/capacity_release_simulation/reserve_policy_v4/recommendation_matrix/cost_sensitivity/line_1_5_rigid_stations.csv | CSV物理行46；字段selected_capacity_mva | 离散主变组合加总 | 拟技术附录：价格情景逐站明细 | 仅技术附录；保留原站级解 | 历史年站级分布为2025模板；非逐站历史实测 | 130.0 | 2820d1cd3c14936729aca18a9b0aa756a137effee12d7a833e72fac0bf7fea0d
D010982 | 邳州 110kV 2022年 刚性 BDZ-00096 在役储能柜数 | n | 0 | 柜 | 实验/研究/rebuild_2026/source_audit/capacity_release_simulation/reserve_policy_v4/recommendation_matrix/cost_sensitivity/line_1_5_rigid_stations.csv | CSV物理行46；字段storage_modules_in_service | 完整路径整数解 | 拟技术附录：价格情景逐站明细 | 仅技术附录；保留原站级解 | 历史年站级分布为2025模板；非逐站历史实测 | 0 | 2820d1cd3c14936729aca18a9b0aa756a137effee12d7a833e72fac0bf7fea0d
D010983 | 邳州 110kV 2022年 刚性 BDZ-00096 本年仿真净退出容量 | ΔS退出 | 20 | MVA | 实验/研究/rebuild_2026/source_audit/capacity_release_simulation/reserve_policy_v4/recommendation_matrix/cost_sensitivity/line_1_5_rigid_stations.csv | CSV物理行46；字段released_capacity_mva | max(0,上一年站容量减本年) | 拟技术附录：价格情景逐站明细 | 仅技术附录；保留原站级解 | 历史年站级分布为2025模板；非逐站历史实测 | 20.0 | 2820d1cd3c14936729aca18a9b0aa756a137effee12d7a833e72fac0bf7fea0d
D010984 | 邳州 110kV 2022年 刚性 BDZ-00096 本年主变容量净变化 | ΔS | -20 | MVA | 实验/研究/rebuild_2026/source_audit/capacity_release_simulation/reserve_policy_v4/recommendation_matrix/cost_sensitivity/line_1_5_rigid_stations.csv | CSV物理行46；字段net_capacity_change_mva | 本年容量减上一年 | 拟技术附录：价格情景逐站明细 | 仅技术附录；保留原站级解 | 历史年站级分布为2025模板；非逐站历史实测 | -20.0 | 2820d1cd3c14936729aca18a9b0aa756a137effee12d7a833e72fac0bf7fea0d
D010985 | 邳州 110kV 2022年 刚性 BDZ-00096 当年新增储能柜数 | Δn | 0 | 柜 | 实验/研究/rebuild_2026/source_audit/capacity_release_simulation/reserve_policy_v4/recommendation_matrix/cost_sensitivity/line_1_5_rigid_stations.csv | CSV物理行46；字段new_storage_modules | 本年在役数量减上一年 | 拟技术附录：价格情景逐站明细 | 仅技术附录；保留原站级解 | 历史年站级分布为2025模板；非逐站历史实测 | 0 | 2820d1cd3c14936729aca18a9b0aa756a137effee12d7a833e72fac0bf7fea0d
D010986 | 邳州 110kV 2022年 刚性 BDZ-00096 站级正向峰值静态需求 | L⁺ | 59.8515 | MW | 实验/研究/rebuild_2026/source_audit/capacity_release_simulation/reserve_policy_v4/recommendation_matrix/cost_sensitivity/line_1_5_rigid_stations.csv | CSV物理行46；字段forward_screen_mw | 年度站级场景 | 拟技术附录：价格情景逐站明细 | 仅技术附录；保留原站级解 | 历史年站级分布为2025模板；非逐站历史实测 | 59.851512 | 2820d1cd3c14936729aca18a9b0aa756a137effee12d7a833e72fac0bf7fea0d
D010987 | 邳州 110kV 2022年 刚性 BDZ-00096 站级反向峰值静态需求 | L⁻ | 0 | MW | 实验/研究/rebuild_2026/source_audit/capacity_release_simulation/reserve_policy_v4/recommendation_matrix/cost_sensitivity/line_1_5_rigid_stations.csv | CSV物理行46；字段reverse_screen_mw | F13及2025全年极值合并 | 拟技术附录：价格情景逐站明细 | 仅技术附录；保留原站级解 | 历史年站级分布为2025模板；非逐站历史实测 | 0.0 | 2820d1cd3c14936729aca18a9b0aa756a137effee12d7a833e72fac0bf7fea0d
D010988 | 邳州 110kV 2022年 刚性 BDZ-00096 当年主变购置投资 | K主变 | 0 | 万元 | 实验/研究/rebuild_2026/source_audit/capacity_release_simulation/reserve_policy_v4/recommendation_matrix/cost_sensitivity/line_1_5_rigid_stations.csv | CSV物理行46；字段transformer_capex_10k_cny | 同电压替换案例静态总投资之和/新购容量之和；升档按新购完整容量计价 | 拟技术附录：价格情景逐站明细 | 仅技术附录；保留原站级解 | 历史年站级分布为2025模板；非逐站历史实测 | 0 | 2820d1cd3c14936729aca18a9b0aa756a137effee12d7a833e72fac0bf7fea0d
D010989 | 邳州 110kV 2022年 刚性 BDZ-00096 当年储能新增投资 | K储能 | 0 | 万元 | 实验/研究/rebuild_2026/source_audit/capacity_release_simulation/reserve_policy_v4/recommendation_matrix/cost_sensitivity/line_1_5_rigid_stations.csv | CSV物理行46；字段storage_capex_10k_cny | 十柜整包重复计价+剩余一至九柜线性插值；本年投资为在役数量成本函数差分 | 拟技术附录：价格情景逐站明细 | 仅技术附录；保留原站级解 | 历史年站级分布为2025模板；非逐站历史实测 | 0.0 | 2820d1cd3c14936729aca18a9b0aa756a137effee12d7a833e72fac0bf7fea0d
D010990 | 邳州 110kV 2022年 刚性 BDZ-00096 主变投运批次费用现值 | C主变 | 0 | 万元 | 实验/研究/rebuild_2026/source_audit/capacity_release_simulation/reserve_policy_v4/recommendation_matrix/cost_sensitivity/line_1_5_rigid_stations.csv | CSV物理行46；字段transformer_lifecycle_npv_10k_cny | F15d、F15e | 拟技术附录：价格情景逐站明细 | 仅技术附录；保留原站级解 | 历史年站级分布为2025模板；非逐站历史实测 | 0.0 | 2820d1cd3c14936729aca18a9b0aa756a137effee12d7a833e72fac0bf7fea0d
D010991 | 邳州 110kV 2022年 刚性 BDZ-00096 储能投运批次费用现值 | C储能 | 0 | 万元 | 实验/研究/rebuild_2026/source_audit/capacity_release_simulation/reserve_policy_v4/recommendation_matrix/cost_sensitivity/line_1_5_rigid_stations.csv | CSV物理行46；字段storage_lifecycle_npv_10k_cny | F15d、F15e | 拟技术附录：价格情景逐站明细 | 仅技术附录；保留原站级解 | 历史年站级分布为2025模板；非逐站历史实测 | 0.0 | 2820d1cd3c14936729aca18a9b0aa756a137effee12d7a833e72fac0bf7fea0d
D010992 | 邳州 110kV 2023年 刚性 BDZ-00096 容载比研究控制上限 | R上限 | 2 | MVA/MW | 实验/研究/rebuild_2026/source_audit/capacity_release_simulation/reserve_policy_v4/recommendation_matrix/cost_sensitivity/line_1_5_rigid_stations.csv | CSV物理行47；字段clr_cap | 区域年度容量≤研究上限乘参考净峰；四年逐台正增配之和≤基期区域容量乘预算比例 | 拟技术附录：价格情景逐站明细 | 仅技术附录；保留原站级解 | 历史年站级分布为2025模板；非逐站历史实测 | 2.0 | 2820d1cd3c14936729aca18a9b0aa756a137effee12d7a833e72fac0bf7fea0d
D010993 | 邳州 110kV 2023年 刚性 BDZ-00096 上一年第一台主变容量 | s₁旧 | 50 | MVA | 实验/研究/rebuild_2026/source_audit/capacity_release_simulation/reserve_policy_v4/recommendation_matrix/cost_sensitivity/line_1_5_rigid_stations.csv | CSV物理行47；字段prior_unit_1_mva | 连续路径状态 | 拟技术附录：价格情景逐站明细 | 仅技术附录；保留原站级解 | 历史年站级分布为2025模板；非逐站历史实测 | 50.0 | 2820d1cd3c14936729aca18a9b0aa756a137effee12d7a833e72fac0bf7fea0d
D010994 | 邳州 110kV 2023年 刚性 BDZ-00096 上一年第二台主变容量 | s₂旧 | 80 | MVA | 实验/研究/rebuild_2026/source_audit/capacity_release_simulation/reserve_policy_v4/recommendation_matrix/cost_sensitivity/line_1_5_rigid_stations.csv | CSV物理行47；字段prior_unit_2_mva | 连续路径状态 | 拟技术附录：价格情景逐站明细 | 仅技术附录；保留原站级解 | 历史年站级分布为2025模板；非逐站历史实测 | 80.0 | 2820d1cd3c14936729aca18a9b0aa756a137effee12d7a833e72fac0bf7fea0d
D010995 | 邳州 110kV 2023年 刚性 BDZ-00096 本年第一台主变容量 | s₁ | 50 | MVA | 实验/研究/rebuild_2026/source_audit/capacity_release_simulation/reserve_policy_v4/recommendation_matrix/cost_sensitivity/line_1_5_rigid_stations.csv | CSV物理行47；字段selected_unit_1_mva | 离散主变选择 | 拟技术附录：价格情景逐站明细 | 仅技术附录；保留原站级解 | 历史年站级分布为2025模板；非逐站历史实测 | 50.0 | 2820d1cd3c14936729aca18a9b0aa756a137effee12d7a833e72fac0bf7fea0d
D010996 | 邳州 110kV 2023年 刚性 BDZ-00096 本年第二台主变容量 | s₂ | 80 | MVA | 实验/研究/rebuild_2026/source_audit/capacity_release_simulation/reserve_policy_v4/recommendation_matrix/cost_sensitivity/line_1_5_rigid_stations.csv | CSV物理行47；字段selected_unit_2_mva | 离散主变选择 | 拟技术附录：价格情景逐站明细 | 仅技术附录；保留原站级解 | 历史年站级分布为2025模板；非逐站历史实测 | 80.0 | 2820d1cd3c14936729aca18a9b0aa756a137effee12d7a833e72fac0bf7fea0d
D010997 | 邳州 110kV 2023年 刚性 BDZ-00096 选定主变容量 | S | 130 | MVA | 实验/研究/rebuild_2026/source_audit/capacity_release_simulation/reserve_policy_v4/recommendation_matrix/cost_sensitivity/line_1_5_rigid_stations.csv | CSV物理行47；字段selected_capacity_mva | 离散主变组合加总 | 拟技术附录：价格情景逐站明细 | 仅技术附录；保留原站级解 | 历史年站级分布为2025模板；非逐站历史实测 | 130.0 | 2820d1cd3c14936729aca18a9b0aa756a137effee12d7a833e72fac0bf7fea0d
D010998 | 邳州 110kV 2023年 刚性 BDZ-00096 在役储能柜数 | n | 0 | 柜 | 实验/研究/rebuild_2026/source_audit/capacity_release_simulation/reserve_policy_v4/recommendation_matrix/cost_sensitivity/line_1_5_rigid_stations.csv | CSV物理行47；字段storage_modules_in_service | 完整路径整数解 | 拟技术附录：价格情景逐站明细 | 仅技术附录；保留原站级解 | 历史年站级分布为2025模板；非逐站历史实测 | 0 | 2820d1cd3c14936729aca18a9b0aa756a137effee12d7a833e72fac0bf7fea0d
D010999 | 邳州 110kV 2023年 刚性 BDZ-00096 本年仿真净退出容量 | ΔS退出 | 0 | MVA | 实验/研究/rebuild_2026/source_audit/capacity_release_simulation/reserve_policy_v4/recommendation_matrix/cost_sensitivity/line_1_5_rigid_stations.csv | CSV物理行47；字段released_capacity_mva | max(0,上一年站容量减本年) | 拟技术附录：价格情景逐站明细 | 仅技术附录；保留原站级解 | 历史年站级分布为2025模板；非逐站历史实测 | 0.0 | 2820d1cd3c14936729aca18a9b0aa756a137effee12d7a833e72fac0bf7fea0d
D011000 | 邳州 110kV 2023年 刚性 BDZ-00096 本年主变容量净变化 | ΔS | 0 | MVA | 实验/研究/rebuild_2026/source_audit/capacity_release_simulation/reserve_policy_v4/recommendation_matrix/cost_sensitivity/line_1_5_rigid_stations.csv | CSV物理行47；字段net_capacity_change_mva | 本年容量减上一年 | 拟技术附录：价格情景逐站明细 | 仅技术附录；保留原站级解 | 历史年站级分布为2025模板；非逐站历史实测 | 0.0 | 2820d1cd3c14936729aca18a9b0aa756a137effee12d7a833e72fac0bf7fea0d
D011001 | 邳州 110kV 2023年 刚性 BDZ-00096 当年新增储能柜数 | Δn | 0 | 柜 | 实验/研究/rebuild_2026/source_audit/capacity_release_simulation/reserve_policy_v4/recommendation_matrix/cost_sensitivity/line_1_5_rigid_stations.csv | CSV物理行47；字段new_storage_modules | 本年在役数量减上一年 | 拟技术附录：价格情景逐站明细 | 仅技术附录；保留原站级解 | 历史年站级分布为2025模板；非逐站历史实测 | 0 | 2820d1cd3c14936729aca18a9b0aa756a137effee12d7a833e72fac0bf7fea0d
D011002 | 邳州 110kV 2023年 刚性 BDZ-00096 站级正向峰值静态需求 | L⁺ | 55.225 | MW | 实验/研究/rebuild_2026/source_audit/capacity_release_simulation/reserve_policy_v4/recommendation_matrix/cost_sensitivity/line_1_5_rigid_stations.csv | CSV物理行47；字段forward_screen_mw | 年度站级场景 | 拟技术附录：价格情景逐站明细 | 仅技术附录；保留原站级解 | 历史年站级分布为2025模板；非逐站历史实测 | 55.225021 | 2820d1cd3c14936729aca18a9b0aa756a137effee12d7a833e72fac0bf7fea0d
D011003 | 邳州 110kV 2023年 刚性 BDZ-00096 站级反向峰值静态需求 | L⁻ | 0 | MW | 实验/研究/rebuild_2026/source_audit/capacity_release_simulation/reserve_policy_v4/recommendation_matrix/cost_sensitivity/line_1_5_rigid_stations.csv | CSV物理行47；字段reverse_screen_mw | F13及2025全年极值合并 | 拟技术附录：价格情景逐站明细 | 仅技术附录；保留原站级解 | 历史年站级分布为2025模板；非逐站历史实测 | 0.0 | 2820d1cd3c14936729aca18a9b0aa756a137effee12d7a833e72fac0bf7fea0d
D011004 | 邳州 110kV 2023年 刚性 BDZ-00096 当年主变购置投资 | K主变 | 0 | 万元 | 实验/研究/rebuild_2026/source_audit/capacity_release_simulation/reserve_policy_v4/recommendation_matrix/cost_sensitivity/line_1_5_rigid_stations.csv | CSV物理行47；字段transformer_capex_10k_cny | 同电压替换案例静态总投资之和/新购容量之和；升档按新购完整容量计价 | 拟技术附录：价格情景逐站明细 | 仅技术附录；保留原站级解 | 历史年站级分布为2025模板；非逐站历史实测 | 0 | 2820d1cd3c14936729aca18a9b0aa756a137effee12d7a833e72fac0bf7fea0d
D011005 | 邳州 110kV 2023年 刚性 BDZ-00096 当年储能新增投资 | K储能 | 0 | 万元 | 实验/研究/rebuild_2026/source_audit/capacity_release_simulation/reserve_policy_v4/recommendation_matrix/cost_sensitivity/line_1_5_rigid_stations.csv | CSV物理行47；字段storage_capex_10k_cny | 十柜整包重复计价+剩余一至九柜线性插值；本年投资为在役数量成本函数差分 | 拟技术附录：价格情景逐站明细 | 仅技术附录；保留原站级解 | 历史年站级分布为2025模板；非逐站历史实测 | 0.0 | 2820d1cd3c14936729aca18a9b0aa756a137effee12d7a833e72fac0bf7fea0d
D011006 | 邳州 110kV 2023年 刚性 BDZ-00096 主变投运批次费用现值 | C主变 | 0 | 万元 | 实验/研究/rebuild_2026/source_audit/capacity_release_simulation/reserve_policy_v4/recommendation_matrix/cost_sensitivity/line_1_5_rigid_stations.csv | CSV物理行47；字段transformer_lifecycle_npv_10k_cny | F15d、F15e | 拟技术附录：价格情景逐站明细 | 仅技术附录；保留原站级解 | 历史年站级分布为2025模板；非逐站历史实测 | 0.0 | 2820d1cd3c14936729aca18a9b0aa756a137effee12d7a833e72fac0bf7fea0d
D011007 | 邳州 110kV 2023年 刚性 BDZ-00096 储能投运批次费用现值 | C储能 | 0 | 万元 | 实验/研究/rebuild_2026/source_audit/capacity_release_simulation/reserve_policy_v4/recommendation_matrix/cost_sensitivity/line_1_5_rigid_stations.csv | CSV物理行47；字段storage_lifecycle_npv_10k_cny | F15d、F15e | 拟技术附录：价格情景逐站明细 | 仅技术附录；保留原站级解 | 历史年站级分布为2025模板；非逐站历史实测 | 0.0 | 2820d1cd3c14936729aca18a9b0aa756a137effee12d7a833e72fac0bf7fea0d
D011008 | 邳州 110kV 2024年 刚性 BDZ-00096 容载比研究控制上限 | R上限 | 2 | MVA/MW | 实验/研究/rebuild_2026/source_audit/capacity_release_simulation/reserve_policy_v4/recommendation_matrix/cost_sensitivity/line_1_5_rigid_stations.csv | CSV物理行48；字段clr_cap | 区域年度容量≤研究上限乘参考净峰；四年逐台正增配之和≤基期区域容量乘预算比例 | 拟技术附录：价格情景逐站明细 | 仅技术附录；保留原站级解 | 历史年站级分布为2025模板；非逐站历史实测 | 2.0 | 2820d1cd3c14936729aca18a9b0aa756a137effee12d7a833e72fac0bf7fea0d
D011009 | 邳州 110kV 2024年 刚性 BDZ-00096 上一年第一台主变容量 | s₁旧 | 50 | MVA | 实验/研究/rebuild_2026/source_audit/capacity_release_simulation/reserve_policy_v4/recommendation_matrix/cost_sensitivity/line_1_5_rigid_stations.csv | CSV物理行48；字段prior_unit_1_mva | 连续路径状态 | 拟技术附录：价格情景逐站明细 | 仅技术附录；保留原站级解 | 历史年站级分布为2025模板；非逐站历史实测 | 50.0 | 2820d1cd3c14936729aca18a9b0aa756a137effee12d7a833e72fac0bf7fea0d
D011010 | 邳州 110kV 2024年 刚性 BDZ-00096 上一年第二台主变容量 | s₂旧 | 80 | MVA | 实验/研究/rebuild_2026/source_audit/capacity_release_simulation/reserve_policy_v4/recommendation_matrix/cost_sensitivity/line_1_5_rigid_stations.csv | CSV物理行48；字段prior_unit_2_mva | 连续路径状态 | 拟技术附录：价格情景逐站明细 | 仅技术附录；保留原站级解 | 历史年站级分布为2025模板；非逐站历史实测 | 80.0 | 2820d1cd3c14936729aca18a9b0aa756a137effee12d7a833e72fac0bf7fea0d
D011011 | 邳州 110kV 2024年 刚性 BDZ-00096 本年第一台主变容量 | s₁ | 50 | MVA | 实验/研究/rebuild_2026/source_audit/capacity_release_simulation/reserve_policy_v4/recommendation_matrix/cost_sensitivity/line_1_5_rigid_stations.csv | CSV物理行48；字段selected_unit_1_mva | 离散主变选择 | 拟技术附录：价格情景逐站明细 | 仅技术附录；保留原站级解 | 历史年站级分布为2025模板；非逐站历史实测 | 50.0 | 2820d1cd3c14936729aca18a9b0aa756a137effee12d7a833e72fac0bf7fea0d
D011012 | 邳州 110kV 2024年 刚性 BDZ-00096 本年第二台主变容量 | s₂ | 80 | MVA | 实验/研究/rebuild_2026/source_audit/capacity_release_simulation/reserve_policy_v4/recommendation_matrix/cost_sensitivity/line_1_5_rigid_stations.csv | CSV物理行48；字段selected_unit_2_mva | 离散主变选择 | 拟技术附录：价格情景逐站明细 | 仅技术附录；保留原站级解 | 历史年站级分布为2025模板；非逐站历史实测 | 80.0 | 2820d1cd3c14936729aca18a9b0aa756a137effee12d7a833e72fac0bf7fea0d
D011013 | 邳州 110kV 2024年 刚性 BDZ-00096 选定主变容量 | S | 130 | MVA | 实验/研究/rebuild_2026/source_audit/capacity_release_simulation/reserve_policy_v4/recommendation_matrix/cost_sensitivity/line_1_5_rigid_stations.csv | CSV物理行48；字段selected_capacity_mva | 离散主变组合加总 | 拟技术附录：价格情景逐站明细 | 仅技术附录；保留原站级解 | 历史年站级分布为2025模板；非逐站历史实测 | 130.0 | 2820d1cd3c14936729aca18a9b0aa756a137effee12d7a833e72fac0bf7fea0d
D011014 | 邳州 110kV 2024年 刚性 BDZ-00096 在役储能柜数 | n | 0 | 柜 | 实验/研究/rebuild_2026/source_audit/capacity_release_simulation/reserve_policy_v4/recommendation_matrix/cost_sensitivity/line_1_5_rigid_stations.csv | CSV物理行48；字段storage_modules_in_service | 完整路径整数解 | 拟技术附录：价格情景逐站明细 | 仅技术附录；保留原站级解 | 历史年站级分布为2025模板；非逐站历史实测 | 0 | 2820d1cd3c14936729aca18a9b0aa756a137effee12d7a833e72fac0bf7fea0d
D011015 | 邳州 110kV 2024年 刚性 BDZ-00096 本年仿真净退出容量 | ΔS退出 | 0 | MVA | 实验/研究/rebuild_2026/source_audit/capacity_release_simulation/reserve_policy_v4/recommendation_matrix/cost_sensitivity/line_1_5_rigid_stations.csv | CSV物理行48；字段released_capacity_mva | max(0,上一年站容量减本年) | 拟技术附录：价格情景逐站明细 | 仅技术附录；保留原站级解 | 历史年站级分布为2025模板；非逐站历史实测 | 0.0 | 2820d1cd3c14936729aca18a9b0aa756a137effee12d7a833e72fac0bf7fea0d
D011016 | 邳州 110kV 2024年 刚性 BDZ-00096 本年主变容量净变化 | ΔS | 0 | MVA | 实验/研究/rebuild_2026/source_audit/capacity_release_simulation/reserve_policy_v4/recommendation_matrix/cost_sensitivity/line_1_5_rigid_stations.csv | CSV物理行48；字段net_capacity_change_mva | 本年容量减上一年 | 拟技术附录：价格情景逐站明细 | 仅技术附录；保留原站级解 | 历史年站级分布为2025模板；非逐站历史实测 | 0.0 | 2820d1cd3c14936729aca18a9b0aa756a137effee12d7a833e72fac0bf7fea0d
D011017 | 邳州 110kV 2024年 刚性 BDZ-00096 当年新增储能柜数 | Δn | 0 | 柜 | 实验/研究/rebuild_2026/source_audit/capacity_release_simulation/reserve_policy_v4/recommendation_matrix/cost_sensitivity/line_1_5_rigid_stations.csv | CSV物理行48；字段new_storage_modules | 本年在役数量减上一年 | 拟技术附录：价格情景逐站明细 | 仅技术附录；保留原站级解 | 历史年站级分布为2025模板；非逐站历史实测 | 0 | 2820d1cd3c14936729aca18a9b0aa756a137effee12d7a833e72fac0bf7fea0d
D011018 | 邳州 110kV 2024年 刚性 BDZ-00096 站级正向峰值静态需求 | L⁺ | 62.5834 | MW | 实验/研究/rebuild_2026/source_audit/capacity_release_simulation/reserve_policy_v4/recommendation_matrix/cost_sensitivity/line_1_5_rigid_stations.csv | CSV物理行48；字段forward_screen_mw | 年度站级场景 | 拟技术附录：价格情景逐站明细 | 仅技术附录；保留原站级解 | 历史年站级分布为2025模板；非逐站历史实测 | 62.583436 | 2820d1cd3c14936729aca18a9b0aa756a137effee12d7a833e72fac0bf7fea0d
D011019 | 邳州 110kV 2024年 刚性 BDZ-00096 站级反向峰值静态需求 | L⁻ | 0 | MW | 实验/研究/rebuild_2026/source_audit/capacity_release_simulation/reserve_policy_v4/recommendation_matrix/cost_sensitivity/line_1_5_rigid_stations.csv | CSV物理行48；字段reverse_screen_mw | F13及2025全年极值合并 | 拟技术附录：价格情景逐站明细 | 仅技术附录；保留原站级解 | 历史年站级分布为2025模板；非逐站历史实测 | 0.0 | 2820d1cd3c14936729aca18a9b0aa756a137effee12d7a833e72fac0bf7fea0d
D011020 | 邳州 110kV 2024年 刚性 BDZ-00096 当年主变购置投资 | K主变 | 0 | 万元 | 实验/研究/rebuild_2026/source_audit/capacity_release_simulation/reserve_policy_v4/recommendation_matrix/cost_sensitivity/line_1_5_rigid_stations.csv | CSV物理行48；字段transformer_capex_10k_cny | 同电压替换案例静态总投资之和/新购容量之和；升档按新购完整容量计价 | 拟技术附录：价格情景逐站明细 | 仅技术附录；保留原站级解 | 历史年站级分布为2025模板；非逐站历史实测 | 0 | 2820d1cd3c14936729aca18a9b0aa756a137effee12d7a833e72fac0bf7fea0d
D011021 | 邳州 110kV 2024年 刚性 BDZ-00096 当年储能新增投资 | K储能 | 0 | 万元 | 实验/研究/rebuild_2026/source_audit/capacity_release_simulation/reserve_policy_v4/recommendation_matrix/cost_sensitivity/line_1_5_rigid_stations.csv | CSV物理行48；字段storage_capex_10k_cny | 十柜整包重复计价+剩余一至九柜线性插值；本年投资为在役数量成本函数差分 | 拟技术附录：价格情景逐站明细 | 仅技术附录；保留原站级解 | 历史年站级分布为2025模板；非逐站历史实测 | 0.0 | 2820d1cd3c14936729aca18a9b0aa756a137effee12d7a833e72fac0bf7fea0d
D011022 | 邳州 110kV 2024年 刚性 BDZ-00096 主变投运批次费用现值 | C主变 | 0 | 万元 | 实验/研究/rebuild_2026/source_audit/capacity_release_simulation/reserve_policy_v4/recommendation_matrix/cost_sensitivity/line_1_5_rigid_stations.csv | CSV物理行48；字段transformer_lifecycle_npv_10k_cny | F15d、F15e | 拟技术附录：价格情景逐站明细 | 仅技术附录；保留原站级解 | 历史年站级分布为2025模板；非逐站历史实测 | 0.0 | 2820d1cd3c14936729aca18a9b0aa756a137effee12d7a833e72fac0bf7fea0d
D011023 | 邳州 110kV 2024年 刚性 BDZ-00096 储能投运批次费用现值 | C储能 | 0 | 万元 | 实验/研究/rebuild_2026/source_audit/capacity_release_simulation/reserve_policy_v4/recommendation_matrix/cost_sensitivity/line_1_5_rigid_stations.csv | CSV物理行48；字段storage_lifecycle_npv_10k_cny | F15d、F15e | 拟技术附录：价格情景逐站明细 | 仅技术附录；保留原站级解 | 历史年站级分布为2025模板；非逐站历史实测 | 0.0 | 2820d1cd3c14936729aca18a9b0aa756a137effee12d7a833e72fac0bf7fea0d
D011024 | 邳州 110kV 2025年 刚性 BDZ-00096 容载比研究控制上限 | R上限 | 2 | MVA/MW | 实验/研究/rebuild_2026/source_audit/capacity_release_simulation/reserve_policy_v4/recommendation_matrix/cost_sensitivity/line_1_5_rigid_stations.csv | CSV物理行49；字段clr_cap | 区域年度容量≤研究上限乘参考净峰；四年逐台正增配之和≤基期区域容量乘预算比例 | 拟技术附录：价格情景逐站明细 | 仅技术附录；保留原站级解 | 历史年站级分布为2025模板；非逐站历史实测 | 2.0 | 2820d1cd3c14936729aca18a9b0aa756a137effee12d7a833e72fac0bf7fea0d
D011025 | 邳州 110kV 2025年 刚性 BDZ-00096 上一年第一台主变容量 | s₁旧 | 50 | MVA | 实验/研究/rebuild_2026/source_audit/capacity_release_simulation/reserve_policy_v4/recommendation_matrix/cost_sensitivity/line_1_5_rigid_stations.csv | CSV物理行49；字段prior_unit_1_mva | 连续路径状态 | 拟技术附录：价格情景逐站明细 | 仅技术附录；保留原站级解 | 历史年站级分布为2025模板；非逐站历史实测 | 50.0 | 2820d1cd3c14936729aca18a9b0aa756a137effee12d7a833e72fac0bf7fea0d
D011026 | 邳州 110kV 2025年 刚性 BDZ-00096 上一年第二台主变容量 | s₂旧 | 80 | MVA | 实验/研究/rebuild_2026/source_audit/capacity_release_simulation/reserve_policy_v4/recommendation_matrix/cost_sensitivity/line_1_5_rigid_stations.csv | CSV物理行49；字段prior_unit_2_mva | 连续路径状态 | 拟技术附录：价格情景逐站明细 | 仅技术附录；保留原站级解 | 历史年站级分布为2025模板；非逐站历史实测 | 80.0 | 2820d1cd3c14936729aca18a9b0aa756a137effee12d7a833e72fac0bf7fea0d
D011027 | 邳州 110kV 2025年 刚性 BDZ-00096 本年第一台主变容量 | s₁ | 50 | MVA | 实验/研究/rebuild_2026/source_audit/capacity_release_simulation/reserve_policy_v4/recommendation_matrix/cost_sensitivity/line_1_5_rigid_stations.csv | CSV物理行49；字段selected_unit_1_mva | 离散主变选择 | 拟技术附录：价格情景逐站明细 | 仅技术附录；保留原站级解 | 历史年站级分布为2025模板；非逐站历史实测 | 50.0 | 2820d1cd3c14936729aca18a9b0aa756a137effee12d7a833e72fac0bf7fea0d
D011028 | 邳州 110kV 2025年 刚性 BDZ-00096 本年第二台主变容量 | s₂ | 80 | MVA | 实验/研究/rebuild_2026/source_audit/capacity_release_simulation/reserve_policy_v4/recommendation_matrix/cost_sensitivity/line_1_5_rigid_stations.csv | CSV物理行49；字段selected_unit_2_mva | 离散主变选择 | 拟技术附录：价格情景逐站明细 | 仅技术附录；保留原站级解 | 历史年站级分布为2025模板；非逐站历史实测 | 80.0 | 2820d1cd3c14936729aca18a9b0aa756a137effee12d7a833e72fac0bf7fea0d
D011029 | 邳州 110kV 2025年 刚性 BDZ-00096 选定主变容量 | S | 130 | MVA | 实验/研究/rebuild_2026/source_audit/capacity_release_simulation/reserve_policy_v4/recommendation_matrix/cost_sensitivity/line_1_5_rigid_stations.csv | CSV物理行49；字段selected_capacity_mva | 离散主变组合加总 | 拟技术附录：价格情景逐站明细 | 仅技术附录；保留原站级解 | 历史年站级分布为2025模板；非逐站历史实测 | 130.0 | 2820d1cd3c14936729aca18a9b0aa756a137effee12d7a833e72fac0bf7fea0d
D011030 | 邳州 110kV 2025年 刚性 BDZ-00096 在役储能柜数 | n | 0 | 柜 | 实验/研究/rebuild_2026/source_audit/capacity_release_simulation/reserve_policy_v4/recommendation_matrix/cost_sensitivity/line_1_5_rigid_stations.csv | CSV物理行49；字段storage_modules_in_service | 完整路径整数解 | 拟技术附录：价格情景逐站明细 | 仅技术附录；保留原站级解 | 历史年站级分布为2025模板；非逐站历史实测 | 0 | 2820d1cd3c14936729aca18a9b0aa756a137effee12d7a833e72fac0bf7fea0d
D011031 | 邳州 110kV 2025年 刚性 BDZ-00096 本年仿真净退出容量 | ΔS退出 | 0 | MVA | 实验/研究/rebuild_2026/source_audit/capacity_release_simulation/reserve_policy_v4/recommendation_matrix/cost_sensitivity/line_1_5_rigid_stations.csv | CSV物理行49；字段released_capacity_mva | max(0,上一年站容量减本年) | 拟技术附录：价格情景逐站明细 | 仅技术附录；保留原站级解 | 历史年站级分布为2025模板；非逐站历史实测 | 0.0 | 2820d1cd3c14936729aca18a9b0aa756a137effee12d7a833e72fac0bf7fea0d
D011032 | 邳州 110kV 2025年 刚性 BDZ-00096 本年主变容量净变化 | ΔS | 0 | MVA | 实验/研究/rebuild_2026/source_audit/capacity_release_simulation/reserve_policy_v4/recommendation_matrix/cost_sensitivity/line_1_5_rigid_stations.csv | CSV物理行49；字段net_capacity_change_mva | 本年容量减上一年 | 拟技术附录：价格情景逐站明细 | 仅技术附录；保留原站级解 | 历史年站级分布为2025模板；非逐站历史实测 | 0.0 | 2820d1cd3c14936729aca18a9b0aa756a137effee12d7a833e72fac0bf7fea0d
D011033 | 邳州 110kV 2025年 刚性 BDZ-00096 当年新增储能柜数 | Δn | 0 | 柜 | 实验/研究/rebuild_2026/source_audit/capacity_release_simulation/reserve_policy_v4/recommendation_matrix/cost_sensitivity/line_1_5_rigid_stations.csv | CSV物理行49；字段new_storage_modules | 本年在役数量减上一年 | 拟技术附录：价格情景逐站明细 | 仅技术附录；保留原站级解 | 历史年站级分布为2025模板；非逐站历史实测 | 0 | 2820d1cd3c14936729aca18a9b0aa756a137effee12d7a833e72fac0bf7fea0d
D011034 | 邳州 110kV 2025年 刚性 BDZ-00096 站级正向峰值静态需求 | L⁺ | 69.3875 | MW | 实验/研究/rebuild_2026/source_audit/capacity_release_simulation/reserve_policy_v4/recommendation_matrix/cost_sensitivity/line_1_5_rigid_stations.csv | CSV物理行49；字段forward_screen_mw | 年度站级场景 | 拟技术附录：价格情景逐站明细 | 仅技术附录；保留原站级解 | 历史年站级分布为2025模板；非逐站历史实测 | 69.3875 | 2820d1cd3c14936729aca18a9b0aa756a137effee12d7a833e72fac0bf7fea0d
D011035 | 邳州 110kV 2025年 刚性 BDZ-00096 站级反向峰值静态需求 | L⁻ | 0 | MW | 实验/研究/rebuild_2026/source_audit/capacity_release_simulation/reserve_policy_v4/recommendation_matrix/cost_sensitivity/line_1_5_rigid_stations.csv | CSV物理行49；字段reverse_screen_mw | F13及2025全年极值合并 | 拟技术附录：价格情景逐站明细 | 仅技术附录；保留原站级解 | 历史年站级分布为2025模板；非逐站历史实测 | 0.0 | 2820d1cd3c14936729aca18a9b0aa756a137effee12d7a833e72fac0bf7fea0d
D011036 | 邳州 110kV 2025年 刚性 BDZ-00096 当年主变购置投资 | K主变 | 0 | 万元 | 实验/研究/rebuild_2026/source_audit/capacity_release_simulation/reserve_policy_v4/recommendation_matrix/cost_sensitivity/line_1_5_rigid_stations.csv | CSV物理行49；字段transformer_capex_10k_cny | 同电压替换案例静态总投资之和/新购容量之和；升档按新购完整容量计价 | 拟技术附录：价格情景逐站明细 | 仅技术附录；保留原站级解 | 历史年站级分布为2025模板；非逐站历史实测 | 0 | 2820d1cd3c14936729aca18a9b0aa756a137effee12d7a833e72fac0bf7fea0d
D011037 | 邳州 110kV 2025年 刚性 BDZ-00096 当年储能新增投资 | K储能 | 0 | 万元 | 实验/研究/rebuild_2026/source_audit/capacity_release_simulation/reserve_policy_v4/recommendation_matrix/cost_sensitivity/line_1_5_rigid_stations.csv | CSV物理行49；字段storage_capex_10k_cny | 十柜整包重复计价+剩余一至九柜线性插值；本年投资为在役数量成本函数差分 | 拟技术附录：价格情景逐站明细 | 仅技术附录；保留原站级解 | 历史年站级分布为2025模板；非逐站历史实测 | 0.0 | 2820d1cd3c14936729aca18a9b0aa756a137effee12d7a833e72fac0bf7fea0d
D011038 | 邳州 110kV 2025年 刚性 BDZ-00096 主变投运批次费用现值 | C主变 | 0 | 万元 | 实验/研究/rebuild_2026/source_audit/capacity_release_simulation/reserve_policy_v4/recommendation_matrix/cost_sensitivity/line_1_5_rigid_stations.csv | CSV物理行49；字段transformer_lifecycle_npv_10k_cny | F15d、F15e | 拟技术附录：价格情景逐站明细 | 仅技术附录；保留原站级解 | 历史年站级分布为2025模板；非逐站历史实测 | 0.0 | 2820d1cd3c14936729aca18a9b0aa756a137effee12d7a833e72fac0bf7fea0d
D011039 | 邳州 110kV 2025年 刚性 BDZ-00096 储能投运批次费用现值 | C储能 | 0 | 万元 | 实验/研究/rebuild_2026/source_audit/capacity_release_simulation/reserve_policy_v4/recommendation_matrix/cost_sensitivity/line_1_5_rigid_stations.csv | CSV物理行49；字段storage_lifecycle_npv_10k_cny | F15d、F15e | 拟技术附录：价格情景逐站明细 | 仅技术附录；保留原站级解 | 历史年站级分布为2025模板；非逐站历史实测 | 0.0 | 2820d1cd3c14936729aca18a9b0aa756a137effee12d7a833e72fac0bf7fea0d
D011040 | 邳州 110kV 2022年 刚性 BDZ-00124 容载比研究控制上限 | R上限 | 2 | MVA/MW | 实验/研究/rebuild_2026/source_audit/capacity_release_simulation/reserve_policy_v4/recommendation_matrix/cost_sensitivity/line_1_5_rigid_stations.csv | CSV物理行50；字段clr_cap | 区域年度容量≤研究上限乘参考净峰；四年逐台正增配之和≤基期区域容量乘预算比例 | 拟技术附录：价格情景逐站明细 | 仅技术附录；保留原站级解 | 历史年站级分布为2025模板；非逐站历史实测 | 2.0 | 2820d1cd3c14936729aca18a9b0aa756a137effee12d7a833e72fac0bf7fea0d
D011041 | 邳州 110kV 2022年 刚性 BDZ-00124 上一年第一台主变容量 | s₁旧 | 40 | MVA | 实验/研究/rebuild_2026/source_audit/capacity_release_simulation/reserve_policy_v4/recommendation_matrix/cost_sensitivity/line_1_5_rigid_stations.csv | CSV物理行50；字段prior_unit_1_mva | 连续路径状态 | 拟技术附录：价格情景逐站明细 | 仅技术附录；保留原站级解 | 历史年站级分布为2025模板；非逐站历史实测 | 40.0 | 2820d1cd3c14936729aca18a9b0aa756a137effee12d7a833e72fac0bf7fea0d
D011042 | 邳州 110kV 2022年 刚性 BDZ-00124 上一年第二台主变容量 | s₂旧 | 63 | MVA | 实验/研究/rebuild_2026/source_audit/capacity_release_simulation/reserve_policy_v4/recommendation_matrix/cost_sensitivity/line_1_5_rigid_stations.csv | CSV物理行50；字段prior_unit_2_mva | 连续路径状态 | 拟技术附录：价格情景逐站明细 | 仅技术附录；保留原站级解 | 历史年站级分布为2025模板；非逐站历史实测 | 63.0 | 2820d1cd3c14936729aca18a9b0aa756a137effee12d7a833e72fac0bf7fea0d
D011043 | 邳州 110kV 2022年 刚性 BDZ-00124 本年第一台主变容量 | s₁ | 40 | MVA | 实验/研究/rebuild_2026/source_audit/capacity_release_simulation/reserve_policy_v4/recommendation_matrix/cost_sensitivity/line_1_5_rigid_stations.csv | CSV物理行50；字段selected_unit_1_mva | 离散主变选择 | 拟技术附录：价格情景逐站明细 | 仅技术附录；保留原站级解 | 历史年站级分布为2025模板；非逐站历史实测 | 40.0 | 2820d1cd3c14936729aca18a9b0aa756a137effee12d7a833e72fac0bf7fea0d
D011044 | 邳州 110kV 2022年 刚性 BDZ-00124 本年第二台主变容量 | s₂ | 63 | MVA | 实验/研究/rebuild_2026/source_audit/capacity_release_simulation/reserve_policy_v4/recommendation_matrix/cost_sensitivity/line_1_5_rigid_stations.csv | CSV物理行50；字段selected_unit_2_mva | 离散主变选择 | 拟技术附录：价格情景逐站明细 | 仅技术附录；保留原站级解 | 历史年站级分布为2025模板；非逐站历史实测 | 63.0 | 2820d1cd3c14936729aca18a9b0aa756a137effee12d7a833e72fac0bf7fea0d
D011045 | 邳州 110kV 2022年 刚性 BDZ-00124 选定主变容量 | S | 103 | MVA | 实验/研究/rebuild_2026/source_audit/capacity_release_simulation/reserve_policy_v4/recommendation_matrix/cost_sensitivity/line_1_5_rigid_stations.csv | CSV物理行50；字段selected_capacity_mva | 离散主变组合加总 | 拟技术附录：价格情景逐站明细 | 仅技术附录；保留原站级解 | 历史年站级分布为2025模板；非逐站历史实测 | 103.0 | 2820d1cd3c14936729aca18a9b0aa756a137effee12d7a833e72fac0bf7fea0d
D011046 | 邳州 110kV 2022年 刚性 BDZ-00124 在役储能柜数 | n | 0 | 柜 | 实验/研究/rebuild_2026/source_audit/capacity_release_simulation/reserve_policy_v4/recommendation_matrix/cost_sensitivity/line_1_5_rigid_stations.csv | CSV物理行50；字段storage_modules_in_service | 完整路径整数解 | 拟技术附录：价格情景逐站明细 | 仅技术附录；保留原站级解 | 历史年站级分布为2025模板；非逐站历史实测 | 0 | 2820d1cd3c14936729aca18a9b0aa756a137effee12d7a833e72fac0bf7fea0d
D011047 | 邳州 110kV 2022年 刚性 BDZ-00124 本年仿真净退出容量 | ΔS退出 | 0 | MVA | 实验/研究/rebuild_2026/source_audit/capacity_release_simulation/reserve_policy_v4/recommendation_matrix/cost_sensitivity/line_1_5_rigid_stations.csv | CSV物理行50；字段released_capacity_mva | max(0,上一年站容量减本年) | 拟技术附录：价格情景逐站明细 | 仅技术附录；保留原站级解 | 历史年站级分布为2025模板；非逐站历史实测 | 0.0 | 2820d1cd3c14936729aca18a9b0aa756a137effee12d7a833e72fac0bf7fea0d
D011048 | 邳州 110kV 2022年 刚性 BDZ-00124 本年主变容量净变化 | ΔS | 0 | MVA | 实验/研究/rebuild_2026/source_audit/capacity_release_simulation/reserve_policy_v4/recommendation_matrix/cost_sensitivity/line_1_5_rigid_stations.csv | CSV物理行50；字段net_capacity_change_mva | 本年容量减上一年 | 拟技术附录：价格情景逐站明细 | 仅技术附录；保留原站级解 | 历史年站级分布为2025模板；非逐站历史实测 | 0.0 | 2820d1cd3c14936729aca18a9b0aa756a137effee12d7a833e72fac0bf7fea0d
D011049 | 邳州 110kV 2022年 刚性 BDZ-00124 当年新增储能柜数 | Δn | 0 | 柜 | 实验/研究/rebuild_2026/source_audit/capacity_release_simulation/reserve_policy_v4/recommendation_matrix/cost_sensitivity/line_1_5_rigid_stations.csv | CSV物理行50；字段new_storage_modules | 本年在役数量减上一年 | 拟技术附录：价格情景逐站明细 | 仅技术附录；保留原站级解 | 历史年站级分布为2025模板；非逐站历史实测 | 0 | 2820d1cd3c14936729aca18a9b0aa756a137effee12d7a833e72fac0bf7fea0d
D011050 | 邳州 110kV 2022年 刚性 BDZ-00124 站级正向峰值静态需求 | L⁺ | 52.9856 | MW | 实验/研究/rebuild_2026/source_audit/capacity_release_simulation/reserve_policy_v4/recommendation_matrix/cost_sensitivity/line_1_5_rigid_stations.csv | CSV物理行50；字段forward_screen_mw | 年度站级场景 | 拟技术附录：价格情景逐站明细 | 仅技术附录；保留原站级解 | 历史年站级分布为2025模板；非逐站历史实测 | 52.985579 | 2820d1cd3c14936729aca18a9b0aa756a137effee12d7a833e72fac0bf7fea0d
D011051 | 邳州 110kV 2022年 刚性 BDZ-00124 站级反向峰值静态需求 | L⁻ | 0 | MW | 实验/研究/rebuild_2026/source_audit/capacity_release_simulation/reserve_policy_v4/recommendation_matrix/cost_sensitivity/line_1_5_rigid_stations.csv | CSV物理行50；字段reverse_screen_mw | F13及2025全年极值合并 | 拟技术附录：价格情景逐站明细 | 仅技术附录；保留原站级解 | 历史年站级分布为2025模板；非逐站历史实测 | 0.0 | 2820d1cd3c14936729aca18a9b0aa756a137effee12d7a833e72fac0bf7fea0d
D011052 | 邳州 110kV 2022年 刚性 BDZ-00124 当年主变购置投资 | K主变 | 0 | 万元 | 实验/研究/rebuild_2026/source_audit/capacity_release_simulation/reserve_policy_v4/recommendation_matrix/cost_sensitivity/line_1_5_rigid_stations.csv | CSV物理行50；字段transformer_capex_10k_cny | 同电压替换案例静态总投资之和/新购容量之和；升档按新购完整容量计价 | 拟技术附录：价格情景逐站明细 | 仅技术附录；保留原站级解 | 历史年站级分布为2025模板；非逐站历史实测 | 0 | 2820d1cd3c14936729aca18a9b0aa756a137effee12d7a833e72fac0bf7fea0d
D011053 | 邳州 110kV 2022年 刚性 BDZ-00124 当年储能新增投资 | K储能 | 0 | 万元 | 实验/研究/rebuild_2026/source_audit/capacity_release_simulation/reserve_policy_v4/recommendation_matrix/cost_sensitivity/line_1_5_rigid_stations.csv | CSV物理行50；字段storage_capex_10k_cny | 十柜整包重复计价+剩余一至九柜线性插值；本年投资为在役数量成本函数差分 | 拟技术附录：价格情景逐站明细 | 仅技术附录；保留原站级解 | 历史年站级分布为2025模板；非逐站历史实测 | 0.0 | 2820d1cd3c14936729aca18a9b0aa756a137effee12d7a833e72fac0bf7fea0d
D011054 | 邳州 110kV 2022年 刚性 BDZ-00124 主变投运批次费用现值 | C主变 | 0 | 万元 | 实验/研究/rebuild_2026/source_audit/capacity_release_simulation/reserve_policy_v4/recommendation_matrix/cost_sensitivity/line_1_5_rigid_stations.csv | CSV物理行50；字段transformer_lifecycle_npv_10k_cny | F15d、F15e | 拟技术附录：价格情景逐站明细 | 仅技术附录；保留原站级解 | 历史年站级分布为2025模板；非逐站历史实测 | 0.0 | 2820d1cd3c14936729aca18a9b0aa756a137effee12d7a833e72fac0bf7fea0d
D011055 | 邳州 110kV 2022年 刚性 BDZ-00124 储能投运批次费用现值 | C储能 | 0 | 万元 | 实验/研究/rebuild_2026/source_audit/capacity_release_simulation/reserve_policy_v4/recommendation_matrix/cost_sensitivity/line_1_5_rigid_stations.csv | CSV物理行50；字段storage_lifecycle_npv_10k_cny | F15d、F15e | 拟技术附录：价格情景逐站明细 | 仅技术附录；保留原站级解 | 历史年站级分布为2025模板；非逐站历史实测 | 0.0 | 2820d1cd3c14936729aca18a9b0aa756a137effee12d7a833e72fac0bf7fea0d
D011056 | 邳州 110kV 2023年 刚性 BDZ-00124 容载比研究控制上限 | R上限 | 2 | MVA/MW | 实验/研究/rebuild_2026/source_audit/capacity_release_simulation/reserve_policy_v4/recommendation_matrix/cost_sensitivity/line_1_5_rigid_stations.csv | CSV物理行51；字段clr_cap | 区域年度容量≤研究上限乘参考净峰；四年逐台正增配之和≤基期区域容量乘预算比例 | 拟技术附录：价格情景逐站明细 | 仅技术附录；保留原站级解 | 历史年站级分布为2025模板；非逐站历史实测 | 2.0 | 2820d1cd3c14936729aca18a9b0aa756a137effee12d7a833e72fac0bf7fea0d
D011057 | 邳州 110kV 2023年 刚性 BDZ-00124 上一年第一台主变容量 | s₁旧 | 40 | MVA | 实验/研究/rebuild_2026/source_audit/capacity_release_simulation/reserve_policy_v4/recommendation_matrix/cost_sensitivity/line_1_5_rigid_stations.csv | CSV物理行51；字段prior_unit_1_mva | 连续路径状态 | 拟技术附录：价格情景逐站明细 | 仅技术附录；保留原站级解 | 历史年站级分布为2025模板；非逐站历史实测 | 40.0 | 2820d1cd3c14936729aca18a9b0aa756a137effee12d7a833e72fac0bf7fea0d
D011058 | 邳州 110kV 2023年 刚性 BDZ-00124 上一年第二台主变容量 | s₂旧 | 63 | MVA | 实验/研究/rebuild_2026/source_audit/capacity_release_simulation/reserve_policy_v4/recommendation_matrix/cost_sensitivity/line_1_5_rigid_stations.csv | CSV物理行51；字段prior_unit_2_mva | 连续路径状态 | 拟技术附录：价格情景逐站明细 | 仅技术附录；保留原站级解 | 历史年站级分布为2025模板；非逐站历史实测 | 63.0 | 2820d1cd3c14936729aca18a9b0aa756a137effee12d7a833e72fac0bf7fea0d
D011059 | 邳州 110kV 2023年 刚性 BDZ-00124 本年第一台主变容量 | s₁ | 40 | MVA | 实验/研究/rebuild_2026/source_audit/capacity_release_simulation/reserve_policy_v4/recommendation_matrix/cost_sensitivity/line_1_5_rigid_stations.csv | CSV物理行51；字段selected_unit_1_mva | 离散主变选择 | 拟技术附录：价格情景逐站明细 | 仅技术附录；保留原站级解 | 历史年站级分布为2025模板；非逐站历史实测 | 40.0 | 2820d1cd3c14936729aca18a9b0aa756a137effee12d7a833e72fac0bf7fea0d
D011060 | 邳州 110kV 2023年 刚性 BDZ-00124 本年第二台主变容量 | s₂ | 50 | MVA | 实验/研究/rebuild_2026/source_audit/capacity_release_simulation/reserve_policy_v4/recommendation_matrix/cost_sensitivity/line_1_5_rigid_stations.csv | CSV物理行51；字段selected_unit_2_mva | 离散主变选择 | 拟技术附录：价格情景逐站明细 | 仅技术附录；保留原站级解 | 历史年站级分布为2025模板；非逐站历史实测 | 50.0 | 2820d1cd3c14936729aca18a9b0aa756a137effee12d7a833e72fac0bf7fea0d
D011061 | 邳州 110kV 2023年 刚性 BDZ-00124 选定主变容量 | S | 90 | MVA | 实验/研究/rebuild_2026/source_audit/capacity_release_simulation/reserve_policy_v4/recommendation_matrix/cost_sensitivity/line_1_5_rigid_stations.csv | CSV物理行51；字段selected_capacity_mva | 离散主变组合加总 | 拟技术附录：价格情景逐站明细 | 仅技术附录；保留原站级解 | 历史年站级分布为2025模板；非逐站历史实测 | 90.0 | 2820d1cd3c14936729aca18a9b0aa756a137effee12d7a833e72fac0bf7fea0d
D011062 | 邳州 110kV 2023年 刚性 BDZ-00124 在役储能柜数 | n | 0 | 柜 | 实验/研究/rebuild_2026/source_audit/capacity_release_simulation/reserve_policy_v4/recommendation_matrix/cost_sensitivity/line_1_5_rigid_stations.csv | CSV物理行51；字段storage_modules_in_service | 完整路径整数解 | 拟技术附录：价格情景逐站明细 | 仅技术附录；保留原站级解 | 历史年站级分布为2025模板；非逐站历史实测 | 0 | 2820d1cd3c14936729aca18a9b0aa756a137effee12d7a833e72fac0bf7fea0d
D011063 | 邳州 110kV 2023年 刚性 BDZ-00124 本年仿真净退出容量 | ΔS退出 | 13 | MVA | 实验/研究/rebuild_2026/source_audit/capacity_release_simulation/reserve_policy_v4/recommendation_matrix/cost_sensitivity/line_1_5_rigid_stations.csv | CSV物理行51；字段released_capacity_mva | max(0,上一年站容量减本年) | 拟技术附录：价格情景逐站明细 | 仅技术附录；保留原站级解 | 历史年站级分布为2025模板；非逐站历史实测 | 13.0 | 2820d1cd3c14936729aca18a9b0aa756a137effee12d7a833e72fac0bf7fea0d
D011064 | 邳州 110kV 2023年 刚性 BDZ-00124 本年主变容量净变化 | ΔS | -13 | MVA | 实验/研究/rebuild_2026/source_audit/capacity_release_simulation/reserve_policy_v4/recommendation_matrix/cost_sensitivity/line_1_5_rigid_stations.csv | CSV物理行51；字段net_capacity_change_mva | 本年容量减上一年 | 拟技术附录：价格情景逐站明细 | 仅技术附录；保留原站级解 | 历史年站级分布为2025模板；非逐站历史实测 | -13.0 | 2820d1cd3c14936729aca18a9b0aa756a137effee12d7a833e72fac0bf7fea0d
D011065 | 邳州 110kV 2023年 刚性 BDZ-00124 当年新增储能柜数 | Δn | 0 | 柜 | 实验/研究/rebuild_2026/source_audit/capacity_release_simulation/reserve_policy_v4/recommendation_matrix/cost_sensitivity/line_1_5_rigid_stations.csv | CSV物理行51；字段new_storage_modules | 本年在役数量减上一年 | 拟技术附录：价格情景逐站明细 | 仅技术附录；保留原站级解 | 历史年站级分布为2025模板；非逐站历史实测 | 0 | 2820d1cd3c14936729aca18a9b0aa756a137effee12d7a833e72fac0bf7fea0d
D011066 | 邳州 110kV 2023年 刚性 BDZ-00124 站级正向峰值静态需求 | L⁺ | 48.8898 | MW | 实验/研究/rebuild_2026/source_audit/capacity_release_simulation/reserve_policy_v4/recommendation_matrix/cost_sensitivity/line_1_5_rigid_stations.csv | CSV物理行51；字段forward_screen_mw | 年度站级场景 | 拟技术附录：价格情景逐站明细 | 仅技术附录；保留原站级解 | 历史年站级分布为2025模板；非逐站历史实测 | 48.889822 | 2820d1cd3c14936729aca18a9b0aa756a137effee12d7a833e72fac0bf7fea0d
D011067 | 邳州 110kV 2023年 刚性 BDZ-00124 站级反向峰值静态需求 | L⁻ | 1.6405 | MW | 实验/研究/rebuild_2026/source_audit/capacity_release_simulation/reserve_policy_v4/recommendation_matrix/cost_sensitivity/line_1_5_rigid_stations.csv | CSV物理行51；字段reverse_screen_mw | F13及2025全年极值合并 | 拟技术附录：价格情景逐站明细 | 仅技术附录；保留原站级解 | 历史年站级分布为2025模板；非逐站历史实测 | 1.64051 | 2820d1cd3c14936729aca18a9b0aa756a137effee12d7a833e72fac0bf7fea0d
D011068 | 邳州 110kV 2023年 刚性 BDZ-00124 当年主变购置投资 | K主变 | 0 | 万元 | 实验/研究/rebuild_2026/source_audit/capacity_release_simulation/reserve_policy_v4/recommendation_matrix/cost_sensitivity/line_1_5_rigid_stations.csv | CSV物理行51；字段transformer_capex_10k_cny | 同电压替换案例静态总投资之和/新购容量之和；升档按新购完整容量计价 | 拟技术附录：价格情景逐站明细 | 仅技术附录；保留原站级解 | 历史年站级分布为2025模板；非逐站历史实测 | 0 | 2820d1cd3c14936729aca18a9b0aa756a137effee12d7a833e72fac0bf7fea0d
D011069 | 邳州 110kV 2023年 刚性 BDZ-00124 当年储能新增投资 | K储能 | 0 | 万元 | 实验/研究/rebuild_2026/source_audit/capacity_release_simulation/reserve_policy_v4/recommendation_matrix/cost_sensitivity/line_1_5_rigid_stations.csv | CSV物理行51；字段storage_capex_10k_cny | 十柜整包重复计价+剩余一至九柜线性插值；本年投资为在役数量成本函数差分 | 拟技术附录：价格情景逐站明细 | 仅技术附录；保留原站级解 | 历史年站级分布为2025模板；非逐站历史实测 | 0.0 | 2820d1cd3c14936729aca18a9b0aa756a137effee12d7a833e72fac0bf7fea0d
D011070 | 邳州 110kV 2023年 刚性 BDZ-00124 主变投运批次费用现值 | C主变 | 0 | 万元 | 实验/研究/rebuild_2026/source_audit/capacity_release_simulation/reserve_policy_v4/recommendation_matrix/cost_sensitivity/line_1_5_rigid_stations.csv | CSV物理行51；字段transformer_lifecycle_npv_10k_cny | F15d、F15e | 拟技术附录：价格情景逐站明细 | 仅技术附录；保留原站级解 | 历史年站级分布为2025模板；非逐站历史实测 | 0.0 | 2820d1cd3c14936729aca18a9b0aa756a137effee12d7a833e72fac0bf7fea0d
D011071 | 邳州 110kV 2023年 刚性 BDZ-00124 储能投运批次费用现值 | C储能 | 0 | 万元 | 实验/研究/rebuild_2026/source_audit/capacity_release_simulation/reserve_policy_v4/recommendation_matrix/cost_sensitivity/line_1_5_rigid_stations.csv | CSV物理行51；字段storage_lifecycle_npv_10k_cny | F15d、F15e | 拟技术附录：价格情景逐站明细 | 仅技术附录；保留原站级解 | 历史年站级分布为2025模板；非逐站历史实测 | 0.0 | 2820d1cd3c14936729aca18a9b0aa756a137effee12d7a833e72fac0bf7fea0d
D011072 | 邳州 110kV 2024年 刚性 BDZ-00124 容载比研究控制上限 | R上限 | 2 | MVA/MW | 实验/研究/rebuild_2026/source_audit/capacity_release_simulation/reserve_policy_v4/recommendation_matrix/cost_sensitivity/line_1_5_rigid_stations.csv | CSV物理行52；字段clr_cap | 区域年度容量≤研究上限乘参考净峰；四年逐台正增配之和≤基期区域容量乘预算比例 | 拟技术附录：价格情景逐站明细 | 仅技术附录；保留原站级解 | 历史年站级分布为2025模板；非逐站历史实测 | 2.0 | 2820d1cd3c14936729aca18a9b0aa756a137effee12d7a833e72fac0bf7fea0d
D011073 | 邳州 110kV 2024年 刚性 BDZ-00124 上一年第一台主变容量 | s₁旧 | 40 | MVA | 实验/研究/rebuild_2026/source_audit/capacity_release_simulation/reserve_policy_v4/recommendation_matrix/cost_sensitivity/line_1_5_rigid_stations.csv | CSV物理行52；字段prior_unit_1_mva | 连续路径状态 | 拟技术附录：价格情景逐站明细 | 仅技术附录；保留原站级解 | 历史年站级分布为2025模板；非逐站历史实测 | 40.0 | 2820d1cd3c14936729aca18a9b0aa756a137effee12d7a833e72fac0bf7fea0d
D011074 | 邳州 110kV 2024年 刚性 BDZ-00124 上一年第二台主变容量 | s₂旧 | 50 | MVA | 实验/研究/rebuild_2026/source_audit/capacity_release_simulation/reserve_policy_v4/recommendation_matrix/cost_sensitivity/line_1_5_rigid_stations.csv | CSV物理行52；字段prior_unit_2_mva | 连续路径状态 | 拟技术附录：价格情景逐站明细 | 仅技术附录；保留原站级解 | 历史年站级分布为2025模板；非逐站历史实测 | 50.0 | 2820d1cd3c14936729aca18a9b0aa756a137effee12d7a833e72fac0bf7fea0d
D011075 | 邳州 110kV 2024年 刚性 BDZ-00124 本年第一台主变容量 | s₁ | 40 | MVA | 实验/研究/rebuild_2026/source_audit/capacity_release_simulation/reserve_policy_v4/recommendation_matrix/cost_sensitivity/line_1_5_rigid_stations.csv | CSV物理行52；字段selected_unit_1_mva | 离散主变选择 | 拟技术附录：价格情景逐站明细 | 仅技术附录；保留原站级解 | 历史年站级分布为2025模板；非逐站历史实测 | 40.0 | 2820d1cd3c14936729aca18a9b0aa756a137effee12d7a833e72fac0bf7fea0d
D011076 | 邳州 110kV 2024年 刚性 BDZ-00124 本年第二台主变容量 | s₂ | 50 | MVA | 实验/研究/rebuild_2026/source_audit/capacity_release_simulation/reserve_policy_v4/recommendation_matrix/cost_sensitivity/line_1_5_rigid_stations.csv | CSV物理行52；字段selected_unit_2_mva | 离散主变选择 | 拟技术附录：价格情景逐站明细 | 仅技术附录；保留原站级解 | 历史年站级分布为2025模板；非逐站历史实测 | 50.0 | 2820d1cd3c14936729aca18a9b0aa756a137effee12d7a833e72fac0bf7fea0d
D011077 | 邳州 110kV 2024年 刚性 BDZ-00124 选定主变容量 | S | 90 | MVA | 实验/研究/rebuild_2026/source_audit/capacity_release_simulation/reserve_policy_v4/recommendation_matrix/cost_sensitivity/line_1_5_rigid_stations.csv | CSV物理行52；字段selected_capacity_mva | 离散主变组合加总 | 拟技术附录：价格情景逐站明细 | 仅技术附录；保留原站级解 | 历史年站级分布为2025模板；非逐站历史实测 | 90.0 | 2820d1cd3c14936729aca18a9b0aa756a137effee12d7a833e72fac0bf7fea0d
D011078 | 邳州 110kV 2024年 刚性 BDZ-00124 在役储能柜数 | n | 0 | 柜 | 实验/研究/rebuild_2026/source_audit/capacity_release_simulation/reserve_policy_v4/recommendation_matrix/cost_sensitivity/line_1_5_rigid_stations.csv | CSV物理行52；字段storage_modules_in_service | 完整路径整数解 | 拟技术附录：价格情景逐站明细 | 仅技术附录；保留原站级解 | 历史年站级分布为2025模板；非逐站历史实测 | 0 | 2820d1cd3c14936729aca18a9b0aa756a137effee12d7a833e72fac0bf7fea0d
D011079 | 邳州 110kV 2024年 刚性 BDZ-00124 本年仿真净退出容量 | ΔS退出 | 0 | MVA | 实验/研究/rebuild_2026/source_audit/capacity_release_simulation/reserve_policy_v4/recommendation_matrix/cost_sensitivity/line_1_5_rigid_stations.csv | CSV物理行52；字段released_capacity_mva | max(0,上一年站容量减本年) | 拟技术附录：价格情景逐站明细 | 仅技术附录；保留原站级解 | 历史年站级分布为2025模板；非逐站历史实测 | 0.0 | 2820d1cd3c14936729aca18a9b0aa756a137effee12d7a833e72fac0bf7fea0d
D011080 | 邳州 110kV 2024年 刚性 BDZ-00124 本年主变容量净变化 | ΔS | 0 | MVA | 实验/研究/rebuild_2026/source_audit/capacity_release_simulation/reserve_policy_v4/recommendation_matrix/cost_sensitivity/line_1_5_rigid_stations.csv | CSV物理行52；字段net_capacity_change_mva | 本年容量减上一年 | 拟技术附录：价格情景逐站明细 | 仅技术附录；保留原站级解 | 历史年站级分布为2025模板；非逐站历史实测 | 0.0 | 2820d1cd3c14936729aca18a9b0aa756a137effee12d7a833e72fac0bf7fea0d
D011081 | 邳州 110kV 2024年 刚性 BDZ-00124 当年新增储能柜数 | Δn | 0 | 柜 | 实验/研究/rebuild_2026/source_audit/capacity_release_simulation/reserve_policy_v4/recommendation_matrix/cost_sensitivity/line_1_5_rigid_stations.csv | CSV物理行52；字段new_storage_modules | 本年在役数量减上一年 | 拟技术附录：价格情景逐站明细 | 仅技术附录；保留原站级解 | 历史年站级分布为2025模板；非逐站历史实测 | 0 | 2820d1cd3c14936729aca18a9b0aa756a137effee12d7a833e72fac0bf7fea0d
D011082 | 邳州 110kV 2024年 刚性 BDZ-00124 站级正向峰值静态需求 | L⁺ | 55.4041 | MW | 实验/研究/rebuild_2026/source_audit/capacity_release_simulation/reserve_policy_v4/recommendation_matrix/cost_sensitivity/line_1_5_rigid_stations.csv | CSV物理行52；字段forward_screen_mw | 年度站级场景 | 拟技术附录：价格情景逐站明细 | 仅技术附录；保留原站级解 | 历史年站级分布为2025模板；非逐站历史实测 | 55.404108 | 2820d1cd3c14936729aca18a9b0aa756a137effee12d7a833e72fac0bf7fea0d
D011083 | 邳州 110kV 2024年 刚性 BDZ-00124 站级反向峰值静态需求 | L⁻ | 16.0967 | MW | 实验/研究/rebuild_2026/source_audit/capacity_release_simulation/reserve_policy_v4/recommendation_matrix/cost_sensitivity/line_1_5_rigid_stations.csv | CSV物理行52；字段reverse_screen_mw | F13及2025全年极值合并 | 拟技术附录：价格情景逐站明细 | 仅技术附录；保留原站级解 | 历史年站级分布为2025模板；非逐站历史实测 | 16.09665 | 2820d1cd3c14936729aca18a9b0aa756a137effee12d7a833e72fac0bf7fea0d
D011084 | 邳州 110kV 2024年 刚性 BDZ-00124 当年主变购置投资 | K主变 | 0 | 万元 | 实验/研究/rebuild_2026/source_audit/capacity_release_simulation/reserve_policy_v4/recommendation_matrix/cost_sensitivity/line_1_5_rigid_stations.csv | CSV物理行52；字段transformer_capex_10k_cny | 同电压替换案例静态总投资之和/新购容量之和；升档按新购完整容量计价 | 拟技术附录：价格情景逐站明细 | 仅技术附录；保留原站级解 | 历史年站级分布为2025模板；非逐站历史实测 | 0 | 2820d1cd3c14936729aca18a9b0aa756a137effee12d7a833e72fac0bf7fea0d
D011085 | 邳州 110kV 2024年 刚性 BDZ-00124 当年储能新增投资 | K储能 | 0 | 万元 | 实验/研究/rebuild_2026/source_audit/capacity_release_simulation/reserve_policy_v4/recommendation_matrix/cost_sensitivity/line_1_5_rigid_stations.csv | CSV物理行52；字段storage_capex_10k_cny | 十柜整包重复计价+剩余一至九柜线性插值；本年投资为在役数量成本函数差分 | 拟技术附录：价格情景逐站明细 | 仅技术附录；保留原站级解 | 历史年站级分布为2025模板；非逐站历史实测 | 0.0 | 2820d1cd3c14936729aca18a9b0aa756a137effee12d7a833e72fac0bf7fea0d
D011086 | 邳州 110kV 2024年 刚性 BDZ-00124 主变投运批次费用现值 | C主变 | 0 | 万元 | 实验/研究/rebuild_2026/source_audit/capacity_release_simulation/reserve_policy_v4/recommendation_matrix/cost_sensitivity/line_1_5_rigid_stations.csv | CSV物理行52；字段transformer_lifecycle_npv_10k_cny | F15d、F15e | 拟技术附录：价格情景逐站明细 | 仅技术附录；保留原站级解 | 历史年站级分布为2025模板；非逐站历史实测 | 0.0 | 2820d1cd3c14936729aca18a9b0aa756a137effee12d7a833e72fac0bf7fea0d
D011087 | 邳州 110kV 2024年 刚性 BDZ-00124 储能投运批次费用现值 | C储能 | 0 | 万元 | 实验/研究/rebuild_2026/source_audit/capacity_release_simulation/reserve_policy_v4/recommendation_matrix/cost_sensitivity/line_1_5_rigid_stations.csv | CSV物理行52；字段storage_lifecycle_npv_10k_cny | F15d、F15e | 拟技术附录：价格情景逐站明细 | 仅技术附录；保留原站级解 | 历史年站级分布为2025模板；非逐站历史实测 | 0.0 | 2820d1cd3c14936729aca18a9b0aa756a137effee12d7a833e72fac0bf7fea0d
D011088 | 邳州 110kV 2025年 刚性 BDZ-00124 容载比研究控制上限 | R上限 | 2 | MVA/MW | 实验/研究/rebuild_2026/source_audit/capacity_release_simulation/reserve_policy_v4/recommendation_matrix/cost_sensitivity/line_1_5_rigid_stations.csv | CSV物理行53；字段clr_cap | 区域年度容量≤研究上限乘参考净峰；四年逐台正增配之和≤基期区域容量乘预算比例 | 拟技术附录：价格情景逐站明细 | 仅技术附录；保留原站级解 | 历史年站级分布为2025模板；非逐站历史实测 | 2.0 | 2820d1cd3c14936729aca18a9b0aa756a137effee12d7a833e72fac0bf7fea0d
D011089 | 邳州 110kV 2025年 刚性 BDZ-00124 上一年第一台主变容量 | s₁旧 | 40 | MVA | 实验/研究/rebuild_2026/source_audit/capacity_release_simulation/reserve_policy_v4/recommendation_matrix/cost_sensitivity/line_1_5_rigid_stations.csv | CSV物理行53；字段prior_unit_1_mva | 连续路径状态 | 拟技术附录：价格情景逐站明细 | 仅技术附录；保留原站级解 | 历史年站级分布为2025模板；非逐站历史实测 | 40.0 | 2820d1cd3c14936729aca18a9b0aa756a137effee12d7a833e72fac0bf7fea0d
D011090 | 邳州 110kV 2025年 刚性 BDZ-00124 上一年第二台主变容量 | s₂旧 | 50 | MVA | 实验/研究/rebuild_2026/source_audit/capacity_release_simulation/reserve_policy_v4/recommendation_matrix/cost_sensitivity/line_1_5_rigid_stations.csv | CSV物理行53；字段prior_unit_2_mva | 连续路径状态 | 拟技术附录：价格情景逐站明细 | 仅技术附录；保留原站级解 | 历史年站级分布为2025模板；非逐站历史实测 | 50.0 | 2820d1cd3c14936729aca18a9b0aa756a137effee12d7a833e72fac0bf7fea0d
D011091 | 邳州 110kV 2025年 刚性 BDZ-00124 本年第一台主变容量 | s₁ | 40 | MVA | 实验/研究/rebuild_2026/source_audit/capacity_release_simulation/reserve_policy_v4/recommendation_matrix/cost_sensitivity/line_1_5_rigid_stations.csv | CSV物理行53；字段selected_unit_1_mva | 离散主变选择 | 拟技术附录：价格情景逐站明细 | 仅技术附录；保留原站级解 | 历史年站级分布为2025模板；非逐站历史实测 | 40.0 | 2820d1cd3c14936729aca18a9b0aa756a137effee12d7a833e72fac0bf7fea0d
D011092 | 邳州 110kV 2025年 刚性 BDZ-00124 本年第二台主变容量 | s₂ | 50 | MVA | 实验/研究/rebuild_2026/source_audit/capacity_release_simulation/reserve_policy_v4/recommendation_matrix/cost_sensitivity/line_1_5_rigid_stations.csv | CSV物理行53；字段selected_unit_2_mva | 离散主变选择 | 拟技术附录：价格情景逐站明细 | 仅技术附录；保留原站级解 | 历史年站级分布为2025模板；非逐站历史实测 | 50.0 | 2820d1cd3c14936729aca18a9b0aa756a137effee12d7a833e72fac0bf7fea0d
D011093 | 邳州 110kV 2025年 刚性 BDZ-00124 选定主变容量 | S | 90 | MVA | 实验/研究/rebuild_2026/source_audit/capacity_release_simulation/reserve_policy_v4/recommendation_matrix/cost_sensitivity/line_1_5_rigid_stations.csv | CSV物理行53；字段selected_capacity_mva | 离散主变组合加总 | 拟技术附录：价格情景逐站明细 | 仅技术附录；保留原站级解 | 历史年站级分布为2025模板；非逐站历史实测 | 90.0 | 2820d1cd3c14936729aca18a9b0aa756a137effee12d7a833e72fac0bf7fea0d
D011094 | 邳州 110kV 2025年 刚性 BDZ-00124 在役储能柜数 | n | 0 | 柜 | 实验/研究/rebuild_2026/source_audit/capacity_release_simulation/reserve_policy_v4/recommendation_matrix/cost_sensitivity/line_1_5_rigid_stations.csv | CSV物理行53；字段storage_modules_in_service | 完整路径整数解 | 拟技术附录：价格情景逐站明细 | 仅技术附录；保留原站级解 | 历史年站级分布为2025模板；非逐站历史实测 | 0 | 2820d1cd3c14936729aca18a9b0aa756a137effee12d7a833e72fac0bf7fea0d
D011095 | 邳州 110kV 2025年 刚性 BDZ-00124 本年仿真净退出容量 | ΔS退出 | 0 | MVA | 实验/研究/rebuild_2026/source_audit/capacity_release_simulation/reserve_policy_v4/recommendation_matrix/cost_sensitivity/line_1_5_rigid_stations.csv | CSV物理行53；字段released_capacity_mva | max(0,上一年站容量减本年) | 拟技术附录：价格情景逐站明细 | 仅技术附录；保留原站级解 | 历史年站级分布为2025模板；非逐站历史实测 | 0.0 | 2820d1cd3c14936729aca18a9b0aa756a137effee12d7a833e72fac0bf7fea0d
D011096 | 邳州 110kV 2025年 刚性 BDZ-00124 本年主变容量净变化 | ΔS | 0 | MVA | 实验/研究/rebuild_2026/source_audit/capacity_release_simulation/reserve_policy_v4/recommendation_matrix/cost_sensitivity/line_1_5_rigid_stations.csv | CSV物理行53；字段net_capacity_change_mva | 本年容量减上一年 | 拟技术附录：价格情景逐站明细 | 仅技术附录；保留原站级解 | 历史年站级分布为2025模板；非逐站历史实测 | 0.0 | 2820d1cd3c14936729aca18a9b0aa756a137effee12d7a833e72fac0bf7fea0d
D011097 | 邳州 110kV 2025年 刚性 BDZ-00124 当年新增储能柜数 | Δn | 0 | 柜 | 实验/研究/rebuild_2026/source_audit/capacity_release_simulation/reserve_policy_v4/recommendation_matrix/cost_sensitivity/line_1_5_rigid_stations.csv | CSV物理行53；字段new_storage_modules | 本年在役数量减上一年 | 拟技术附录：价格情景逐站明细 | 仅技术附录；保留原站级解 | 历史年站级分布为2025模板；非逐站历史实测 | 0 | 2820d1cd3c14936729aca18a9b0aa756a137effee12d7a833e72fac0bf7fea0d
D011098 | 邳州 110kV 2025年 刚性 BDZ-00124 站级正向峰值静态需求 | L⁺ | 61.4276 | MW | 实验/研究/rebuild_2026/source_audit/capacity_release_simulation/reserve_policy_v4/recommendation_matrix/cost_sensitivity/line_1_5_rigid_stations.csv | CSV物理行53；字段forward_screen_mw | 年度站级场景 | 拟技术附录：价格情景逐站明细 | 仅技术附录；保留原站级解 | 历史年站级分布为2025模板；非逐站历史实测 | 61.427636 | 2820d1cd3c14936729aca18a9b0aa756a137effee12d7a833e72fac0bf7fea0d
D011099 | 邳州 110kV 2025年 刚性 BDZ-00124 站级反向峰值静态需求 | L⁻ | 30.65 | MW | 实验/研究/rebuild_2026/source_audit/capacity_release_simulation/reserve_policy_v4/recommendation_matrix/cost_sensitivity/line_1_5_rigid_stations.csv | CSV物理行53；字段reverse_screen_mw | F13及2025全年极值合并 | 拟技术附录：价格情景逐站明细 | 仅技术附录；保留原站级解 | 历史年站级分布为2025模板；非逐站历史实测 | 30.65 | 2820d1cd3c14936729aca18a9b0aa756a137effee12d7a833e72fac0bf7fea0d
D011100 | 邳州 110kV 2025年 刚性 BDZ-00124 当年主变购置投资 | K主变 | 0 | 万元 | 实验/研究/rebuild_2026/source_audit/capacity_release_simulation/reserve_policy_v4/recommendation_matrix/cost_sensitivity/line_1_5_rigid_stations.csv | CSV物理行53；字段transformer_capex_10k_cny | 同电压替换案例静态总投资之和/新购容量之和；升档按新购完整容量计价 | 拟技术附录：价格情景逐站明细 | 仅技术附录；保留原站级解 | 历史年站级分布为2025模板；非逐站历史实测 | 0 | 2820d1cd3c14936729aca18a9b0aa756a137effee12d7a833e72fac0bf7fea0d
D011101 | 邳州 110kV 2025年 刚性 BDZ-00124 当年储能新增投资 | K储能 | 0 | 万元 | 实验/研究/rebuild_2026/source_audit/capacity_release_simulation/reserve_policy_v4/recommendation_matrix/cost_sensitivity/line_1_5_rigid_stations.csv | CSV物理行53；字段storage_capex_10k_cny | 十柜整包重复计价+剩余一至九柜线性插值；本年投资为在役数量成本函数差分 | 拟技术附录：价格情景逐站明细 | 仅技术附录；保留原站级解 | 历史年站级分布为2025模板；非逐站历史实测 | 0.0 | 2820d1cd3c14936729aca18a9b0aa756a137effee12d7a833e72fac0bf7fea0d
D011102 | 邳州 110kV 2025年 刚性 BDZ-00124 主变投运批次费用现值 | C主变 | 0 | 万元 | 实验/研究/rebuild_2026/source_audit/capacity_release_simulation/reserve_policy_v4/recommendation_matrix/cost_sensitivity/line_1_5_rigid_stations.csv | CSV物理行53；字段transformer_lifecycle_npv_10k_cny | F15d、F15e | 拟技术附录：价格情景逐站明细 | 仅技术附录；保留原站级解 | 历史年站级分布为2025模板；非逐站历史实测 | 0.0 | 2820d1cd3c14936729aca18a9b0aa756a137effee12d7a833e72fac0bf7fea0d
D011103 | 邳州 110kV 2025年 刚性 BDZ-00124 储能投运批次费用现值 | C储能 | 0 | 万元 | 实验/研究/rebuild_2026/source_audit/capacity_release_simulation/reserve_policy_v4/recommendation_matrix/cost_sensitivity/line_1_5_rigid_stations.csv | CSV物理行53；字段storage_lifecycle_npv_10k_cny | F15d、F15e | 拟技术附录：价格情景逐站明细 | 仅技术附录；保留原站级解 | 历史年站级分布为2025模板；非逐站历史实测 | 0.0 | 2820d1cd3c14936729aca18a9b0aa756a137effee12d7a833e72fac0bf7fea0d
D011104 | 邳州 110kV 2022年 刚性 BDZ-00135 容载比研究控制上限 | R上限 | 2 | MVA/MW | 实验/研究/rebuild_2026/source_audit/capacity_release_simulation/reserve_policy_v4/recommendation_matrix/cost_sensitivity/line_1_5_rigid_stations.csv | CSV物理行54；字段clr_cap | 区域年度容量≤研究上限乘参考净峰；四年逐台正增配之和≤基期区域容量乘预算比例 | 拟技术附录：价格情景逐站明细 | 仅技术附录；保留原站级解 | 历史年站级分布为2025模板；非逐站历史实测 | 2.0 | 2820d1cd3c14936729aca18a9b0aa756a137effee12d7a833e72fac0bf7fea0d
D011105 | 邳州 110kV 2022年 刚性 BDZ-00135 上一年第一台主变容量 | s₁旧 | 40 | MVA | 实验/研究/rebuild_2026/source_audit/capacity_release_simulation/reserve_policy_v4/recommendation_matrix/cost_sensitivity/line_1_5_rigid_stations.csv | CSV物理行54；字段prior_unit_1_mva | 连续路径状态 | 拟技术附录：价格情景逐站明细 | 仅技术附录；保留原站级解 | 历史年站级分布为2025模板；非逐站历史实测 | 40.0 | 2820d1cd3c14936729aca18a9b0aa756a137effee12d7a833e72fac0bf7fea0d
D011106 | 邳州 110kV 2022年 刚性 BDZ-00135 上一年第二台主变容量 | s₂旧 | 63 | MVA | 实验/研究/rebuild_2026/source_audit/capacity_release_simulation/reserve_policy_v4/recommendation_matrix/cost_sensitivity/line_1_5_rigid_stations.csv | CSV物理行54；字段prior_unit_2_mva | 连续路径状态 | 拟技术附录：价格情景逐站明细 | 仅技术附录；保留原站级解 | 历史年站级分布为2025模板；非逐站历史实测 | 63.0 | 2820d1cd3c14936729aca18a9b0aa756a137effee12d7a833e72fac0bf7fea0d
D011107 | 邳州 110kV 2022年 刚性 BDZ-00135 本年第一台主变容量 | s₁ | 50 | MVA | 实验/研究/rebuild_2026/source_audit/capacity_release_simulation/reserve_policy_v4/recommendation_matrix/cost_sensitivity/line_1_5_rigid_stations.csv | CSV物理行54；字段selected_unit_1_mva | 离散主变选择 | 拟技术附录：价格情景逐站明细 | 仅技术附录；保留原站级解 | 历史年站级分布为2025模板；非逐站历史实测 | 50.0 | 2820d1cd3c14936729aca18a9b0aa756a137effee12d7a833e72fac0bf7fea0d
D011108 | 邳州 110kV 2022年 刚性 BDZ-00135 本年第二台主变容量 | s₂ | 50 | MVA | 实验/研究/rebuild_2026/source_audit/capacity_release_simulation/reserve_policy_v4/recommendation_matrix/cost_sensitivity/line_1_5_rigid_stations.csv | CSV物理行54；字段selected_unit_2_mva | 离散主变选择 | 拟技术附录：价格情景逐站明细 | 仅技术附录；保留原站级解 | 历史年站级分布为2025模板；非逐站历史实测 | 50.0 | 2820d1cd3c14936729aca18a9b0aa756a137effee12d7a833e72fac0bf7fea0d
D011109 | 邳州 110kV 2022年 刚性 BDZ-00135 选定主变容量 | S | 100 | MVA | 实验/研究/rebuild_2026/source_audit/capacity_release_simulation/reserve_policy_v4/recommendation_matrix/cost_sensitivity/line_1_5_rigid_stations.csv | CSV物理行54；字段selected_capacity_mva | 离散主变组合加总 | 拟技术附录：价格情景逐站明细 | 仅技术附录；保留原站级解 | 历史年站级分布为2025模板；非逐站历史实测 | 100.0 | 2820d1cd3c14936729aca18a9b0aa756a137effee12d7a833e72fac0bf7fea0d
D011110 | 邳州 110kV 2022年 刚性 BDZ-00135 在役储能柜数 | n | 0 | 柜 | 实验/研究/rebuild_2026/source_audit/capacity_release_simulation/reserve_policy_v4/recommendation_matrix/cost_sensitivity/line_1_5_rigid_stations.csv | CSV物理行54；字段storage_modules_in_service | 完整路径整数解 | 拟技术附录：价格情景逐站明细 | 仅技术附录；保留原站级解 | 历史年站级分布为2025模板；非逐站历史实测 | 0 | 2820d1cd3c14936729aca18a9b0aa756a137effee12d7a833e72fac0bf7fea0d
D011111 | 邳州 110kV 2022年 刚性 BDZ-00135 本年仿真净退出容量 | ΔS退出 | 3 | MVA | 实验/研究/rebuild_2026/source_audit/capacity_release_simulation/reserve_policy_v4/recommendation_matrix/cost_sensitivity/line_1_5_rigid_stations.csv | CSV物理行54；字段released_capacity_mva | max(0,上一年站容量减本年) | 拟技术附录：价格情景逐站明细 | 仅技术附录；保留原站级解 | 历史年站级分布为2025模板；非逐站历史实测 | 3.0 | 2820d1cd3c14936729aca18a9b0aa756a137effee12d7a833e72fac0bf7fea0d
D011112 | 邳州 110kV 2022年 刚性 BDZ-00135 本年主变容量净变化 | ΔS | -3 | MVA | 实验/研究/rebuild_2026/source_audit/capacity_release_simulation/reserve_policy_v4/recommendation_matrix/cost_sensitivity/line_1_5_rigid_stations.csv | CSV物理行54；字段net_capacity_change_mva | 本年容量减上一年 | 拟技术附录：价格情景逐站明细 | 仅技术附录；保留原站级解 | 历史年站级分布为2025模板；非逐站历史实测 | -3.0 | 2820d1cd3c14936729aca18a9b0aa756a137effee12d7a833e72fac0bf7fea0d
D011113 | 邳州 110kV 2022年 刚性 BDZ-00135 当年新增储能柜数 | Δn | 0 | 柜 | 实验/研究/rebuild_2026/source_audit/capacity_release_simulation/reserve_policy_v4/recommendation_matrix/cost_sensitivity/line_1_5_rigid_stations.csv | CSV物理行54；字段new_storage_modules | 本年在役数量减上一年 | 拟技术附录：价格情景逐站明细 | 仅技术附录；保留原站级解 | 历史年站级分布为2025模板；非逐站历史实测 | 0 | 2820d1cd3c14936729aca18a9b0aa756a137effee12d7a833e72fac0bf7fea0d
D011114 | 邳州 110kV 2022年 刚性 BDZ-00135 站级正向峰值静态需求 | L⁺ | 73.1673 | MW | 实验/研究/rebuild_2026/source_audit/capacity_release_simulation/reserve_policy_v4/recommendation_matrix/cost_sensitivity/line_1_5_rigid_stations.csv | CSV物理行54；字段forward_screen_mw | 年度站级场景 | 拟技术附录：价格情景逐站明细 | 仅技术附录；保留原站级解 | 历史年站级分布为2025模板；非逐站历史实测 | 73.167259 | 2820d1cd3c14936729aca18a9b0aa756a137effee12d7a833e72fac0bf7fea0d
D011115 | 邳州 110kV 2022年 刚性 BDZ-00135 站级反向峰值静态需求 | L⁻ | 0 | MW | 实验/研究/rebuild_2026/source_audit/capacity_release_simulation/reserve_policy_v4/recommendation_matrix/cost_sensitivity/line_1_5_rigid_stations.csv | CSV物理行54；字段reverse_screen_mw | F13及2025全年极值合并 | 拟技术附录：价格情景逐站明细 | 仅技术附录；保留原站级解 | 历史年站级分布为2025模板；非逐站历史实测 | 0.0 | 2820d1cd3c14936729aca18a9b0aa756a137effee12d7a833e72fac0bf7fea0d
D011116 | 邳州 110kV 2022年 刚性 BDZ-00135 当年主变购置投资 | K主变 | 828.6667 | 万元 | 实验/研究/rebuild_2026/source_audit/capacity_release_simulation/reserve_policy_v4/recommendation_matrix/cost_sensitivity/line_1_5_rigid_stations.csv | CSV物理行54；字段transformer_capex_10k_cny | 同电压替换案例静态总投资之和/新购容量之和；升档按新购完整容量计价 | 拟技术附录：价格情景逐站明细 | 仅技术附录；保留原站级解 | 历史年站级分布为2025模板；非逐站历史实测 | 828.66666665 | 2820d1cd3c14936729aca18a9b0aa756a137effee12d7a833e72fac0bf7fea0d
D011117 | 邳州 110kV 2022年 刚性 BDZ-00135 当年储能新增投资 | K储能 | 0 | 万元 | 实验/研究/rebuild_2026/source_audit/capacity_release_simulation/reserve_policy_v4/recommendation_matrix/cost_sensitivity/line_1_5_rigid_stations.csv | CSV物理行54；字段storage_capex_10k_cny | 十柜整包重复计价+剩余一至九柜线性插值；本年投资为在役数量成本函数差分 | 拟技术附录：价格情景逐站明细 | 仅技术附录；保留原站级解 | 历史年站级分布为2025模板；非逐站历史实测 | 0.0 | 2820d1cd3c14936729aca18a9b0aa756a137effee12d7a833e72fac0bf7fea0d
D011118 | 邳州 110kV 2022年 刚性 BDZ-00135 主变投运批次费用现值 | C主变 | 868.9908 | 万元 | 实验/研究/rebuild_2026/source_audit/capacity_release_simulation/reserve_policy_v4/recommendation_matrix/cost_sensitivity/line_1_5_rigid_stations.csv | CSV物理行54；字段transformer_lifecycle_npv_10k_cny | F15d、F15e | 拟技术附录：价格情景逐站明细 | 仅技术附录；保留原站级解 | 历史年站级分布为2025模板；非逐站历史实测 | 868.99081004 | 2820d1cd3c14936729aca18a9b0aa756a137effee12d7a833e72fac0bf7fea0d
D011119 | 邳州 110kV 2022年 刚性 BDZ-00135 储能投运批次费用现值 | C储能 | 0 | 万元 | 实验/研究/rebuild_2026/source_audit/capacity_release_simulation/reserve_policy_v4/recommendation_matrix/cost_sensitivity/line_1_5_rigid_stations.csv | CSV物理行54；字段storage_lifecycle_npv_10k_cny | F15d、F15e | 拟技术附录：价格情景逐站明细 | 仅技术附录；保留原站级解 | 历史年站级分布为2025模板；非逐站历史实测 | 0.0 | 2820d1cd3c14936729aca18a9b0aa756a137effee12d7a833e72fac0bf7fea0d
D011120 | 邳州 110kV 2023年 刚性 BDZ-00135 容载比研究控制上限 | R上限 | 2 | MVA/MW | 实验/研究/rebuild_2026/source_audit/capacity_release_simulation/reserve_policy_v4/recommendation_matrix/cost_sensitivity/line_1_5_rigid_stations.csv | CSV物理行55；字段clr_cap | 区域年度容量≤研究上限乘参考净峰；四年逐台正增配之和≤基期区域容量乘预算比例 | 拟技术附录：价格情景逐站明细 | 仅技术附录；保留原站级解 | 历史年站级分布为2025模板；非逐站历史实测 | 2.0 | 2820d1cd3c14936729aca18a9b0aa756a137effee12d7a833e72fac0bf7fea0d
D011121 | 邳州 110kV 2023年 刚性 BDZ-00135 上一年第一台主变容量 | s₁旧 | 50 | MVA | 实验/研究/rebuild_2026/source_audit/capacity_release_simulation/reserve_policy_v4/recommendation_matrix/cost_sensitivity/line_1_5_rigid_stations.csv | CSV物理行55；字段prior_unit_1_mva | 连续路径状态 | 拟技术附录：价格情景逐站明细 | 仅技术附录；保留原站级解 | 历史年站级分布为2025模板；非逐站历史实测 | 50.0 | 2820d1cd3c14936729aca18a9b0aa756a137effee12d7a833e72fac0bf7fea0d
D011122 | 邳州 110kV 2023年 刚性 BDZ-00135 上一年第二台主变容量 | s₂旧 | 50 | MVA | 实验/研究/rebuild_2026/source_audit/capacity_release_simulation/reserve_policy_v4/recommendation_matrix/cost_sensitivity/line_1_5_rigid_stations.csv | CSV物理行55；字段prior_unit_2_mva | 连续路径状态 | 拟技术附录：价格情景逐站明细 | 仅技术附录；保留原站级解 | 历史年站级分布为2025模板；非逐站历史实测 | 50.0 | 2820d1cd3c14936729aca18a9b0aa756a137effee12d7a833e72fac0bf7fea0d
D011123 | 邳州 110kV 2023年 刚性 BDZ-00135 本年第一台主变容量 | s₁ | 50 | MVA | 实验/研究/rebuild_2026/source_audit/capacity_release_simulation/reserve_policy_v4/recommendation_matrix/cost_sensitivity/line_1_5_rigid_stations.csv | CSV物理行55；字段selected_unit_1_mva | 离散主变选择 | 拟技术附录：价格情景逐站明细 | 仅技术附录；保留原站级解 | 历史年站级分布为2025模板；非逐站历史实测 | 50.0 | 2820d1cd3c14936729aca18a9b0aa756a137effee12d7a833e72fac0bf7fea0d
D011124 | 邳州 110kV 2023年 刚性 BDZ-00135 本年第二台主变容量 | s₂ | 50 | MVA | 实验/研究/rebuild_2026/source_audit/capacity_release_simulation/reserve_policy_v4/recommendation_matrix/cost_sensitivity/line_1_5_rigid_stations.csv | CSV物理行55；字段selected_unit_2_mva | 离散主变选择 | 拟技术附录：价格情景逐站明细 | 仅技术附录；保留原站级解 | 历史年站级分布为2025模板；非逐站历史实测 | 50.0 | 2820d1cd3c14936729aca18a9b0aa756a137effee12d7a833e72fac0bf7fea0d
D011125 | 邳州 110kV 2023年 刚性 BDZ-00135 选定主变容量 | S | 100 | MVA | 实验/研究/rebuild_2026/source_audit/capacity_release_simulation/reserve_policy_v4/recommendation_matrix/cost_sensitivity/line_1_5_rigid_stations.csv | CSV物理行55；字段selected_capacity_mva | 离散主变组合加总 | 拟技术附录：价格情景逐站明细 | 仅技术附录；保留原站级解 | 历史年站级分布为2025模板；非逐站历史实测 | 100.0 | 2820d1cd3c14936729aca18a9b0aa756a137effee12d7a833e72fac0bf7fea0d
D011126 | 邳州 110kV 2023年 刚性 BDZ-00135 在役储能柜数 | n | 0 | 柜 | 实验/研究/rebuild_2026/source_audit/capacity_release_simulation/reserve_policy_v4/recommendation_matrix/cost_sensitivity/line_1_5_rigid_stations.csv | CSV物理行55；字段storage_modules_in_service | 完整路径整数解 | 拟技术附录：价格情景逐站明细 | 仅技术附录；保留原站级解 | 历史年站级分布为2025模板；非逐站历史实测 | 0 | 2820d1cd3c14936729aca18a9b0aa756a137effee12d7a833e72fac0bf7fea0d
D011127 | 邳州 110kV 2023年 刚性 BDZ-00135 本年仿真净退出容量 | ΔS退出 | 0 | MVA | 实验/研究/rebuild_2026/source_audit/capacity_release_simulation/reserve_policy_v4/recommendation_matrix/cost_sensitivity/line_1_5_rigid_stations.csv | CSV物理行55；字段released_capacity_mva | max(0,上一年站容量减本年) | 拟技术附录：价格情景逐站明细 | 仅技术附录；保留原站级解 | 历史年站级分布为2025模板；非逐站历史实测 | 0.0 | 2820d1cd3c14936729aca18a9b0aa756a137effee12d7a833e72fac0bf7fea0d
D011128 | 邳州 110kV 2023年 刚性 BDZ-00135 本年主变容量净变化 | ΔS | 0 | MVA | 实验/研究/rebuild_2026/source_audit/capacity_release_simulation/reserve_policy_v4/recommendation_matrix/cost_sensitivity/line_1_5_rigid_stations.csv | CSV物理行55；字段net_capacity_change_mva | 本年容量减上一年 | 拟技术附录：价格情景逐站明细 | 仅技术附录；保留原站级解 | 历史年站级分布为2025模板；非逐站历史实测 | 0.0 | 2820d1cd3c14936729aca18a9b0aa756a137effee12d7a833e72fac0bf7fea0d
D011129 | 邳州 110kV 2023年 刚性 BDZ-00135 当年新增储能柜数 | Δn | 0 | 柜 | 实验/研究/rebuild_2026/source_audit/capacity_release_simulation/reserve_policy_v4/recommendation_matrix/cost_sensitivity/line_1_5_rigid_stations.csv | CSV物理行55；字段new_storage_modules | 本年在役数量减上一年 | 拟技术附录：价格情景逐站明细 | 仅技术附录；保留原站级解 | 历史年站级分布为2025模板；非逐站历史实测 | 0 | 2820d1cd3c14936729aca18a9b0aa756a137effee12d7a833e72fac0bf7fea0d
D011130 | 邳州 110kV 2023年 刚性 BDZ-00135 站级正向峰值静态需求 | L⁺ | 67.5115 | MW | 实验/研究/rebuild_2026/source_audit/capacity_release_simulation/reserve_policy_v4/recommendation_matrix/cost_sensitivity/line_1_5_rigid_stations.csv | CSV物理行55；字段forward_screen_mw | 年度站级场景 | 拟技术附录：价格情景逐站明细 | 仅技术附录；保留原站级解 | 历史年站级分布为2025模板；非逐站历史实测 | 67.511469 | 2820d1cd3c14936729aca18a9b0aa756a137effee12d7a833e72fac0bf7fea0d
D011131 | 邳州 110kV 2023年 刚性 BDZ-00135 站级反向峰值静态需求 | L⁻ | 2.7206 | MW | 实验/研究/rebuild_2026/source_audit/capacity_release_simulation/reserve_policy_v4/recommendation_matrix/cost_sensitivity/line_1_5_rigid_stations.csv | CSV物理行55；字段reverse_screen_mw | F13及2025全年极值合并 | 拟技术附录：价格情景逐站明细 | 仅技术附录；保留原站级解 | 历史年站级分布为2025模板；非逐站历史实测 | 2.720648 | 2820d1cd3c14936729aca18a9b0aa756a137effee12d7a833e72fac0bf7fea0d
D011132 | 邳州 110kV 2023年 刚性 BDZ-00135 当年主变购置投资 | K主变 | 0 | 万元 | 实验/研究/rebuild_2026/source_audit/capacity_release_simulation/reserve_policy_v4/recommendation_matrix/cost_sensitivity/line_1_5_rigid_stations.csv | CSV物理行55；字段transformer_capex_10k_cny | 同电压替换案例静态总投资之和/新购容量之和；升档按新购完整容量计价 | 拟技术附录：价格情景逐站明细 | 仅技术附录；保留原站级解 | 历史年站级分布为2025模板；非逐站历史实测 | 0 | 2820d1cd3c14936729aca18a9b0aa756a137effee12d7a833e72fac0bf7fea0d
D011133 | 邳州 110kV 2023年 刚性 BDZ-00135 当年储能新增投资 | K储能 | 0 | 万元 | 实验/研究/rebuild_2026/source_audit/capacity_release_simulation/reserve_policy_v4/recommendation_matrix/cost_sensitivity/line_1_5_rigid_stations.csv | CSV物理行55；字段storage_capex_10k_cny | 十柜整包重复计价+剩余一至九柜线性插值；本年投资为在役数量成本函数差分 | 拟技术附录：价格情景逐站明细 | 仅技术附录；保留原站级解 | 历史年站级分布为2025模板；非逐站历史实测 | 0.0 | 2820d1cd3c14936729aca18a9b0aa756a137effee12d7a833e72fac0bf7fea0d
D011134 | 邳州 110kV 2023年 刚性 BDZ-00135 主变投运批次费用现值 | C主变 | 0 | 万元 | 实验/研究/rebuild_2026/source_audit/capacity_release_simulation/reserve_policy_v4/recommendation_matrix/cost_sensitivity/line_1_5_rigid_stations.csv | CSV物理行55；字段transformer_lifecycle_npv_10k_cny | F15d、F15e | 拟技术附录：价格情景逐站明细 | 仅技术附录；保留原站级解 | 历史年站级分布为2025模板；非逐站历史实测 | 0.0 | 2820d1cd3c14936729aca18a9b0aa756a137effee12d7a833e72fac0bf7fea0d
D011135 | 邳州 110kV 2023年 刚性 BDZ-00135 储能投运批次费用现值 | C储能 | 0 | 万元 | 实验/研究/rebuild_2026/source_audit/capacity_release_simulation/reserve_policy_v4/recommendation_matrix/cost_sensitivity/line_1_5_rigid_stations.csv | CSV物理行55；字段storage_lifecycle_npv_10k_cny | F15d、F15e | 拟技术附录：价格情景逐站明细 | 仅技术附录；保留原站级解 | 历史年站级分布为2025模板；非逐站历史实测 | 0.0 | 2820d1cd3c14936729aca18a9b0aa756a137effee12d7a833e72fac0bf7fea0d
D011136 | 邳州 110kV 2024年 刚性 BDZ-00135 容载比研究控制上限 | R上限 | 2 | MVA/MW | 实验/研究/rebuild_2026/source_audit/capacity_release_simulation/reserve_policy_v4/recommendation_matrix/cost_sensitivity/line_1_5_rigid_stations.csv | CSV物理行56；字段clr_cap | 区域年度容量≤研究上限乘参考净峰；四年逐台正增配之和≤基期区域容量乘预算比例 | 拟技术附录：价格情景逐站明细 | 仅技术附录；保留原站级解 | 历史年站级分布为2025模板；非逐站历史实测 | 2.0 | 2820d1cd3c14936729aca18a9b0aa756a137effee12d7a833e72fac0bf7fea0d
D011137 | 邳州 110kV 2024年 刚性 BDZ-00135 上一年第一台主变容量 | s₁旧 | 50 | MVA | 实验/研究/rebuild_2026/source_audit/capacity_release_simulation/reserve_policy_v4/recommendation_matrix/cost_sensitivity/line_1_5_rigid_stations.csv | CSV物理行56；字段prior_unit_1_mva | 连续路径状态 | 拟技术附录：价格情景逐站明细 | 仅技术附录；保留原站级解 | 历史年站级分布为2025模板；非逐站历史实测 | 50.0 | 2820d1cd3c14936729aca18a9b0aa756a137effee12d7a833e72fac0bf7fea0d
D011138 | 邳州 110kV 2024年 刚性 BDZ-00135 上一年第二台主变容量 | s₂旧 | 50 | MVA | 实验/研究/rebuild_2026/source_audit/capacity_release_simulation/reserve_policy_v4/recommendation_matrix/cost_sensitivity/line_1_5_rigid_stations.csv | CSV物理行56；字段prior_unit_2_mva | 连续路径状态 | 拟技术附录：价格情景逐站明细 | 仅技术附录；保留原站级解 | 历史年站级分布为2025模板；非逐站历史实测 | 50.0 | 2820d1cd3c14936729aca18a9b0aa756a137effee12d7a833e72fac0bf7fea0d
D011139 | 邳州 110kV 2024年 刚性 BDZ-00135 本年第一台主变容量 | s₁ | 50 | MVA | 实验/研究/rebuild_2026/source_audit/capacity_release_simulation/reserve_policy_v4/recommendation_matrix/cost_sensitivity/line_1_5_rigid_stations.csv | CSV物理行56；字段selected_unit_1_mva | 离散主变选择 | 拟技术附录：价格情景逐站明细 | 仅技术附录；保留原站级解 | 历史年站级分布为2025模板；非逐站历史实测 | 50.0 | 2820d1cd3c14936729aca18a9b0aa756a137effee12d7a833e72fac0bf7fea0d
D011140 | 邳州 110kV 2024年 刚性 BDZ-00135 本年第二台主变容量 | s₂ | 50 | MVA | 实验/研究/rebuild_2026/source_audit/capacity_release_simulation/reserve_policy_v4/recommendation_matrix/cost_sensitivity/line_1_5_rigid_stations.csv | CSV物理行56；字段selected_unit_2_mva | 离散主变选择 | 拟技术附录：价格情景逐站明细 | 仅技术附录；保留原站级解 | 历史年站级分布为2025模板；非逐站历史实测 | 50.0 | 2820d1cd3c14936729aca18a9b0aa756a137effee12d7a833e72fac0bf7fea0d
D011141 | 邳州 110kV 2024年 刚性 BDZ-00135 选定主变容量 | S | 100 | MVA | 实验/研究/rebuild_2026/source_audit/capacity_release_simulation/reserve_policy_v4/recommendation_matrix/cost_sensitivity/line_1_5_rigid_stations.csv | CSV物理行56；字段selected_capacity_mva | 离散主变组合加总 | 拟技术附录：价格情景逐站明细 | 仅技术附录；保留原站级解 | 历史年站级分布为2025模板；非逐站历史实测 | 100.0 | 2820d1cd3c14936729aca18a9b0aa756a137effee12d7a833e72fac0bf7fea0d
D011142 | 邳州 110kV 2024年 刚性 BDZ-00135 在役储能柜数 | n | 0 | 柜 | 实验/研究/rebuild_2026/source_audit/capacity_release_simulation/reserve_policy_v4/recommendation_matrix/cost_sensitivity/line_1_5_rigid_stations.csv | CSV物理行56；字段storage_modules_in_service | 完整路径整数解 | 拟技术附录：价格情景逐站明细 | 仅技术附录；保留原站级解 | 历史年站级分布为2025模板；非逐站历史实测 | 0 | 2820d1cd3c14936729aca18a9b0aa756a137effee12d7a833e72fac0bf7fea0d
D011143 | 邳州 110kV 2024年 刚性 BDZ-00135 本年仿真净退出容量 | ΔS退出 | 0 | MVA | 实验/研究/rebuild_2026/source_audit/capacity_release_simulation/reserve_policy_v4/recommendation_matrix/cost_sensitivity/line_1_5_rigid_stations.csv | CSV物理行56；字段released_capacity_mva | max(0,上一年站容量减本年) | 拟技术附录：价格情景逐站明细 | 仅技术附录；保留原站级解 | 历史年站级分布为2025模板；非逐站历史实测 | 0.0 | 2820d1cd3c14936729aca18a9b0aa756a137effee12d7a833e72fac0bf7fea0d
D011144 | 邳州 110kV 2024年 刚性 BDZ-00135 本年主变容量净变化 | ΔS | 0 | MVA | 实验/研究/rebuild_2026/source_audit/capacity_release_simulation/reserve_policy_v4/recommendation_matrix/cost_sensitivity/line_1_5_rigid_stations.csv | CSV物理行56；字段net_capacity_change_mva | 本年容量减上一年 | 拟技术附录：价格情景逐站明细 | 仅技术附录；保留原站级解 | 历史年站级分布为2025模板；非逐站历史实测 | 0.0 | 2820d1cd3c14936729aca18a9b0aa756a137effee12d7a833e72fac0bf7fea0d
D011145 | 邳州 110kV 2024年 刚性 BDZ-00135 当年新增储能柜数 | Δn | 0 | 柜 | 实验/研究/rebuild_2026/source_audit/capacity_release_simulation/reserve_policy_v4/recommendation_matrix/cost_sensitivity/line_1_5_rigid_stations.csv | CSV物理行56；字段new_storage_modules | 本年在役数量减上一年 | 拟技术附录：价格情景逐站明细 | 仅技术附录；保留原站级解 | 历史年站级分布为2025模板；非逐站历史实测 | 0 | 2820d1cd3c14936729aca18a9b0aa756a137effee12d7a833e72fac0bf7fea0d
D011146 | 邳州 110kV 2024年 刚性 BDZ-00135 站级正向峰值静态需求 | L⁺ | 76.507 | MW | 实验/研究/rebuild_2026/source_audit/capacity_release_simulation/reserve_policy_v4/recommendation_matrix/cost_sensitivity/line_1_5_rigid_stations.csv | CSV物理行56；字段forward_screen_mw | 年度站级场景 | 拟技术附录：价格情景逐站明细 | 仅技术附录；保留原站级解 | 历史年站级分布为2025模板；非逐站历史实测 | 76.506981 | 2820d1cd3c14936729aca18a9b0aa756a137effee12d7a833e72fac0bf7fea0d
D011147 | 邳州 110kV 2024年 刚性 BDZ-00135 站级反向峰值静态需求 | L⁻ | 29.2642 | MW | 实验/研究/rebuild_2026/source_audit/capacity_release_simulation/reserve_policy_v4/recommendation_matrix/cost_sensitivity/line_1_5_rigid_stations.csv | CSV物理行56；字段reverse_screen_mw | F13及2025全年极值合并 | 拟技术附录：价格情景逐站明细 | 仅技术附录；保留原站级解 | 历史年站级分布为2025模板；非逐站历史实测 | 29.264219 | 2820d1cd3c14936729aca18a9b0aa756a137effee12d7a833e72fac0bf7fea0d
D011148 | 邳州 110kV 2024年 刚性 BDZ-00135 当年主变购置投资 | K主变 | 0 | 万元 | 实验/研究/rebuild_2026/source_audit/capacity_release_simulation/reserve_policy_v4/recommendation_matrix/cost_sensitivity/line_1_5_rigid_stations.csv | CSV物理行56；字段transformer_capex_10k_cny | 同电压替换案例静态总投资之和/新购容量之和；升档按新购完整容量计价 | 拟技术附录：价格情景逐站明细 | 仅技术附录；保留原站级解 | 历史年站级分布为2025模板；非逐站历史实测 | 0 | 2820d1cd3c14936729aca18a9b0aa756a137effee12d7a833e72fac0bf7fea0d
D011149 | 邳州 110kV 2024年 刚性 BDZ-00135 当年储能新增投资 | K储能 | 0 | 万元 | 实验/研究/rebuild_2026/source_audit/capacity_release_simulation/reserve_policy_v4/recommendation_matrix/cost_sensitivity/line_1_5_rigid_stations.csv | CSV物理行56；字段storage_capex_10k_cny | 十柜整包重复计价+剩余一至九柜线性插值；本年投资为在役数量成本函数差分 | 拟技术附录：价格情景逐站明细 | 仅技术附录；保留原站级解 | 历史年站级分布为2025模板；非逐站历史实测 | 0.0 | 2820d1cd3c14936729aca18a9b0aa756a137effee12d7a833e72fac0bf7fea0d
D011150 | 邳州 110kV 2024年 刚性 BDZ-00135 主变投运批次费用现值 | C主变 | 0 | 万元 | 实验/研究/rebuild_2026/source_audit/capacity_release_simulation/reserve_policy_v4/recommendation_matrix/cost_sensitivity/line_1_5_rigid_stations.csv | CSV物理行56；字段transformer_lifecycle_npv_10k_cny | F15d、F15e | 拟技术附录：价格情景逐站明细 | 仅技术附录；保留原站级解 | 历史年站级分布为2025模板；非逐站历史实测 | 0.0 | 2820d1cd3c14936729aca18a9b0aa756a137effee12d7a833e72fac0bf7fea0d
D011151 | 邳州 110kV 2024年 刚性 BDZ-00135 储能投运批次费用现值 | C储能 | 0 | 万元 | 实验/研究/rebuild_2026/source_audit/capacity_release_simulation/reserve_policy_v4/recommendation_matrix/cost_sensitivity/line_1_5_rigid_stations.csv | CSV物理行56；字段storage_lifecycle_npv_10k_cny | F15d、F15e | 拟技术附录：价格情景逐站明细 | 仅技术附录；保留原站级解 | 历史年站级分布为2025模板；非逐站历史实测 | 0.0 | 2820d1cd3c14936729aca18a9b0aa756a137effee12d7a833e72fac0bf7fea0d
D011152 | 邳州 110kV 2025年 刚性 BDZ-00135 容载比研究控制上限 | R上限 | 2 | MVA/MW | 实验/研究/rebuild_2026/source_audit/capacity_release_simulation/reserve_policy_v4/recommendation_matrix/cost_sensitivity/line_1_5_rigid_stations.csv | CSV物理行57；字段clr_cap | 区域年度容量≤研究上限乘参考净峰；四年逐台正增配之和≤基期区域容量乘预算比例 | 拟技术附录：价格情景逐站明细 | 仅技术附录；保留原站级解 | 历史年站级分布为2025模板；非逐站历史实测 | 2.0 | 2820d1cd3c14936729aca18a9b0aa756a137effee12d7a833e72fac0bf7fea0d
D011153 | 邳州 110kV 2025年 刚性 BDZ-00135 上一年第一台主变容量 | s₁旧 | 50 | MVA | 实验/研究/rebuild_2026/source_audit/capacity_release_simulation/reserve_policy_v4/recommendation_matrix/cost_sensitivity/line_1_5_rigid_stations.csv | CSV物理行57；字段prior_unit_1_mva | 连续路径状态 | 拟技术附录：价格情景逐站明细 | 仅技术附录；保留原站级解 | 历史年站级分布为2025模板；非逐站历史实测 | 50.0 | 2820d1cd3c14936729aca18a9b0aa756a137effee12d7a833e72fac0bf7fea0d
D011154 | 邳州 110kV 2025年 刚性 BDZ-00135 上一年第二台主变容量 | s₂旧 | 50 | MVA | 实验/研究/rebuild_2026/source_audit/capacity_release_simulation/reserve_policy_v4/recommendation_matrix/cost_sensitivity/line_1_5_rigid_stations.csv | CSV物理行57；字段prior_unit_2_mva | 连续路径状态 | 拟技术附录：价格情景逐站明细 | 仅技术附录；保留原站级解 | 历史年站级分布为2025模板；非逐站历史实测 | 50.0 | 2820d1cd3c14936729aca18a9b0aa756a137effee12d7a833e72fac0bf7fea0d
D011155 | 邳州 110kV 2025年 刚性 BDZ-00135 本年第一台主变容量 | s₁ | 50 | MVA | 实验/研究/rebuild_2026/source_audit/capacity_release_simulation/reserve_policy_v4/recommendation_matrix/cost_sensitivity/line_1_5_rigid_stations.csv | CSV物理行57；字段selected_unit_1_mva | 离散主变选择 | 拟技术附录：价格情景逐站明细 | 仅技术附录；保留原站级解 | 历史年站级分布为2025模板；非逐站历史实测 | 50.0 | 2820d1cd3c14936729aca18a9b0aa756a137effee12d7a833e72fac0bf7fea0d
D011156 | 邳州 110kV 2025年 刚性 BDZ-00135 本年第二台主变容量 | s₂ | 50 | MVA | 实验/研究/rebuild_2026/source_audit/capacity_release_simulation/reserve_policy_v4/recommendation_matrix/cost_sensitivity/line_1_5_rigid_stations.csv | CSV物理行57；字段selected_unit_2_mva | 离散主变选择 | 拟技术附录：价格情景逐站明细 | 仅技术附录；保留原站级解 | 历史年站级分布为2025模板；非逐站历史实测 | 50.0 | 2820d1cd3c14936729aca18a9b0aa756a137effee12d7a833e72fac0bf7fea0d
D011157 | 邳州 110kV 2025年 刚性 BDZ-00135 选定主变容量 | S | 100 | MVA | 实验/研究/rebuild_2026/source_audit/capacity_release_simulation/reserve_policy_v4/recommendation_matrix/cost_sensitivity/line_1_5_rigid_stations.csv | CSV物理行57；字段selected_capacity_mva | 离散主变组合加总 | 拟技术附录：价格情景逐站明细 | 仅技术附录；保留原站级解 | 历史年站级分布为2025模板；非逐站历史实测 | 100.0 | 2820d1cd3c14936729aca18a9b0aa756a137effee12d7a833e72fac0bf7fea0d
D011158 | 邳州 110kV 2025年 刚性 BDZ-00135 在役储能柜数 | n | 34 | 柜 | 实验/研究/rebuild_2026/source_audit/capacity_release_simulation/reserve_policy_v4/recommendation_matrix/cost_sensitivity/line_1_5_rigid_stations.csv | CSV物理行57；字段storage_modules_in_service | 完整路径整数解 | 拟技术附录：价格情景逐站明细 | 仅技术附录；保留原站级解 | 历史年站级分布为2025模板；非逐站历史实测 | 34 | 2820d1cd3c14936729aca18a9b0aa756a137effee12d7a833e72fac0bf7fea0d
D011159 | 邳州 110kV 2025年 刚性 BDZ-00135 本年仿真净退出容量 | ΔS退出 | 0 | MVA | 实验/研究/rebuild_2026/source_audit/capacity_release_simulation/reserve_policy_v4/recommendation_matrix/cost_sensitivity/line_1_5_rigid_stations.csv | CSV物理行57；字段released_capacity_mva | max(0,上一年站容量减本年) | 拟技术附录：价格情景逐站明细 | 仅技术附录；保留原站级解 | 历史年站级分布为2025模板；非逐站历史实测 | 0.0 | 2820d1cd3c14936729aca18a9b0aa756a137effee12d7a833e72fac0bf7fea0d
D011160 | 邳州 110kV 2025年 刚性 BDZ-00135 本年主变容量净变化 | ΔS | 0 | MVA | 实验/研究/rebuild_2026/source_audit/capacity_release_simulation/reserve_policy_v4/recommendation_matrix/cost_sensitivity/line_1_5_rigid_stations.csv | CSV物理行57；字段net_capacity_change_mva | 本年容量减上一年 | 拟技术附录：价格情景逐站明细 | 仅技术附录；保留原站级解 | 历史年站级分布为2025模板；非逐站历史实测 | 0.0 | 2820d1cd3c14936729aca18a9b0aa756a137effee12d7a833e72fac0bf7fea0d
D011161 | 邳州 110kV 2025年 刚性 BDZ-00135 当年新增储能柜数 | Δn | 34 | 柜 | 实验/研究/rebuild_2026/source_audit/capacity_release_simulation/reserve_policy_v4/recommendation_matrix/cost_sensitivity/line_1_5_rigid_stations.csv | CSV物理行57；字段new_storage_modules | 本年在役数量减上一年 | 拟技术附录：价格情景逐站明细 | 仅技术附录；保留原站级解 | 历史年站级分布为2025模板；非逐站历史实测 | 34 | 2820d1cd3c14936729aca18a9b0aa756a137effee12d7a833e72fac0bf7fea0d
D011162 | 邳州 110kV 2025年 刚性 BDZ-00135 站级正向峰值静态需求 | L⁺ | 84.8248 | MW | 实验/研究/rebuild_2026/source_audit/capacity_release_simulation/reserve_policy_v4/recommendation_matrix/cost_sensitivity/line_1_5_rigid_stations.csv | CSV物理行57；字段forward_screen_mw | 年度站级场景 | 拟技术附录：价格情景逐站明细 | 仅技术附录；保留原站级解 | 历史年站级分布为2025模板；非逐站历史实测 | 84.824811 | 2820d1cd3c14936729aca18a9b0aa756a137effee12d7a833e72fac0bf7fea0d
D011163 | 邳州 110kV 2025年 刚性 BDZ-00135 站级反向峰值静态需求 | L⁻ | 56.92 | MW | 实验/研究/rebuild_2026/source_audit/capacity_release_simulation/reserve_policy_v4/recommendation_matrix/cost_sensitivity/line_1_5_rigid_stations.csv | CSV物理行57；字段reverse_screen_mw | F13及2025全年极值合并 | 拟技术附录：价格情景逐站明细 | 仅技术附录；保留原站级解 | 历史年站级分布为2025模板；非逐站历史实测 | 56.92 | 2820d1cd3c14936729aca18a9b0aa756a137effee12d7a833e72fac0bf7fea0d
D011164 | 邳州 110kV 2025年 刚性 BDZ-00135 当年主变购置投资 | K主变 | 0 | 万元 | 实验/研究/rebuild_2026/source_audit/capacity_release_simulation/reserve_policy_v4/recommendation_matrix/cost_sensitivity/line_1_5_rigid_stations.csv | CSV物理行57；字段transformer_capex_10k_cny | 同电压替换案例静态总投资之和/新购容量之和；升档按新购完整容量计价 | 拟技术附录：价格情景逐站明细 | 仅技术附录；保留原站级解 | 历史年站级分布为2025模板；非逐站历史实测 | 0 | 2820d1cd3c14936729aca18a9b0aa756a137effee12d7a833e72fac0bf7fea0d
D011165 | 邳州 110kV 2025年 刚性 BDZ-00135 当年储能新增投资 | K储能 | 719.6542 | 万元 | 实验/研究/rebuild_2026/source_audit/capacity_release_simulation/reserve_policy_v4/recommendation_matrix/cost_sensitivity/line_1_5_rigid_stations.csv | CSV物理行57；字段storage_capex_10k_cny | 十柜整包重复计价+剩余一至九柜线性插值；本年投资为在役数量成本函数差分 | 拟技术附录：价格情景逐站明细 | 仅技术附录；保留原站级解 | 历史年站级分布为2025模板；非逐站历史实测 | 719.65420667 | 2820d1cd3c14936729aca18a9b0aa756a137effee12d7a833e72fac0bf7fea0d
D011166 | 邳州 110kV 2025年 刚性 BDZ-00135 主变投运批次费用现值 | C主变 | 0 | 万元 | 实验/研究/rebuild_2026/source_audit/capacity_release_simulation/reserve_policy_v4/recommendation_matrix/cost_sensitivity/line_1_5_rigid_stations.csv | CSV物理行57；字段transformer_lifecycle_npv_10k_cny | F15d、F15e | 拟技术附录：价格情景逐站明细 | 仅技术附录；保留原站级解 | 历史年站级分布为2025模板；非逐站历史实测 | 0.0 | 2820d1cd3c14936729aca18a9b0aa756a137effee12d7a833e72fac0bf7fea0d
D011167 | 邳州 110kV 2025年 刚性 BDZ-00135 储能投运批次费用现值 | C储能 | 1061.1583 | 万元 | 实验/研究/rebuild_2026/source_audit/capacity_release_simulation/reserve_policy_v4/recommendation_matrix/cost_sensitivity/line_1_5_rigid_stations.csv | CSV物理行57；字段storage_lifecycle_npv_10k_cny | F15d、F15e | 拟技术附录：价格情景逐站明细 | 仅技术附录；保留原站级解 | 历史年站级分布为2025模板；非逐站历史实测 | 1061.15826318 | 2820d1cd3c14936729aca18a9b0aa756a137effee12d7a833e72fac0bf7fea0d
D011168 | 邳州 110kV 2022年 刚性 BDZ-00141 容载比研究控制上限 | R上限 | 2 | MVA/MW | 实验/研究/rebuild_2026/source_audit/capacity_release_simulation/reserve_policy_v4/recommendation_matrix/cost_sensitivity/line_1_5_rigid_stations.csv | CSV物理行58；字段clr_cap | 区域年度容量≤研究上限乘参考净峰；四年逐台正增配之和≤基期区域容量乘预算比例 | 拟技术附录：价格情景逐站明细 | 仅技术附录；保留原站级解 | 历史年站级分布为2025模板；非逐站历史实测 | 2.0 | 2820d1cd3c14936729aca18a9b0aa756a137effee12d7a833e72fac0bf7fea0d
D011169 | 邳州 110kV 2022年 刚性 BDZ-00141 上一年第一台主变容量 | s₁旧 | 31.5 | MVA | 实验/研究/rebuild_2026/source_audit/capacity_release_simulation/reserve_policy_v4/recommendation_matrix/cost_sensitivity/line_1_5_rigid_stations.csv | CSV物理行58；字段prior_unit_1_mva | 连续路径状态 | 拟技术附录：价格情景逐站明细 | 仅技术附录；保留原站级解 | 历史年站级分布为2025模板；非逐站历史实测 | 31.5 | 2820d1cd3c14936729aca18a9b0aa756a137effee12d7a833e72fac0bf7fea0d
D011170 | 邳州 110kV 2022年 刚性 BDZ-00141 上一年第二台主变容量 | s₂旧 | 63 | MVA | 实验/研究/rebuild_2026/source_audit/capacity_release_simulation/reserve_policy_v4/recommendation_matrix/cost_sensitivity/line_1_5_rigid_stations.csv | CSV物理行58；字段prior_unit_2_mva | 连续路径状态 | 拟技术附录：价格情景逐站明细 | 仅技术附录；保留原站级解 | 历史年站级分布为2025模板；非逐站历史实测 | 63.0 | 2820d1cd3c14936729aca18a9b0aa756a137effee12d7a833e72fac0bf7fea0d
D011171 | 邳州 110kV 2022年 刚性 BDZ-00141 本年第一台主变容量 | s₁ | 31.5 | MVA | 实验/研究/rebuild_2026/source_audit/capacity_release_simulation/reserve_policy_v4/recommendation_matrix/cost_sensitivity/line_1_5_rigid_stations.csv | CSV物理行58；字段selected_unit_1_mva | 离散主变选择 | 拟技术附录：价格情景逐站明细 | 仅技术附录；保留原站级解 | 历史年站级分布为2025模板；非逐站历史实测 | 31.5 | 2820d1cd3c14936729aca18a9b0aa756a137effee12d7a833e72fac0bf7fea0d
D011172 | 邳州 110kV 2022年 刚性 BDZ-00141 本年第二台主变容量 | s₂ | 31.5 | MVA | 实验/研究/rebuild_2026/source_audit/capacity_release_simulation/reserve_policy_v4/recommendation_matrix/cost_sensitivity/line_1_5_rigid_stations.csv | CSV物理行58；字段selected_unit_2_mva | 离散主变选择 | 拟技术附录：价格情景逐站明细 | 仅技术附录；保留原站级解 | 历史年站级分布为2025模板；非逐站历史实测 | 31.5 | 2820d1cd3c14936729aca18a9b0aa756a137effee12d7a833e72fac0bf7fea0d
D011173 | 邳州 110kV 2022年 刚性 BDZ-00141 选定主变容量 | S | 63 | MVA | 实验/研究/rebuild_2026/source_audit/capacity_release_simulation/reserve_policy_v4/recommendation_matrix/cost_sensitivity/line_1_5_rigid_stations.csv | CSV物理行58；字段selected_capacity_mva | 离散主变组合加总 | 拟技术附录：价格情景逐站明细 | 仅技术附录；保留原站级解 | 历史年站级分布为2025模板；非逐站历史实测 | 63.0 | 2820d1cd3c14936729aca18a9b0aa756a137effee12d7a833e72fac0bf7fea0d
D011174 | 邳州 110kV 2022年 刚性 BDZ-00141 在役储能柜数 | n | 0 | 柜 | 实验/研究/rebuild_2026/source_audit/capacity_release_simulation/reserve_policy_v4/recommendation_matrix/cost_sensitivity/line_1_5_rigid_stations.csv | CSV物理行58；字段storage_modules_in_service | 完整路径整数解 | 拟技术附录：价格情景逐站明细 | 仅技术附录；保留原站级解 | 历史年站级分布为2025模板；非逐站历史实测 | 0 | 2820d1cd3c14936729aca18a9b0aa756a137effee12d7a833e72fac0bf7fea0d
D011175 | 邳州 110kV 2022年 刚性 BDZ-00141 本年仿真净退出容量 | ΔS退出 | 31.5 | MVA | 实验/研究/rebuild_2026/source_audit/capacity_release_simulation/reserve_policy_v4/recommendation_matrix/cost_sensitivity/line_1_5_rigid_stations.csv | CSV物理行58；字段released_capacity_mva | max(0,上一年站容量减本年) | 拟技术附录：价格情景逐站明细 | 仅技术附录；保留原站级解 | 历史年站级分布为2025模板；非逐站历史实测 | 31.5 | 2820d1cd3c14936729aca18a9b0aa756a137effee12d7a833e72fac0bf7fea0d
D011176 | 邳州 110kV 2022年 刚性 BDZ-00141 本年主变容量净变化 | ΔS | -31.5 | MVA | 实验/研究/rebuild_2026/source_audit/capacity_release_simulation/reserve_policy_v4/recommendation_matrix/cost_sensitivity/line_1_5_rigid_stations.csv | CSV物理行58；字段net_capacity_change_mva | 本年容量减上一年 | 拟技术附录：价格情景逐站明细 | 仅技术附录；保留原站级解 | 历史年站级分布为2025模板；非逐站历史实测 | -31.5 | 2820d1cd3c14936729aca18a9b0aa756a137effee12d7a833e72fac0bf7fea0d
D011177 | 邳州 110kV 2022年 刚性 BDZ-00141 当年新增储能柜数 | Δn | 0 | 柜 | 实验/研究/rebuild_2026/source_audit/capacity_release_simulation/reserve_policy_v4/recommendation_matrix/cost_sensitivity/line_1_5_rigid_stations.csv | CSV物理行58；字段new_storage_modules | 本年在役数量减上一年 | 拟技术附录：价格情景逐站明细 | 仅技术附录；保留原站级解 | 历史年站级分布为2025模板；非逐站历史实测 | 0 | 2820d1cd3c14936729aca18a9b0aa756a137effee12d7a833e72fac0bf7fea0d
D011178 | 邳州 110kV 2022年 刚性 BDZ-00141 站级正向峰值静态需求 | L⁺ | 34.3903 | MW | 实验/研究/rebuild_2026/source_audit/capacity_release_simulation/reserve_policy_v4/recommendation_matrix/cost_sensitivity/line_1_5_rigid_stations.csv | CSV物理行58；字段forward_screen_mw | 年度站级场景 | 拟技术附录：价格情景逐站明细 | 仅技术附录；保留原站级解 | 历史年站级分布为2025模板；非逐站历史实测 | 34.390346 | 2820d1cd3c14936729aca18a9b0aa756a137effee12d7a833e72fac0bf7fea0d
D011179 | 邳州 110kV 2022年 刚性 BDZ-00141 站级反向峰值静态需求 | L⁻ | 0 | MW | 实验/研究/rebuild_2026/source_audit/capacity_release_simulation/reserve_policy_v4/recommendation_matrix/cost_sensitivity/line_1_5_rigid_stations.csv | CSV物理行58；字段reverse_screen_mw | F13及2025全年极值合并 | 拟技术附录：价格情景逐站明细 | 仅技术附录；保留原站级解 | 历史年站级分布为2025模板；非逐站历史实测 | 0.0 | 2820d1cd3c14936729aca18a9b0aa756a137effee12d7a833e72fac0bf7fea0d
D011180 | 邳州 110kV 2022年 刚性 BDZ-00141 当年主变购置投资 | K主变 | 0 | 万元 | 实验/研究/rebuild_2026/source_audit/capacity_release_simulation/reserve_policy_v4/recommendation_matrix/cost_sensitivity/line_1_5_rigid_stations.csv | CSV物理行58；字段transformer_capex_10k_cny | 同电压替换案例静态总投资之和/新购容量之和；升档按新购完整容量计价 | 拟技术附录：价格情景逐站明细 | 仅技术附录；保留原站级解 | 历史年站级分布为2025模板；非逐站历史实测 | 0 | 2820d1cd3c14936729aca18a9b0aa756a137effee12d7a833e72fac0bf7fea0d
D011181 | 邳州 110kV 2022年 刚性 BDZ-00141 当年储能新增投资 | K储能 | 0 | 万元 | 实验/研究/rebuild_2026/source_audit/capacity_release_simulation/reserve_policy_v4/recommendation_matrix/cost_sensitivity/line_1_5_rigid_stations.csv | CSV物理行58；字段storage_capex_10k_cny | 十柜整包重复计价+剩余一至九柜线性插值；本年投资为在役数量成本函数差分 | 拟技术附录：价格情景逐站明细 | 仅技术附录；保留原站级解 | 历史年站级分布为2025模板；非逐站历史实测 | 0.0 | 2820d1cd3c14936729aca18a9b0aa756a137effee12d7a833e72fac0bf7fea0d
D011182 | 邳州 110kV 2022年 刚性 BDZ-00141 主变投运批次费用现值 | C主变 | 0 | 万元 | 实验/研究/rebuild_2026/source_audit/capacity_release_simulation/reserve_policy_v4/recommendation_matrix/cost_sensitivity/line_1_5_rigid_stations.csv | CSV物理行58；字段transformer_lifecycle_npv_10k_cny | F15d、F15e | 拟技术附录：价格情景逐站明细 | 仅技术附录；保留原站级解 | 历史年站级分布为2025模板；非逐站历史实测 | 0.0 | 2820d1cd3c14936729aca18a9b0aa756a137effee12d7a833e72fac0bf7fea0d
D011183 | 邳州 110kV 2022年 刚性 BDZ-00141 储能投运批次费用现值 | C储能 | 0 | 万元 | 实验/研究/rebuild_2026/source_audit/capacity_release_simulation/reserve_policy_v4/recommendation_matrix/cost_sensitivity/line_1_5_rigid_stations.csv | CSV物理行58；字段storage_lifecycle_npv_10k_cny | F15d、F15e | 拟技术附录：价格情景逐站明细 | 仅技术附录；保留原站级解 | 历史年站级分布为2025模板；非逐站历史实测 | 0.0 | 2820d1cd3c14936729aca18a9b0aa756a137effee12d7a833e72fac0bf7fea0d
D011184 | 邳州 110kV 2023年 刚性 BDZ-00141 容载比研究控制上限 | R上限 | 2 | MVA/MW | 实验/研究/rebuild_2026/source_audit/capacity_release_simulation/reserve_policy_v4/recommendation_matrix/cost_sensitivity/line_1_5_rigid_stations.csv | CSV物理行59；字段clr_cap | 区域年度容量≤研究上限乘参考净峰；四年逐台正增配之和≤基期区域容量乘预算比例 | 拟技术附录：价格情景逐站明细 | 仅技术附录；保留原站级解 | 历史年站级分布为2025模板；非逐站历史实测 | 2.0 | 2820d1cd3c14936729aca18a9b0aa756a137effee12d7a833e72fac0bf7fea0d
D011185 | 邳州 110kV 2023年 刚性 BDZ-00141 上一年第一台主变容量 | s₁旧 | 31.5 | MVA | 实验/研究/rebuild_2026/source_audit/capacity_release_simulation/reserve_policy_v4/recommendation_matrix/cost_sensitivity/line_1_5_rigid_stations.csv | CSV物理行59；字段prior_unit_1_mva | 连续路径状态 | 拟技术附录：价格情景逐站明细 | 仅技术附录；保留原站级解 | 历史年站级分布为2025模板；非逐站历史实测 | 31.5 | 2820d1cd3c14936729aca18a9b0aa756a137effee12d7a833e72fac0bf7fea0d
D011186 | 邳州 110kV 2023年 刚性 BDZ-00141 上一年第二台主变容量 | s₂旧 | 31.5 | MVA | 实验/研究/rebuild_2026/source_audit/capacity_release_simulation/reserve_policy_v4/recommendation_matrix/cost_sensitivity/line_1_5_rigid_stations.csv | CSV物理行59；字段prior_unit_2_mva | 连续路径状态 | 拟技术附录：价格情景逐站明细 | 仅技术附录；保留原站级解 | 历史年站级分布为2025模板；非逐站历史实测 | 31.5 | 2820d1cd3c14936729aca18a9b0aa756a137effee12d7a833e72fac0bf7fea0d
D011187 | 邳州 110kV 2023年 刚性 BDZ-00141 本年第一台主变容量 | s₁ | 31.5 | MVA | 实验/研究/rebuild_2026/source_audit/capacity_release_simulation/reserve_policy_v4/recommendation_matrix/cost_sensitivity/line_1_5_rigid_stations.csv | CSV物理行59；字段selected_unit_1_mva | 离散主变选择 | 拟技术附录：价格情景逐站明细 | 仅技术附录；保留原站级解 | 历史年站级分布为2025模板；非逐站历史实测 | 31.5 | 2820d1cd3c14936729aca18a9b0aa756a137effee12d7a833e72fac0bf7fea0d
D011188 | 邳州 110kV 2023年 刚性 BDZ-00141 本年第二台主变容量 | s₂ | 31.5 | MVA | 实验/研究/rebuild_2026/source_audit/capacity_release_simulation/reserve_policy_v4/recommendation_matrix/cost_sensitivity/line_1_5_rigid_stations.csv | CSV物理行59；字段selected_unit_2_mva | 离散主变选择 | 拟技术附录：价格情景逐站明细 | 仅技术附录；保留原站级解 | 历史年站级分布为2025模板；非逐站历史实测 | 31.5 | 2820d1cd3c14936729aca18a9b0aa756a137effee12d7a833e72fac0bf7fea0d
D011189 | 邳州 110kV 2023年 刚性 BDZ-00141 选定主变容量 | S | 63 | MVA | 实验/研究/rebuild_2026/source_audit/capacity_release_simulation/reserve_policy_v4/recommendation_matrix/cost_sensitivity/line_1_5_rigid_stations.csv | CSV物理行59；字段selected_capacity_mva | 离散主变组合加总 | 拟技术附录：价格情景逐站明细 | 仅技术附录；保留原站级解 | 历史年站级分布为2025模板；非逐站历史实测 | 63.0 | 2820d1cd3c14936729aca18a9b0aa756a137effee12d7a833e72fac0bf7fea0d
D011190 | 邳州 110kV 2023年 刚性 BDZ-00141 在役储能柜数 | n | 0 | 柜 | 实验/研究/rebuild_2026/source_audit/capacity_release_simulation/reserve_policy_v4/recommendation_matrix/cost_sensitivity/line_1_5_rigid_stations.csv | CSV物理行59；字段storage_modules_in_service | 完整路径整数解 | 拟技术附录：价格情景逐站明细 | 仅技术附录；保留原站级解 | 历史年站级分布为2025模板；非逐站历史实测 | 0 | 2820d1cd3c14936729aca18a9b0aa756a137effee12d7a833e72fac0bf7fea0d
D011191 | 邳州 110kV 2023年 刚性 BDZ-00141 本年仿真净退出容量 | ΔS退出 | 0 | MVA | 实验/研究/rebuild_2026/source_audit/capacity_release_simulation/reserve_policy_v4/recommendation_matrix/cost_sensitivity/line_1_5_rigid_stations.csv | CSV物理行59；字段released_capacity_mva | max(0,上一年站容量减本年) | 拟技术附录：价格情景逐站明细 | 仅技术附录；保留原站级解 | 历史年站级分布为2025模板；非逐站历史实测 | 0.0 | 2820d1cd3c14936729aca18a9b0aa756a137effee12d7a833e72fac0bf7fea0d
D011192 | 邳州 110kV 2023年 刚性 BDZ-00141 本年主变容量净变化 | ΔS | 0 | MVA | 实验/研究/rebuild_2026/source_audit/capacity_release_simulation/reserve_policy_v4/recommendation_matrix/cost_sensitivity/line_1_5_rigid_stations.csv | CSV物理行59；字段net_capacity_change_mva | 本年容量减上一年 | 拟技术附录：价格情景逐站明细 | 仅技术附录；保留原站级解 | 历史年站级分布为2025模板；非逐站历史实测 | 0.0 | 2820d1cd3c14936729aca18a9b0aa756a137effee12d7a833e72fac0bf7fea0d
D011193 | 邳州 110kV 2023年 刚性 BDZ-00141 当年新增储能柜数 | Δn | 0 | 柜 | 实验/研究/rebuild_2026/source_audit/capacity_release_simulation/reserve_policy_v4/recommendation_matrix/cost_sensitivity/line_1_5_rigid_stations.csv | CSV物理行59；字段new_storage_modules | 本年在役数量减上一年 | 拟技术附录：价格情景逐站明细 | 仅技术附录；保留原站级解 | 历史年站级分布为2025模板；非逐站历史实测 | 0 | 2820d1cd3c14936729aca18a9b0aa756a137effee12d7a833e72fac0bf7fea0d
D011194 | 邳州 110kV 2023年 刚性 BDZ-00141 站级正向峰值静态需求 | L⁺ | 31.732 | MW | 实验/研究/rebuild_2026/source_audit/capacity_release_simulation/reserve_policy_v4/recommendation_matrix/cost_sensitivity/line_1_5_rigid_stations.csv | CSV物理行59；字段forward_screen_mw | 年度站级场景 | 拟技术附录：价格情景逐站明细 | 仅技术附录；保留原站级解 | 历史年站级分布为2025模板；非逐站历史实测 | 31.73199 | 2820d1cd3c14936729aca18a9b0aa756a137effee12d7a833e72fac0bf7fea0d
D011195 | 邳州 110kV 2023年 刚性 BDZ-00141 站级反向峰值静态需求 | L⁻ | 1.9851 | MW | 实验/研究/rebuild_2026/source_audit/capacity_release_simulation/reserve_policy_v4/recommendation_matrix/cost_sensitivity/line_1_5_rigid_stations.csv | CSV物理行59；字段reverse_screen_mw | F13及2025全年极值合并 | 拟技术附录：价格情景逐站明细 | 仅技术附录；保留原站级解 | 历史年站级分布为2025模板；非逐站历史实测 | 1.985083 | 2820d1cd3c14936729aca18a9b0aa756a137effee12d7a833e72fac0bf7fea0d
D011196 | 邳州 110kV 2023年 刚性 BDZ-00141 当年主变购置投资 | K主变 | 0 | 万元 | 实验/研究/rebuild_2026/source_audit/capacity_release_simulation/reserve_policy_v4/recommendation_matrix/cost_sensitivity/line_1_5_rigid_stations.csv | CSV物理行59；字段transformer_capex_10k_cny | 同电压替换案例静态总投资之和/新购容量之和；升档按新购完整容量计价 | 拟技术附录：价格情景逐站明细 | 仅技术附录；保留原站级解 | 历史年站级分布为2025模板；非逐站历史实测 | 0 | 2820d1cd3c14936729aca18a9b0aa756a137effee12d7a833e72fac0bf7fea0d
D011197 | 邳州 110kV 2023年 刚性 BDZ-00141 当年储能新增投资 | K储能 | 0 | 万元 | 实验/研究/rebuild_2026/source_audit/capacity_release_simulation/reserve_policy_v4/recommendation_matrix/cost_sensitivity/line_1_5_rigid_stations.csv | CSV物理行59；字段storage_capex_10k_cny | 十柜整包重复计价+剩余一至九柜线性插值；本年投资为在役数量成本函数差分 | 拟技术附录：价格情景逐站明细 | 仅技术附录；保留原站级解 | 历史年站级分布为2025模板；非逐站历史实测 | 0.0 | 2820d1cd3c14936729aca18a9b0aa756a137effee12d7a833e72fac0bf7fea0d
D011198 | 邳州 110kV 2023年 刚性 BDZ-00141 主变投运批次费用现值 | C主变 | 0 | 万元 | 实验/研究/rebuild_2026/source_audit/capacity_release_simulation/reserve_policy_v4/recommendation_matrix/cost_sensitivity/line_1_5_rigid_stations.csv | CSV物理行59；字段transformer_lifecycle_npv_10k_cny | F15d、F15e | 拟技术附录：价格情景逐站明细 | 仅技术附录；保留原站级解 | 历史年站级分布为2025模板；非逐站历史实测 | 0.0 | 2820d1cd3c14936729aca18a9b0aa756a137effee12d7a833e72fac0bf7fea0d
D011199 | 邳州 110kV 2023年 刚性 BDZ-00141 储能投运批次费用现值 | C储能 | 0 | 万元 | 实验/研究/rebuild_2026/source_audit/capacity_release_simulation/reserve_policy_v4/recommendation_matrix/cost_sensitivity/line_1_5_rigid_stations.csv | CSV物理行59；字段storage_lifecycle_npv_10k_cny | F15d、F15e | 拟技术附录：价格情景逐站明细 | 仅技术附录；保留原站级解 | 历史年站级分布为2025模板；非逐站历史实测 | 0.0 | 2820d1cd3c14936729aca18a9b0aa756a137effee12d7a833e72fac0bf7fea0d
D011200 | 邳州 110kV 2024年 刚性 BDZ-00141 容载比研究控制上限 | R上限 | 2 | MVA/MW | 实验/研究/rebuild_2026/source_audit/capacity_release_simulation/reserve_policy_v4/recommendation_matrix/cost_sensitivity/line_1_5_rigid_stations.csv | CSV物理行60；字段clr_cap | 区域年度容量≤研究上限乘参考净峰；四年逐台正增配之和≤基期区域容量乘预算比例 | 拟技术附录：价格情景逐站明细 | 仅技术附录；保留原站级解 | 历史年站级分布为2025模板；非逐站历史实测 | 2.0 | 2820d1cd3c14936729aca18a9b0aa756a137effee12d7a833e72fac0bf7fea0d
D011201 | 邳州 110kV 2024年 刚性 BDZ-00141 上一年第一台主变容量 | s₁旧 | 31.5 | MVA | 实验/研究/rebuild_2026/source_audit/capacity_release_simulation/reserve_policy_v4/recommendation_matrix/cost_sensitivity/line_1_5_rigid_stations.csv | CSV物理行60；字段prior_unit_1_mva | 连续路径状态 | 拟技术附录：价格情景逐站明细 | 仅技术附录；保留原站级解 | 历史年站级分布为2025模板；非逐站历史实测 | 31.5 | 2820d1cd3c14936729aca18a9b0aa756a137effee12d7a833e72fac0bf7fea0d
D011202 | 邳州 110kV 2024年 刚性 BDZ-00141 上一年第二台主变容量 | s₂旧 | 31.5 | MVA | 实验/研究/rebuild_2026/source_audit/capacity_release_simulation/reserve_policy_v4/recommendation_matrix/cost_sensitivity/line_1_5_rigid_stations.csv | CSV物理行60；字段prior_unit_2_mva | 连续路径状态 | 拟技术附录：价格情景逐站明细 | 仅技术附录；保留原站级解 | 历史年站级分布为2025模板；非逐站历史实测 | 31.5 | 2820d1cd3c14936729aca18a9b0aa756a137effee12d7a833e72fac0bf7fea0d
D011203 | 邳州 110kV 2024年 刚性 BDZ-00141 本年第一台主变容量 | s₁ | 31.5 | MVA | 实验/研究/rebuild_2026/source_audit/capacity_release_simulation/reserve_policy_v4/recommendation_matrix/cost_sensitivity/line_1_5_rigid_stations.csv | CSV物理行60；字段selected_unit_1_mva | 离散主变选择 | 拟技术附录：价格情景逐站明细 | 仅技术附录；保留原站级解 | 历史年站级分布为2025模板；非逐站历史实测 | 31.5 | 2820d1cd3c14936729aca18a9b0aa756a137effee12d7a833e72fac0bf7fea0d
D011204 | 邳州 110kV 2024年 刚性 BDZ-00141 本年第二台主变容量 | s₂ | 31.5 | MVA | 实验/研究/rebuild_2026/source_audit/capacity_release_simulation/reserve_policy_v4/recommendation_matrix/cost_sensitivity/line_1_5_rigid_stations.csv | CSV物理行60；字段selected_unit_2_mva | 离散主变选择 | 拟技术附录：价格情景逐站明细 | 仅技术附录；保留原站级解 | 历史年站级分布为2025模板；非逐站历史实测 | 31.5 | 2820d1cd3c14936729aca18a9b0aa756a137effee12d7a833e72fac0bf7fea0d
D011205 | 邳州 110kV 2024年 刚性 BDZ-00141 选定主变容量 | S | 63 | MVA | 实验/研究/rebuild_2026/source_audit/capacity_release_simulation/reserve_policy_v4/recommendation_matrix/cost_sensitivity/line_1_5_rigid_stations.csv | CSV物理行60；字段selected_capacity_mva | 离散主变组合加总 | 拟技术附录：价格情景逐站明细 | 仅技术附录；保留原站级解 | 历史年站级分布为2025模板；非逐站历史实测 | 63.0 | 2820d1cd3c14936729aca18a9b0aa756a137effee12d7a833e72fac0bf7fea0d
D011206 | 邳州 110kV 2024年 刚性 BDZ-00141 在役储能柜数 | n | 0 | 柜 | 实验/研究/rebuild_2026/source_audit/capacity_release_simulation/reserve_policy_v4/recommendation_matrix/cost_sensitivity/line_1_5_rigid_stations.csv | CSV物理行60；字段storage_modules_in_service | 完整路径整数解 | 拟技术附录：价格情景逐站明细 | 仅技术附录；保留原站级解 | 历史年站级分布为2025模板；非逐站历史实测 | 0 | 2820d1cd3c14936729aca18a9b0aa756a137effee12d7a833e72fac0bf7fea0d
D011207 | 邳州 110kV 2024年 刚性 BDZ-00141 本年仿真净退出容量 | ΔS退出 | 0 | MVA | 实验/研究/rebuild_2026/source_audit/capacity_release_simulation/reserve_policy_v4/recommendation_matrix/cost_sensitivity/line_1_5_rigid_stations.csv | CSV物理行60；字段released_capacity_mva | max(0,上一年站容量减本年) | 拟技术附录：价格情景逐站明细 | 仅技术附录；保留原站级解 | 历史年站级分布为2025模板；非逐站历史实测 | 0.0 | 2820d1cd3c14936729aca18a9b0aa756a137effee12d7a833e72fac0bf7fea0d
D011208 | 邳州 110kV 2024年 刚性 BDZ-00141 本年主变容量净变化 | ΔS | 0 | MVA | 实验/研究/rebuild_2026/source_audit/capacity_release_simulation/reserve_policy_v4/recommendation_matrix/cost_sensitivity/line_1_5_rigid_stations.csv | CSV物理行60；字段net_capacity_change_mva | 本年容量减上一年 | 拟技术附录：价格情景逐站明细 | 仅技术附录；保留原站级解 | 历史年站级分布为2025模板；非逐站历史实测 | 0.0 | 2820d1cd3c14936729aca18a9b0aa756a137effee12d7a833e72fac0bf7fea0d
D011209 | 邳州 110kV 2024年 刚性 BDZ-00141 当年新增储能柜数 | Δn | 0 | 柜 | 实验/研究/rebuild_2026/source_audit/capacity_release_simulation/reserve_policy_v4/recommendation_matrix/cost_sensitivity/line_1_5_rigid_stations.csv | CSV物理行60；字段new_storage_modules | 本年在役数量减上一年 | 拟技术附录：价格情景逐站明细 | 仅技术附录；保留原站级解 | 历史年站级分布为2025模板；非逐站历史实测 | 0 | 2820d1cd3c14936729aca18a9b0aa756a137effee12d7a833e72fac0bf7fea0d
D011210 | 邳州 110kV 2024年 刚性 BDZ-00141 站级正向峰值静态需求 | L⁺ | 35.9601 | MW | 实验/研究/rebuild_2026/source_audit/capacity_release_simulation/reserve_policy_v4/recommendation_matrix/cost_sensitivity/line_1_5_rigid_stations.csv | CSV物理行60；字段forward_screen_mw | 年度站级场景 | 拟技术附录：价格情景逐站明细 | 仅技术附录；保留原站级解 | 历史年站级分布为2025模板；非逐站历史实测 | 35.960094 | 2820d1cd3c14936729aca18a9b0aa756a137effee12d7a833e72fac0bf7fea0d
D011211 | 邳州 110kV 2024年 刚性 BDZ-00141 站级反向峰值静态需求 | L⁻ | 21.1384 | MW | 实验/研究/rebuild_2026/source_audit/capacity_release_simulation/reserve_policy_v4/recommendation_matrix/cost_sensitivity/line_1_5_rigid_stations.csv | CSV物理行60；字段reverse_screen_mw | F13及2025全年极值合并 | 拟技术附录：价格情景逐站明细 | 仅技术附录；保留原站级解 | 历史年站级分布为2025模板；非逐站历史实测 | 21.138431 | 2820d1cd3c14936729aca18a9b0aa756a137effee12d7a833e72fac0bf7fea0d
D011212 | 邳州 110kV 2024年 刚性 BDZ-00141 当年主变购置投资 | K主变 | 0 | 万元 | 实验/研究/rebuild_2026/source_audit/capacity_release_simulation/reserve_policy_v4/recommendation_matrix/cost_sensitivity/line_1_5_rigid_stations.csv | CSV物理行60；字段transformer_capex_10k_cny | 同电压替换案例静态总投资之和/新购容量之和；升档按新购完整容量计价 | 拟技术附录：价格情景逐站明细 | 仅技术附录；保留原站级解 | 历史年站级分布为2025模板；非逐站历史实测 | 0 | 2820d1cd3c14936729aca18a9b0aa756a137effee12d7a833e72fac0bf7fea0d
D011213 | 邳州 110kV 2024年 刚性 BDZ-00141 当年储能新增投资 | K储能 | 0 | 万元 | 实验/研究/rebuild_2026/source_audit/capacity_release_simulation/reserve_policy_v4/recommendation_matrix/cost_sensitivity/line_1_5_rigid_stations.csv | CSV物理行60；字段storage_capex_10k_cny | 十柜整包重复计价+剩余一至九柜线性插值；本年投资为在役数量成本函数差分 | 拟技术附录：价格情景逐站明细 | 仅技术附录；保留原站级解 | 历史年站级分布为2025模板；非逐站历史实测 | 0.0 | 2820d1cd3c14936729aca18a9b0aa756a137effee12d7a833e72fac0bf7fea0d
D011214 | 邳州 110kV 2024年 刚性 BDZ-00141 主变投运批次费用现值 | C主变 | 0 | 万元 | 实验/研究/rebuild_2026/source_audit/capacity_release_simulation/reserve_policy_v4/recommendation_matrix/cost_sensitivity/line_1_5_rigid_stations.csv | CSV物理行60；字段transformer_lifecycle_npv_10k_cny | F15d、F15e | 拟技术附录：价格情景逐站明细 | 仅技术附录；保留原站级解 | 历史年站级分布为2025模板；非逐站历史实测 | 0.0 | 2820d1cd3c14936729aca18a9b0aa756a137effee12d7a833e72fac0bf7fea0d
D011215 | 邳州 110kV 2024年 刚性 BDZ-00141 储能投运批次费用现值 | C储能 | 0 | 万元 | 实验/研究/rebuild_2026/source_audit/capacity_release_simulation/reserve_policy_v4/recommendation_matrix/cost_sensitivity/line_1_5_rigid_stations.csv | CSV物理行60；字段storage_lifecycle_npv_10k_cny | F15d、F15e | 拟技术附录：价格情景逐站明细 | 仅技术附录；保留原站级解 | 历史年站级分布为2025模板；非逐站历史实测 | 0.0 | 2820d1cd3c14936729aca18a9b0aa756a137effee12d7a833e72fac0bf7fea0d
D011216 | 邳州 110kV 2025年 刚性 BDZ-00141 容载比研究控制上限 | R上限 | 2 | MVA/MW | 实验/研究/rebuild_2026/source_audit/capacity_release_simulation/reserve_policy_v4/recommendation_matrix/cost_sensitivity/line_1_5_rigid_stations.csv | CSV物理行61；字段clr_cap | 区域年度容量≤研究上限乘参考净峰；四年逐台正增配之和≤基期区域容量乘预算比例 | 拟技术附录：价格情景逐站明细 | 仅技术附录；保留原站级解 | 历史年站级分布为2025模板；非逐站历史实测 | 2.0 | 2820d1cd3c14936729aca18a9b0aa756a137effee12d7a833e72fac0bf7fea0d
D011217 | 邳州 110kV 2025年 刚性 BDZ-00141 上一年第一台主变容量 | s₁旧 | 31.5 | MVA | 实验/研究/rebuild_2026/source_audit/capacity_release_simulation/reserve_policy_v4/recommendation_matrix/cost_sensitivity/line_1_5_rigid_stations.csv | CSV物理行61；字段prior_unit_1_mva | 连续路径状态 | 拟技术附录：价格情景逐站明细 | 仅技术附录；保留原站级解 | 历史年站级分布为2025模板；非逐站历史实测 | 31.5 | 2820d1cd3c14936729aca18a9b0aa756a137effee12d7a833e72fac0bf7fea0d
D011218 | 邳州 110kV 2025年 刚性 BDZ-00141 上一年第二台主变容量 | s₂旧 | 31.5 | MVA | 实验/研究/rebuild_2026/source_audit/capacity_release_simulation/reserve_policy_v4/recommendation_matrix/cost_sensitivity/line_1_5_rigid_stations.csv | CSV物理行61；字段prior_unit_2_mva | 连续路径状态 | 拟技术附录：价格情景逐站明细 | 仅技术附录；保留原站级解 | 历史年站级分布为2025模板；非逐站历史实测 | 31.5 | 2820d1cd3c14936729aca18a9b0aa756a137effee12d7a833e72fac0bf7fea0d
D011219 | 邳州 110kV 2025年 刚性 BDZ-00141 本年第一台主变容量 | s₁ | 31.5 | MVA | 实验/研究/rebuild_2026/source_audit/capacity_release_simulation/reserve_policy_v4/recommendation_matrix/cost_sensitivity/line_1_5_rigid_stations.csv | CSV物理行61；字段selected_unit_1_mva | 离散主变选择 | 拟技术附录：价格情景逐站明细 | 仅技术附录；保留原站级解 | 历史年站级分布为2025模板；非逐站历史实测 | 31.5 | 2820d1cd3c14936729aca18a9b0aa756a137effee12d7a833e72fac0bf7fea0d
D011220 | 邳州 110kV 2025年 刚性 BDZ-00141 本年第二台主变容量 | s₂ | 31.5 | MVA | 实验/研究/rebuild_2026/source_audit/capacity_release_simulation/reserve_policy_v4/recommendation_matrix/cost_sensitivity/line_1_5_rigid_stations.csv | CSV物理行61；字段selected_unit_2_mva | 离散主变选择 | 拟技术附录：价格情景逐站明细 | 仅技术附录；保留原站级解 | 历史年站级分布为2025模板；非逐站历史实测 | 31.5 | 2820d1cd3c14936729aca18a9b0aa756a137effee12d7a833e72fac0bf7fea0d
D011221 | 邳州 110kV 2025年 刚性 BDZ-00141 选定主变容量 | S | 63 | MVA | 实验/研究/rebuild_2026/source_audit/capacity_release_simulation/reserve_policy_v4/recommendation_matrix/cost_sensitivity/line_1_5_rigid_stations.csv | CSV物理行61；字段selected_capacity_mva | 离散主变组合加总 | 拟技术附录：价格情景逐站明细 | 仅技术附录；保留原站级解 | 历史年站级分布为2025模板；非逐站历史实测 | 63.0 | 2820d1cd3c14936729aca18a9b0aa756a137effee12d7a833e72fac0bf7fea0d
D011222 | 邳州 110kV 2025年 刚性 BDZ-00141 在役储能柜数 | n | 0 | 柜 | 实验/研究/rebuild_2026/source_audit/capacity_release_simulation/reserve_policy_v4/recommendation_matrix/cost_sensitivity/line_1_5_rigid_stations.csv | CSV物理行61；字段storage_modules_in_service | 完整路径整数解 | 拟技术附录：价格情景逐站明细 | 仅技术附录；保留原站级解 | 历史年站级分布为2025模板；非逐站历史实测 | 0 | 2820d1cd3c14936729aca18a9b0aa756a137effee12d7a833e72fac0bf7fea0d
D011223 | 邳州 110kV 2025年 刚性 BDZ-00141 本年仿真净退出容量 | ΔS退出 | 0 | MVA | 实验/研究/rebuild_2026/source_audit/capacity_release_simulation/reserve_policy_v4/recommendation_matrix/cost_sensitivity/line_1_5_rigid_stations.csv | CSV物理行61；字段released_capacity_mva | max(0,上一年站容量减本年) | 拟技术附录：价格情景逐站明细 | 仅技术附录；保留原站级解 | 历史年站级分布为2025模板；非逐站历史实测 | 0.0 | 2820d1cd3c14936729aca18a9b0aa756a137effee12d7a833e72fac0bf7fea0d
D011224 | 邳州 110kV 2025年 刚性 BDZ-00141 本年主变容量净变化 | ΔS | 0 | MVA | 实验/研究/rebuild_2026/source_audit/capacity_release_simulation/reserve_policy_v4/recommendation_matrix/cost_sensitivity/line_1_5_rigid_stations.csv | CSV物理行61；字段net_capacity_change_mva | 本年容量减上一年 | 拟技术附录：价格情景逐站明细 | 仅技术附录；保留原站级解 | 历史年站级分布为2025模板；非逐站历史实测 | 0.0 | 2820d1cd3c14936729aca18a9b0aa756a137effee12d7a833e72fac0bf7fea0d
D011225 | 邳州 110kV 2025年 刚性 BDZ-00141 当年新增储能柜数 | Δn | 0 | 柜 | 实验/研究/rebuild_2026/source_audit/capacity_release_simulation/reserve_policy_v4/recommendation_matrix/cost_sensitivity/line_1_5_rigid_stations.csv | CSV物理行61；字段new_storage_modules | 本年在役数量减上一年 | 拟技术附录：价格情景逐站明细 | 仅技术附录；保留原站级解 | 历史年站级分布为2025模板；非逐站历史实测 | 0 | 2820d1cd3c14936729aca18a9b0aa756a137effee12d7a833e72fac0bf7fea0d
D011226 | 邳州 110kV 2025年 刚性 BDZ-00141 站级正向峰值静态需求 | L⁺ | 39.8697 | MW | 实验/研究/rebuild_2026/source_audit/capacity_release_simulation/reserve_policy_v4/recommendation_matrix/cost_sensitivity/line_1_5_rigid_stations.csv | CSV物理行61；字段forward_screen_mw | 年度站级场景 | 拟技术附录：价格情景逐站明细 | 仅技术附录；保留原站级解 | 历史年站级分布为2025模板；非逐站历史实测 | 39.869671 | 2820d1cd3c14936729aca18a9b0aa756a137effee12d7a833e72fac0bf7fea0d
D011227 | 邳州 110kV 2025年 刚性 BDZ-00141 站级反向峰值静态需求 | L⁻ | 37.46 | MW | 实验/研究/rebuild_2026/source_audit/capacity_release_simulation/reserve_policy_v4/recommendation_matrix/cost_sensitivity/line_1_5_rigid_stations.csv | CSV物理行61；字段reverse_screen_mw | F13及2025全年极值合并 | 拟技术附录：价格情景逐站明细 | 仅技术附录；保留原站级解 | 历史年站级分布为2025模板；非逐站历史实测 | 37.46 | 2820d1cd3c14936729aca18a9b0aa756a137effee12d7a833e72fac0bf7fea0d
D011228 | 邳州 110kV 2025年 刚性 BDZ-00141 当年主变购置投资 | K主变 | 0 | 万元 | 实验/研究/rebuild_2026/source_audit/capacity_release_simulation/reserve_policy_v4/recommendation_matrix/cost_sensitivity/line_1_5_rigid_stations.csv | CSV物理行61；字段transformer_capex_10k_cny | 同电压替换案例静态总投资之和/新购容量之和；升档按新购完整容量计价 | 拟技术附录：价格情景逐站明细 | 仅技术附录；保留原站级解 | 历史年站级分布为2025模板；非逐站历史实测 | 0 | 2820d1cd3c14936729aca18a9b0aa756a137effee12d7a833e72fac0bf7fea0d
D011229 | 邳州 110kV 2025年 刚性 BDZ-00141 当年储能新增投资 | K储能 | 0 | 万元 | 实验/研究/rebuild_2026/source_audit/capacity_release_simulation/reserve_policy_v4/recommendation_matrix/cost_sensitivity/line_1_5_rigid_stations.csv | CSV物理行61；字段storage_capex_10k_cny | 十柜整包重复计价+剩余一至九柜线性插值；本年投资为在役数量成本函数差分 | 拟技术附录：价格情景逐站明细 | 仅技术附录；保留原站级解 | 历史年站级分布为2025模板；非逐站历史实测 | 0.0 | 2820d1cd3c14936729aca18a9b0aa756a137effee12d7a833e72fac0bf7fea0d
D011230 | 邳州 110kV 2025年 刚性 BDZ-00141 主变投运批次费用现值 | C主变 | 0 | 万元 | 实验/研究/rebuild_2026/source_audit/capacity_release_simulation/reserve_policy_v4/recommendation_matrix/cost_sensitivity/line_1_5_rigid_stations.csv | CSV物理行61；字段transformer_lifecycle_npv_10k_cny | F15d、F15e | 拟技术附录：价格情景逐站明细 | 仅技术附录；保留原站级解 | 历史年站级分布为2025模板；非逐站历史实测 | 0.0 | 2820d1cd3c14936729aca18a9b0aa756a137effee12d7a833e72fac0bf7fea0d
D011231 | 邳州 110kV 2025年 刚性 BDZ-00141 储能投运批次费用现值 | C储能 | 0 | 万元 | 实验/研究/rebuild_2026/source_audit/capacity_release_simulation/reserve_policy_v4/recommendation_matrix/cost_sensitivity/line_1_5_rigid_stations.csv | CSV物理行61；字段storage_lifecycle_npv_10k_cny | F15d、F15e | 拟技术附录：价格情景逐站明细 | 仅技术附录；保留原站级解 | 历史年站级分布为2025模板；非逐站历史实测 | 0.0 | 2820d1cd3c14936729aca18a9b0aa756a137effee12d7a833e72fac0bf7fea0d
D011232 | 邳州 110kV 2022年 刚性 BDZ-00146 容载比研究控制上限 | R上限 | 2 | MVA/MW | 实验/研究/rebuild_2026/source_audit/capacity_release_simulation/reserve_policy_v4/recommendation_matrix/cost_sensitivity/line_1_5_rigid_stations.csv | CSV物理行62；字段clr_cap | 区域年度容量≤研究上限乘参考净峰；四年逐台正增配之和≤基期区域容量乘预算比例 | 拟技术附录：价格情景逐站明细 | 仅技术附录；保留原站级解 | 历史年站级分布为2025模板；非逐站历史实测 | 2.0 | 2820d1cd3c14936729aca18a9b0aa756a137effee12d7a833e72fac0bf7fea0d
D011233 | 邳州 110kV 2022年 刚性 BDZ-00146 上一年第一台主变容量 | s₁旧 | 40 | MVA | 实验/研究/rebuild_2026/source_audit/capacity_release_simulation/reserve_policy_v4/recommendation_matrix/cost_sensitivity/line_1_5_rigid_stations.csv | CSV物理行62；字段prior_unit_1_mva | 连续路径状态 | 拟技术附录：价格情景逐站明细 | 仅技术附录；保留原站级解 | 历史年站级分布为2025模板；非逐站历史实测 | 40.0 | 2820d1cd3c14936729aca18a9b0aa756a137effee12d7a833e72fac0bf7fea0d
D011234 | 邳州 110kV 2022年 刚性 BDZ-00146 上一年第二台主变容量 | s₂旧 | 40 | MVA | 实验/研究/rebuild_2026/source_audit/capacity_release_simulation/reserve_policy_v4/recommendation_matrix/cost_sensitivity/line_1_5_rigid_stations.csv | CSV物理行62；字段prior_unit_2_mva | 连续路径状态 | 拟技术附录：价格情景逐站明细 | 仅技术附录；保留原站级解 | 历史年站级分布为2025模板；非逐站历史实测 | 40.0 | 2820d1cd3c14936729aca18a9b0aa756a137effee12d7a833e72fac0bf7fea0d
D011235 | 邳州 110kV 2022年 刚性 BDZ-00146 本年第一台主变容量 | s₁ | 20 | MVA | 实验/研究/rebuild_2026/source_audit/capacity_release_simulation/reserve_policy_v4/recommendation_matrix/cost_sensitivity/line_1_5_rigid_stations.csv | CSV物理行62；字段selected_unit_1_mva | 离散主变选择 | 拟技术附录：价格情景逐站明细 | 仅技术附录；保留原站级解 | 历史年站级分布为2025模板；非逐站历史实测 | 20.0 | 2820d1cd3c14936729aca18a9b0aa756a137effee12d7a833e72fac0bf7fea0d
D011236 | 邳州 110kV 2022年 刚性 BDZ-00146 本年第二台主变容量 | s₂ | 20 | MVA | 实验/研究/rebuild_2026/source_audit/capacity_release_simulation/reserve_policy_v4/recommendation_matrix/cost_sensitivity/line_1_5_rigid_stations.csv | CSV物理行62；字段selected_unit_2_mva | 离散主变选择 | 拟技术附录：价格情景逐站明细 | 仅技术附录；保留原站级解 | 历史年站级分布为2025模板；非逐站历史实测 | 20.0 | 2820d1cd3c14936729aca18a9b0aa756a137effee12d7a833e72fac0bf7fea0d
D011237 | 邳州 110kV 2022年 刚性 BDZ-00146 选定主变容量 | S | 40 | MVA | 实验/研究/rebuild_2026/source_audit/capacity_release_simulation/reserve_policy_v4/recommendation_matrix/cost_sensitivity/line_1_5_rigid_stations.csv | CSV物理行62；字段selected_capacity_mva | 离散主变组合加总 | 拟技术附录：价格情景逐站明细 | 仅技术附录；保留原站级解 | 历史年站级分布为2025模板；非逐站历史实测 | 40.0 | 2820d1cd3c14936729aca18a9b0aa756a137effee12d7a833e72fac0bf7fea0d
D011238 | 邳州 110kV 2022年 刚性 BDZ-00146 在役储能柜数 | n | 0 | 柜 | 实验/研究/rebuild_2026/source_audit/capacity_release_simulation/reserve_policy_v4/recommendation_matrix/cost_sensitivity/line_1_5_rigid_stations.csv | CSV物理行62；字段storage_modules_in_service | 完整路径整数解 | 拟技术附录：价格情景逐站明细 | 仅技术附录；保留原站级解 | 历史年站级分布为2025模板；非逐站历史实测 | 0 | 2820d1cd3c14936729aca18a9b0aa756a137effee12d7a833e72fac0bf7fea0d
D011239 | 邳州 110kV 2022年 刚性 BDZ-00146 本年仿真净退出容量 | ΔS退出 | 40 | MVA | 实验/研究/rebuild_2026/source_audit/capacity_release_simulation/reserve_policy_v4/recommendation_matrix/cost_sensitivity/line_1_5_rigid_stations.csv | CSV物理行62；字段released_capacity_mva | max(0,上一年站容量减本年) | 拟技术附录：价格情景逐站明细 | 仅技术附录；保留原站级解 | 历史年站级分布为2025模板；非逐站历史实测 | 40.0 | 2820d1cd3c14936729aca18a9b0aa756a137effee12d7a833e72fac0bf7fea0d
D011240 | 邳州 110kV 2022年 刚性 BDZ-00146 本年主变容量净变化 | ΔS | -40 | MVA | 实验/研究/rebuild_2026/source_audit/capacity_release_simulation/reserve_policy_v4/recommendation_matrix/cost_sensitivity/line_1_5_rigid_stations.csv | CSV物理行62；字段net_capacity_change_mva | 本年容量减上一年 | 拟技术附录：价格情景逐站明细 | 仅技术附录；保留原站级解 | 历史年站级分布为2025模板；非逐站历史实测 | -40.0 | 2820d1cd3c14936729aca18a9b0aa756a137effee12d7a833e72fac0bf7fea0d
D011241 | 邳州 110kV 2022年 刚性 BDZ-00146 当年新增储能柜数 | Δn | 0 | 柜 | 实验/研究/rebuild_2026/source_audit/capacity_release_simulation/reserve_policy_v4/recommendation_matrix/cost_sensitivity/line_1_5_rigid_stations.csv | CSV物理行62；字段new_storage_modules | 本年在役数量减上一年 | 拟技术附录：价格情景逐站明细 | 仅技术附录；保留原站级解 | 历史年站级分布为2025模板；非逐站历史实测 | 0 | 2820d1cd3c14936729aca18a9b0aa756a137effee12d7a833e72fac0bf7fea0d
D011242 | 邳州 110kV 2022年 刚性 BDZ-00146 站级正向峰值静态需求 | L⁺ | 22.3663 | MW | 实验/研究/rebuild_2026/source_audit/capacity_release_simulation/reserve_policy_v4/recommendation_matrix/cost_sensitivity/line_1_5_rigid_stations.csv | CSV物理行62；字段forward_screen_mw | 年度站级场景 | 拟技术附录：价格情景逐站明细 | 仅技术附录；保留原站级解 | 历史年站级分布为2025模板；非逐站历史实测 | 22.366295 | 2820d1cd3c14936729aca18a9b0aa756a137effee12d7a833e72fac0bf7fea0d
D011243 | 邳州 110kV 2022年 刚性 BDZ-00146 站级反向峰值静态需求 | L⁻ | 0 | MW | 实验/研究/rebuild_2026/source_audit/capacity_release_simulation/reserve_policy_v4/recommendation_matrix/cost_sensitivity/line_1_5_rigid_stations.csv | CSV物理行62；字段reverse_screen_mw | F13及2025全年极值合并 | 拟技术附录：价格情景逐站明细 | 仅技术附录；保留原站级解 | 历史年站级分布为2025模板；非逐站历史实测 | 0.0 | 2820d1cd3c14936729aca18a9b0aa756a137effee12d7a833e72fac0bf7fea0d
D011244 | 邳州 110kV 2022年 刚性 BDZ-00146 当年主变购置投资 | K主变 | 0 | 万元 | 实验/研究/rebuild_2026/source_audit/capacity_release_simulation/reserve_policy_v4/recommendation_matrix/cost_sensitivity/line_1_5_rigid_stations.csv | CSV物理行62；字段transformer_capex_10k_cny | 同电压替换案例静态总投资之和/新购容量之和；升档按新购完整容量计价 | 拟技术附录：价格情景逐站明细 | 仅技术附录；保留原站级解 | 历史年站级分布为2025模板；非逐站历史实测 | 0 | 2820d1cd3c14936729aca18a9b0aa756a137effee12d7a833e72fac0bf7fea0d
D011245 | 邳州 110kV 2022年 刚性 BDZ-00146 当年储能新增投资 | K储能 | 0 | 万元 | 实验/研究/rebuild_2026/source_audit/capacity_release_simulation/reserve_policy_v4/recommendation_matrix/cost_sensitivity/line_1_5_rigid_stations.csv | CSV物理行62；字段storage_capex_10k_cny | 十柜整包重复计价+剩余一至九柜线性插值；本年投资为在役数量成本函数差分 | 拟技术附录：价格情景逐站明细 | 仅技术附录；保留原站级解 | 历史年站级分布为2025模板；非逐站历史实测 | 0.0 | 2820d1cd3c14936729aca18a9b0aa756a137effee12d7a833e72fac0bf7fea0d
D011246 | 邳州 110kV 2022年 刚性 BDZ-00146 主变投运批次费用现值 | C主变 | 0 | 万元 | 实验/研究/rebuild_2026/source_audit/capacity_release_simulation/reserve_policy_v4/recommendation_matrix/cost_sensitivity/line_1_5_rigid_stations.csv | CSV物理行62；字段transformer_lifecycle_npv_10k_cny | F15d、F15e | 拟技术附录：价格情景逐站明细 | 仅技术附录；保留原站级解 | 历史年站级分布为2025模板；非逐站历史实测 | 0.0 | 2820d1cd3c14936729aca18a9b0aa756a137effee12d7a833e72fac0bf7fea0d
D011247 | 邳州 110kV 2022年 刚性 BDZ-00146 储能投运批次费用现值 | C储能 | 0 | 万元 | 实验/研究/rebuild_2026/source_audit/capacity_release_simulation/reserve_policy_v4/recommendation_matrix/cost_sensitivity/line_1_5_rigid_stations.csv | CSV物理行62；字段storage_lifecycle_npv_10k_cny | F15d、F15e | 拟技术附录：价格情景逐站明细 | 仅技术附录；保留原站级解 | 历史年站级分布为2025模板；非逐站历史实测 | 0.0 | 2820d1cd3c14936729aca18a9b0aa756a137effee12d7a833e72fac0bf7fea0d
D011248 | 邳州 110kV 2023年 刚性 BDZ-00146 容载比研究控制上限 | R上限 | 2 | MVA/MW | 实验/研究/rebuild_2026/source_audit/capacity_release_simulation/reserve_policy_v4/recommendation_matrix/cost_sensitivity/line_1_5_rigid_stations.csv | CSV物理行63；字段clr_cap | 区域年度容量≤研究上限乘参考净峰；四年逐台正增配之和≤基期区域容量乘预算比例 | 拟技术附录：价格情景逐站明细 | 仅技术附录；保留原站级解 | 历史年站级分布为2025模板；非逐站历史实测 | 2.0 | 2820d1cd3c14936729aca18a9b0aa756a137effee12d7a833e72fac0bf7fea0d
D011249 | 邳州 110kV 2023年 刚性 BDZ-00146 上一年第一台主变容量 | s₁旧 | 20 | MVA | 实验/研究/rebuild_2026/source_audit/capacity_release_simulation/reserve_policy_v4/recommendation_matrix/cost_sensitivity/line_1_5_rigid_stations.csv | CSV物理行63；字段prior_unit_1_mva | 连续路径状态 | 拟技术附录：价格情景逐站明细 | 仅技术附录；保留原站级解 | 历史年站级分布为2025模板；非逐站历史实测 | 20.0 | 2820d1cd3c14936729aca18a9b0aa756a137effee12d7a833e72fac0bf7fea0d
D011250 | 邳州 110kV 2023年 刚性 BDZ-00146 上一年第二台主变容量 | s₂旧 | 20 | MVA | 实验/研究/rebuild_2026/source_audit/capacity_release_simulation/reserve_policy_v4/recommendation_matrix/cost_sensitivity/line_1_5_rigid_stations.csv | CSV物理行63；字段prior_unit_2_mva | 连续路径状态 | 拟技术附录：价格情景逐站明细 | 仅技术附录；保留原站级解 | 历史年站级分布为2025模板；非逐站历史实测 | 20.0 | 2820d1cd3c14936729aca18a9b0aa756a137effee12d7a833e72fac0bf7fea0d
D011251 | 邳州 110kV 2023年 刚性 BDZ-00146 本年第一台主变容量 | s₁ | 20 | MVA | 实验/研究/rebuild_2026/source_audit/capacity_release_simulation/reserve_policy_v4/recommendation_matrix/cost_sensitivity/line_1_5_rigid_stations.csv | CSV物理行63；字段selected_unit_1_mva | 离散主变选择 | 拟技术附录：价格情景逐站明细 | 仅技术附录；保留原站级解 | 历史年站级分布为2025模板；非逐站历史实测 | 20.0 | 2820d1cd3c14936729aca18a9b0aa756a137effee12d7a833e72fac0bf7fea0d
D011252 | 邳州 110kV 2023年 刚性 BDZ-00146 本年第二台主变容量 | s₂ | 20 | MVA | 实验/研究/rebuild_2026/source_audit/capacity_release_simulation/reserve_policy_v4/recommendation_matrix/cost_sensitivity/line_1_5_rigid_stations.csv | CSV物理行63；字段selected_unit_2_mva | 离散主变选择 | 拟技术附录：价格情景逐站明细 | 仅技术附录；保留原站级解 | 历史年站级分布为2025模板；非逐站历史实测 | 20.0 | 2820d1cd3c14936729aca18a9b0aa756a137effee12d7a833e72fac0bf7fea0d
D011253 | 邳州 110kV 2023年 刚性 BDZ-00146 选定主变容量 | S | 40 | MVA | 实验/研究/rebuild_2026/source_audit/capacity_release_simulation/reserve_policy_v4/recommendation_matrix/cost_sensitivity/line_1_5_rigid_stations.csv | CSV物理行63；字段selected_capacity_mva | 离散主变组合加总 | 拟技术附录：价格情景逐站明细 | 仅技术附录；保留原站级解 | 历史年站级分布为2025模板；非逐站历史实测 | 40.0 | 2820d1cd3c14936729aca18a9b0aa756a137effee12d7a833e72fac0bf7fea0d
D011254 | 邳州 110kV 2023年 刚性 BDZ-00146 在役储能柜数 | n | 0 | 柜 | 实验/研究/rebuild_2026/source_audit/capacity_release_simulation/reserve_policy_v4/recommendation_matrix/cost_sensitivity/line_1_5_rigid_stations.csv | CSV物理行63；字段storage_modules_in_service | 完整路径整数解 | 拟技术附录：价格情景逐站明细 | 仅技术附录；保留原站级解 | 历史年站级分布为2025模板；非逐站历史实测 | 0 | 2820d1cd3c14936729aca18a9b0aa756a137effee12d7a833e72fac0bf7fea0d
D011255 | 邳州 110kV 2023年 刚性 BDZ-00146 本年仿真净退出容量 | ΔS退出 | 0 | MVA | 实验/研究/rebuild_2026/source_audit/capacity_release_simulation/reserve_policy_v4/recommendation_matrix/cost_sensitivity/line_1_5_rigid_stations.csv | CSV物理行63；字段released_capacity_mva | max(0,上一年站容量减本年) | 拟技术附录：价格情景逐站明细 | 仅技术附录；保留原站级解 | 历史年站级分布为2025模板；非逐站历史实测 | 0.0 | 2820d1cd3c14936729aca18a9b0aa756a137effee12d7a833e72fac0bf7fea0d
D011256 | 邳州 110kV 2023年 刚性 BDZ-00146 本年主变容量净变化 | ΔS | 0 | MVA | 实验/研究/rebuild_2026/source_audit/capacity_release_simulation/reserve_policy_v4/recommendation_matrix/cost_sensitivity/line_1_5_rigid_stations.csv | CSV物理行63；字段net_capacity_change_mva | 本年容量减上一年 | 拟技术附录：价格情景逐站明细 | 仅技术附录；保留原站级解 | 历史年站级分布为2025模板；非逐站历史实测 | 0.0 | 2820d1cd3c14936729aca18a9b0aa756a137effee12d7a833e72fac0bf7fea0d
D011257 | 邳州 110kV 2023年 刚性 BDZ-00146 当年新增储能柜数 | Δn | 0 | 柜 | 实验/研究/rebuild_2026/source_audit/capacity_release_simulation/reserve_policy_v4/recommendation_matrix/cost_sensitivity/line_1_5_rigid_stations.csv | CSV物理行63；字段new_storage_modules | 本年在役数量减上一年 | 拟技术附录：价格情景逐站明细 | 仅技术附录；保留原站级解 | 历史年站级分布为2025模板；非逐站历史实测 | 0 | 2820d1cd3c14936729aca18a9b0aa756a137effee12d7a833e72fac0bf7fea0d
D011258 | 邳州 110kV 2023年 刚性 BDZ-00146 站级正向峰值静态需求 | L⁺ | 20.6374 | MW | 实验/研究/rebuild_2026/source_audit/capacity_release_simulation/reserve_policy_v4/recommendation_matrix/cost_sensitivity/line_1_5_rigid_stations.csv | CSV物理行63；字段forward_screen_mw | 年度站级场景 | 拟技术附录：价格情景逐站明细 | 仅技术附录；保留原站级解 | 历史年站级分布为2025模板；非逐站历史实测 | 20.637392 | 2820d1cd3c14936729aca18a9b0aa756a137effee12d7a833e72fac0bf7fea0d
D011259 | 邳州 110kV 2023年 刚性 BDZ-00146 站级反向峰值静态需求 | L⁻ | 4.6104 | MW | 实验/研究/rebuild_2026/source_audit/capacity_release_simulation/reserve_policy_v4/recommendation_matrix/cost_sensitivity/line_1_5_rigid_stations.csv | CSV物理行63；字段reverse_screen_mw | F13及2025全年极值合并 | 拟技术附录：价格情景逐站明细 | 仅技术附录；保留原站级解 | 历史年站级分布为2025模板；非逐站历史实测 | 4.610378 | 2820d1cd3c14936729aca18a9b0aa756a137effee12d7a833e72fac0bf7fea0d
D011260 | 邳州 110kV 2023年 刚性 BDZ-00146 当年主变购置投资 | K主变 | 0 | 万元 | 实验/研究/rebuild_2026/source_audit/capacity_release_simulation/reserve_policy_v4/recommendation_matrix/cost_sensitivity/line_1_5_rigid_stations.csv | CSV物理行63；字段transformer_capex_10k_cny | 同电压替换案例静态总投资之和/新购容量之和；升档按新购完整容量计价 | 拟技术附录：价格情景逐站明细 | 仅技术附录；保留原站级解 | 历史年站级分布为2025模板；非逐站历史实测 | 0 | 2820d1cd3c14936729aca18a9b0aa756a137effee12d7a833e72fac0bf7fea0d
D011261 | 邳州 110kV 2023年 刚性 BDZ-00146 当年储能新增投资 | K储能 | 0 | 万元 | 实验/研究/rebuild_2026/source_audit/capacity_release_simulation/reserve_policy_v4/recommendation_matrix/cost_sensitivity/line_1_5_rigid_stations.csv | CSV物理行63；字段storage_capex_10k_cny | 十柜整包重复计价+剩余一至九柜线性插值；本年投资为在役数量成本函数差分 | 拟技术附录：价格情景逐站明细 | 仅技术附录；保留原站级解 | 历史年站级分布为2025模板；非逐站历史实测 | 0.0 | 2820d1cd3c14936729aca18a9b0aa756a137effee12d7a833e72fac0bf7fea0d
D011262 | 邳州 110kV 2023年 刚性 BDZ-00146 主变投运批次费用现值 | C主变 | 0 | 万元 | 实验/研究/rebuild_2026/source_audit/capacity_release_simulation/reserve_policy_v4/recommendation_matrix/cost_sensitivity/line_1_5_rigid_stations.csv | CSV物理行63；字段transformer_lifecycle_npv_10k_cny | F15d、F15e | 拟技术附录：价格情景逐站明细 | 仅技术附录；保留原站级解 | 历史年站级分布为2025模板；非逐站历史实测 | 0.0 | 2820d1cd3c14936729aca18a9b0aa756a137effee12d7a833e72fac0bf7fea0d
D011263 | 邳州 110kV 2023年 刚性 BDZ-00146 储能投运批次费用现值 | C储能 | 0 | 万元 | 实验/研究/rebuild_2026/source_audit/capacity_release_simulation/reserve_policy_v4/recommendation_matrix/cost_sensitivity/line_1_5_rigid_stations.csv | CSV物理行63；字段storage_lifecycle_npv_10k_cny | F15d、F15e | 拟技术附录：价格情景逐站明细 | 仅技术附录；保留原站级解 | 历史年站级分布为2025模板；非逐站历史实测 | 0.0 | 2820d1cd3c14936729aca18a9b0aa756a137effee12d7a833e72fac0bf7fea0d
D011264 | 邳州 110kV 2024年 刚性 BDZ-00146 容载比研究控制上限 | R上限 | 2 | MVA/MW | 实验/研究/rebuild_2026/source_audit/capacity_release_simulation/reserve_policy_v4/recommendation_matrix/cost_sensitivity/line_1_5_rigid_stations.csv | CSV物理行64；字段clr_cap | 区域年度容量≤研究上限乘参考净峰；四年逐台正增配之和≤基期区域容量乘预算比例 | 拟技术附录：价格情景逐站明细 | 仅技术附录；保留原站级解 | 历史年站级分布为2025模板；非逐站历史实测 | 2.0 | 2820d1cd3c14936729aca18a9b0aa756a137effee12d7a833e72fac0bf7fea0d
D011265 | 邳州 110kV 2024年 刚性 BDZ-00146 上一年第一台主变容量 | s₁旧 | 20 | MVA | 实验/研究/rebuild_2026/source_audit/capacity_release_simulation/reserve_policy_v4/recommendation_matrix/cost_sensitivity/line_1_5_rigid_stations.csv | CSV物理行64；字段prior_unit_1_mva | 连续路径状态 | 拟技术附录：价格情景逐站明细 | 仅技术附录；保留原站级解 | 历史年站级分布为2025模板；非逐站历史实测 | 20.0 | 2820d1cd3c14936729aca18a9b0aa756a137effee12d7a833e72fac0bf7fea0d
D011266 | 邳州 110kV 2024年 刚性 BDZ-00146 上一年第二台主变容量 | s₂旧 | 20 | MVA | 实验/研究/rebuild_2026/source_audit/capacity_release_simulation/reserve_policy_v4/recommendation_matrix/cost_sensitivity/line_1_5_rigid_stations.csv | CSV物理行64；字段prior_unit_2_mva | 连续路径状态 | 拟技术附录：价格情景逐站明细 | 仅技术附录；保留原站级解 | 历史年站级分布为2025模板；非逐站历史实测 | 20.0 | 2820d1cd3c14936729aca18a9b0aa756a137effee12d7a833e72fac0bf7fea0d
D011267 | 邳州 110kV 2024年 刚性 BDZ-00146 本年第一台主变容量 | s₁ | 20 | MVA | 实验/研究/rebuild_2026/source_audit/capacity_release_simulation/reserve_policy_v4/recommendation_matrix/cost_sensitivity/line_1_5_rigid_stations.csv | CSV物理行64；字段selected_unit_1_mva | 离散主变选择 | 拟技术附录：价格情景逐站明细 | 仅技术附录；保留原站级解 | 历史年站级分布为2025模板；非逐站历史实测 | 20.0 | 2820d1cd3c14936729aca18a9b0aa756a137effee12d7a833e72fac0bf7fea0d
D011268 | 邳州 110kV 2024年 刚性 BDZ-00146 本年第二台主变容量 | s₂ | 20 | MVA | 实验/研究/rebuild_2026/source_audit/capacity_release_simulation/reserve_policy_v4/recommendation_matrix/cost_sensitivity/line_1_5_rigid_stations.csv | CSV物理行64；字段selected_unit_2_mva | 离散主变选择 | 拟技术附录：价格情景逐站明细 | 仅技术附录；保留原站级解 | 历史年站级分布为2025模板；非逐站历史实测 | 20.0 | 2820d1cd3c14936729aca18a9b0aa756a137effee12d7a833e72fac0bf7fea0d
D011269 | 邳州 110kV 2024年 刚性 BDZ-00146 选定主变容量 | S | 40 | MVA | 实验/研究/rebuild_2026/source_audit/capacity_release_simulation/reserve_policy_v4/recommendation_matrix/cost_sensitivity/line_1_5_rigid_stations.csv | CSV物理行64；字段selected_capacity_mva | 离散主变组合加总 | 拟技术附录：价格情景逐站明细 | 仅技术附录；保留原站级解 | 历史年站级分布为2025模板；非逐站历史实测 | 40.0 | 2820d1cd3c14936729aca18a9b0aa756a137effee12d7a833e72fac0bf7fea0d
D011270 | 邳州 110kV 2024年 刚性 BDZ-00146 在役储能柜数 | n | 0 | 柜 | 实验/研究/rebuild_2026/source_audit/capacity_release_simulation/reserve_policy_v4/recommendation_matrix/cost_sensitivity/line_1_5_rigid_stations.csv | CSV物理行64；字段storage_modules_in_service | 完整路径整数解 | 拟技术附录：价格情景逐站明细 | 仅技术附录；保留原站级解 | 历史年站级分布为2025模板；非逐站历史实测 | 0 | 2820d1cd3c14936729aca18a9b0aa756a137effee12d7a833e72fac0bf7fea0d
D011271 | 邳州 110kV 2024年 刚性 BDZ-00146 本年仿真净退出容量 | ΔS退出 | 0 | MVA | 实验/研究/rebuild_2026/source_audit/capacity_release_simulation/reserve_policy_v4/recommendation_matrix/cost_sensitivity/line_1_5_rigid_stations.csv | CSV物理行64；字段released_capacity_mva | max(0,上一年站容量减本年) | 拟技术附录：价格情景逐站明细 | 仅技术附录；保留原站级解 | 历史年站级分布为2025模板；非逐站历史实测 | 0.0 | 2820d1cd3c14936729aca18a9b0aa756a137effee12d7a833e72fac0bf7fea0d
D011272 | 邳州 110kV 2024年 刚性 BDZ-00146 本年主变容量净变化 | ΔS | 0 | MVA | 实验/研究/rebuild_2026/source_audit/capacity_release_simulation/reserve_policy_v4/recommendation_matrix/cost_sensitivity/line_1_5_rigid_stations.csv | CSV物理行64；字段net_capacity_change_mva | 本年容量减上一年 | 拟技术附录：价格情景逐站明细 | 仅技术附录；保留原站级解 | 历史年站级分布为2025模板；非逐站历史实测 | 0.0 | 2820d1cd3c14936729aca18a9b0aa756a137effee12d7a833e72fac0bf7fea0d
D011273 | 邳州 110kV 2024年 刚性 BDZ-00146 当年新增储能柜数 | Δn | 0 | 柜 | 实验/研究/rebuild_2026/source_audit/capacity_release_simulation/reserve_policy_v4/recommendation_matrix/cost_sensitivity/line_1_5_rigid_stations.csv | CSV物理行64；字段new_storage_modules | 本年在役数量减上一年 | 拟技术附录：价格情景逐站明细 | 仅技术附录；保留原站级解 | 历史年站级分布为2025模板；非逐站历史实测 | 0 | 2820d1cd3c14936729aca18a9b0aa756a137effee12d7a833e72fac0bf7fea0d
D011274 | 邳州 110kV 2024年 刚性 BDZ-00146 站级正向峰值静态需求 | L⁺ | 23.3872 | MW | 实验/研究/rebuild_2026/source_audit/capacity_release_simulation/reserve_policy_v4/recommendation_matrix/cost_sensitivity/line_1_5_rigid_stations.csv | CSV物理行64；字段forward_screen_mw | 年度站级场景 | 拟技术附录：价格情景逐站明细 | 仅技术附录；保留原站级解 | 历史年站级分布为2025模板；非逐站历史实测 | 23.387205 | 2820d1cd3c14936729aca18a9b0aa756a137effee12d7a833e72fac0bf7fea0d
D011275 | 邳州 110kV 2024年 刚性 BDZ-00146 站级反向峰值静态需求 | L⁻ | 16.5625 | MW | 实验/研究/rebuild_2026/source_audit/capacity_release_simulation/reserve_policy_v4/recommendation_matrix/cost_sensitivity/line_1_5_rigid_stations.csv | CSV物理行64；字段reverse_screen_mw | F13及2025全年极值合并 | 拟技术附录：价格情景逐站明细 | 仅技术附录；保留原站级解 | 历史年站级分布为2025模板；非逐站历史实测 | 16.562452 | 2820d1cd3c14936729aca18a9b0aa756a137effee12d7a833e72fac0bf7fea0d
D011276 | 邳州 110kV 2024年 刚性 BDZ-00146 当年主变购置投资 | K主变 | 0 | 万元 | 实验/研究/rebuild_2026/source_audit/capacity_release_simulation/reserve_policy_v4/recommendation_matrix/cost_sensitivity/line_1_5_rigid_stations.csv | CSV物理行64；字段transformer_capex_10k_cny | 同电压替换案例静态总投资之和/新购容量之和；升档按新购完整容量计价 | 拟技术附录：价格情景逐站明细 | 仅技术附录；保留原站级解 | 历史年站级分布为2025模板；非逐站历史实测 | 0 | 2820d1cd3c14936729aca18a9b0aa756a137effee12d7a833e72fac0bf7fea0d
D011277 | 邳州 110kV 2024年 刚性 BDZ-00146 当年储能新增投资 | K储能 | 0 | 万元 | 实验/研究/rebuild_2026/source_audit/capacity_release_simulation/reserve_policy_v4/recommendation_matrix/cost_sensitivity/line_1_5_rigid_stations.csv | CSV物理行64；字段storage_capex_10k_cny | 十柜整包重复计价+剩余一至九柜线性插值；本年投资为在役数量成本函数差分 | 拟技术附录：价格情景逐站明细 | 仅技术附录；保留原站级解 | 历史年站级分布为2025模板；非逐站历史实测 | 0.0 | 2820d1cd3c14936729aca18a9b0aa756a137effee12d7a833e72fac0bf7fea0d
D011278 | 邳州 110kV 2024年 刚性 BDZ-00146 主变投运批次费用现值 | C主变 | 0 | 万元 | 实验/研究/rebuild_2026/source_audit/capacity_release_simulation/reserve_policy_v4/recommendation_matrix/cost_sensitivity/line_1_5_rigid_stations.csv | CSV物理行64；字段transformer_lifecycle_npv_10k_cny | F15d、F15e | 拟技术附录：价格情景逐站明细 | 仅技术附录；保留原站级解 | 历史年站级分布为2025模板；非逐站历史实测 | 0.0 | 2820d1cd3c14936729aca18a9b0aa756a137effee12d7a833e72fac0bf7fea0d
D011279 | 邳州 110kV 2024年 刚性 BDZ-00146 储能投运批次费用现值 | C储能 | 0 | 万元 | 实验/研究/rebuild_2026/source_audit/capacity_release_simulation/reserve_policy_v4/recommendation_matrix/cost_sensitivity/line_1_5_rigid_stations.csv | CSV物理行64；字段storage_lifecycle_npv_10k_cny | F15d、F15e | 拟技术附录：价格情景逐站明细 | 仅技术附录；保留原站级解 | 历史年站级分布为2025模板；非逐站历史实测 | 0.0 | 2820d1cd3c14936729aca18a9b0aa756a137effee12d7a833e72fac0bf7fea0d
D011280 | 邳州 110kV 2025年 刚性 BDZ-00146 容载比研究控制上限 | R上限 | 2 | MVA/MW | 实验/研究/rebuild_2026/source_audit/capacity_release_simulation/reserve_policy_v4/recommendation_matrix/cost_sensitivity/line_1_5_rigid_stations.csv | CSV物理行65；字段clr_cap | 区域年度容量≤研究上限乘参考净峰；四年逐台正增配之和≤基期区域容量乘预算比例 | 拟技术附录：价格情景逐站明细 | 仅技术附录；保留原站级解 | 历史年站级分布为2025模板；非逐站历史实测 | 2.0 | 2820d1cd3c14936729aca18a9b0aa756a137effee12d7a833e72fac0bf7fea0d
D011281 | 邳州 110kV 2025年 刚性 BDZ-00146 上一年第一台主变容量 | s₁旧 | 20 | MVA | 实验/研究/rebuild_2026/source_audit/capacity_release_simulation/reserve_policy_v4/recommendation_matrix/cost_sensitivity/line_1_5_rigid_stations.csv | CSV物理行65；字段prior_unit_1_mva | 连续路径状态 | 拟技术附录：价格情景逐站明细 | 仅技术附录；保留原站级解 | 历史年站级分布为2025模板；非逐站历史实测 | 20.0 | 2820d1cd3c14936729aca18a9b0aa756a137effee12d7a833e72fac0bf7fea0d
D011282 | 邳州 110kV 2025年 刚性 BDZ-00146 上一年第二台主变容量 | s₂旧 | 20 | MVA | 实验/研究/rebuild_2026/source_audit/capacity_release_simulation/reserve_policy_v4/recommendation_matrix/cost_sensitivity/line_1_5_rigid_stations.csv | CSV物理行65；字段prior_unit_2_mva | 连续路径状态 | 拟技术附录：价格情景逐站明细 | 仅技术附录；保留原站级解 | 历史年站级分布为2025模板；非逐站历史实测 | 20.0 | 2820d1cd3c14936729aca18a9b0aa756a137effee12d7a833e72fac0bf7fea0d
D011283 | 邳州 110kV 2025年 刚性 BDZ-00146 本年第一台主变容量 | s₁ | 20 | MVA | 实验/研究/rebuild_2026/source_audit/capacity_release_simulation/reserve_policy_v4/recommendation_matrix/cost_sensitivity/line_1_5_rigid_stations.csv | CSV物理行65；字段selected_unit_1_mva | 离散主变选择 | 拟技术附录：价格情景逐站明细 | 仅技术附录；保留原站级解 | 历史年站级分布为2025模板；非逐站历史实测 | 20.0 | 2820d1cd3c14936729aca18a9b0aa756a137effee12d7a833e72fac0bf7fea0d
D011284 | 邳州 110kV 2025年 刚性 BDZ-00146 本年第二台主变容量 | s₂ | 20 | MVA | 实验/研究/rebuild_2026/source_audit/capacity_release_simulation/reserve_policy_v4/recommendation_matrix/cost_sensitivity/line_1_5_rigid_stations.csv | CSV物理行65；字段selected_unit_2_mva | 离散主变选择 | 拟技术附录：价格情景逐站明细 | 仅技术附录；保留原站级解 | 历史年站级分布为2025模板；非逐站历史实测 | 20.0 | 2820d1cd3c14936729aca18a9b0aa756a137effee12d7a833e72fac0bf7fea0d
D011285 | 邳州 110kV 2025年 刚性 BDZ-00146 选定主变容量 | S | 40 | MVA | 实验/研究/rebuild_2026/source_audit/capacity_release_simulation/reserve_policy_v4/recommendation_matrix/cost_sensitivity/line_1_5_rigid_stations.csv | CSV物理行65；字段selected_capacity_mva | 离散主变组合加总 | 拟技术附录：价格情景逐站明细 | 仅技术附录；保留原站级解 | 历史年站级分布为2025模板；非逐站历史实测 | 40.0 | 2820d1cd3c14936729aca18a9b0aa756a137effee12d7a833e72fac0bf7fea0d
D011286 | 邳州 110kV 2025年 刚性 BDZ-00146 在役储能柜数 | n | 0 | 柜 | 实验/研究/rebuild_2026/source_audit/capacity_release_simulation/reserve_policy_v4/recommendation_matrix/cost_sensitivity/line_1_5_rigid_stations.csv | CSV物理行65；字段storage_modules_in_service | 完整路径整数解 | 拟技术附录：价格情景逐站明细 | 仅技术附录；保留原站级解 | 历史年站级分布为2025模板；非逐站历史实测 | 0 | 2820d1cd3c14936729aca18a9b0aa756a137effee12d7a833e72fac0bf7fea0d
D011287 | 邳州 110kV 2025年 刚性 BDZ-00146 本年仿真净退出容量 | ΔS退出 | 0 | MVA | 实验/研究/rebuild_2026/source_audit/capacity_release_simulation/reserve_policy_v4/recommendation_matrix/cost_sensitivity/line_1_5_rigid_stations.csv | CSV物理行65；字段released_capacity_mva | max(0,上一年站容量减本年) | 拟技术附录：价格情景逐站明细 | 仅技术附录；保留原站级解 | 历史年站级分布为2025模板；非逐站历史实测 | 0.0 | 2820d1cd3c14936729aca18a9b0aa756a137effee12d7a833e72fac0bf7fea0d
D011288 | 邳州 110kV 2025年 刚性 BDZ-00146 本年主变容量净变化 | ΔS | 0 | MVA | 实验/研究/rebuild_2026/source_audit/capacity_release_simulation/reserve_policy_v4/recommendation_matrix/cost_sensitivity/line_1_5_rigid_stations.csv | CSV物理行65；字段net_capacity_change_mva | 本年容量减上一年 | 拟技术附录：价格情景逐站明细 | 仅技术附录；保留原站级解 | 历史年站级分布为2025模板；非逐站历史实测 | 0.0 | 2820d1cd3c14936729aca18a9b0aa756a137effee12d7a833e72fac0bf7fea0d
D011289 | 邳州 110kV 2025年 刚性 BDZ-00146 当年新增储能柜数 | Δn | 0 | 柜 | 实验/研究/rebuild_2026/source_audit/capacity_release_simulation/reserve_policy_v4/recommendation_matrix/cost_sensitivity/line_1_5_rigid_stations.csv | CSV物理行65；字段new_storage_modules | 本年在役数量减上一年 | 拟技术附录：价格情景逐站明细 | 仅技术附录；保留原站级解 | 历史年站级分布为2025模板；非逐站历史实测 | 0 | 2820d1cd3c14936729aca18a9b0aa756a137effee12d7a833e72fac0bf7fea0d
D011290 | 邳州 110kV 2025年 刚性 BDZ-00146 站级正向峰值静态需求 | L⁺ | 25.9299 | MW | 实验/研究/rebuild_2026/source_audit/capacity_release_simulation/reserve_policy_v4/recommendation_matrix/cost_sensitivity/line_1_5_rigid_stations.csv | CSV物理行65；字段forward_screen_mw | 年度站级场景 | 拟技术附录：价格情景逐站明细 | 仅技术附录；保留原站级解 | 历史年站级分布为2025模板；非逐站历史实测 | 25.929859 | 2820d1cd3c14936729aca18a9b0aa756a137effee12d7a833e72fac0bf7fea0d
D011291 | 邳州 110kV 2025年 刚性 BDZ-00146 站级反向峰值静态需求 | L⁻ | 28.8 | MW | 实验/研究/rebuild_2026/source_audit/capacity_release_simulation/reserve_policy_v4/recommendation_matrix/cost_sensitivity/line_1_5_rigid_stations.csv | CSV物理行65；字段reverse_screen_mw | F13及2025全年极值合并 | 拟技术附录：价格情景逐站明细 | 仅技术附录；保留原站级解 | 历史年站级分布为2025模板；非逐站历史实测 | 28.8 | 2820d1cd3c14936729aca18a9b0aa756a137effee12d7a833e72fac0bf7fea0d
D011292 | 邳州 110kV 2025年 刚性 BDZ-00146 当年主变购置投资 | K主变 | 0 | 万元 | 实验/研究/rebuild_2026/source_audit/capacity_release_simulation/reserve_policy_v4/recommendation_matrix/cost_sensitivity/line_1_5_rigid_stations.csv | CSV物理行65；字段transformer_capex_10k_cny | 同电压替换案例静态总投资之和/新购容量之和；升档按新购完整容量计价 | 拟技术附录：价格情景逐站明细 | 仅技术附录；保留原站级解 | 历史年站级分布为2025模板；非逐站历史实测 | 0 | 2820d1cd3c14936729aca18a9b0aa756a137effee12d7a833e72fac0bf7fea0d
D011293 | 邳州 110kV 2025年 刚性 BDZ-00146 当年储能新增投资 | K储能 | 0 | 万元 | 实验/研究/rebuild_2026/source_audit/capacity_release_simulation/reserve_policy_v4/recommendation_matrix/cost_sensitivity/line_1_5_rigid_stations.csv | CSV物理行65；字段storage_capex_10k_cny | 十柜整包重复计价+剩余一至九柜线性插值；本年投资为在役数量成本函数差分 | 拟技术附录：价格情景逐站明细 | 仅技术附录；保留原站级解 | 历史年站级分布为2025模板；非逐站历史实测 | 0.0 | 2820d1cd3c14936729aca18a9b0aa756a137effee12d7a833e72fac0bf7fea0d
D011294 | 邳州 110kV 2025年 刚性 BDZ-00146 主变投运批次费用现值 | C主变 | 0 | 万元 | 实验/研究/rebuild_2026/source_audit/capacity_release_simulation/reserve_policy_v4/recommendation_matrix/cost_sensitivity/line_1_5_rigid_stations.csv | CSV物理行65；字段transformer_lifecycle_npv_10k_cny | F15d、F15e | 拟技术附录：价格情景逐站明细 | 仅技术附录；保留原站级解 | 历史年站级分布为2025模板；非逐站历史实测 | 0.0 | 2820d1cd3c14936729aca18a9b0aa756a137effee12d7a833e72fac0bf7fea0d
D011295 | 邳州 110kV 2025年 刚性 BDZ-00146 储能投运批次费用现值 | C储能 | 0 | 万元 | 实验/研究/rebuild_2026/source_audit/capacity_release_simulation/reserve_policy_v4/recommendation_matrix/cost_sensitivity/line_1_5_rigid_stations.csv | CSV物理行65；字段storage_lifecycle_npv_10k_cny | F15d、F15e | 拟技术附录：价格情景逐站明细 | 仅技术附录；保留原站级解 | 历史年站级分布为2025模板；非逐站历史实测 | 0.0 | 2820d1cd3c14936729aca18a9b0aa756a137effee12d7a833e72fac0bf7fea0d
D011296 | 邳州 110kV 2022年 刚性 BDZ-00147 容载比研究控制上限 | R上限 | 2 | MVA/MW | 实验/研究/rebuild_2026/source_audit/capacity_release_simulation/reserve_policy_v4/recommendation_matrix/cost_sensitivity/line_1_5_rigid_stations.csv | CSV物理行66；字段clr_cap | 区域年度容量≤研究上限乘参考净峰；四年逐台正增配之和≤基期区域容量乘预算比例 | 拟技术附录：价格情景逐站明细 | 仅技术附录；保留原站级解 | 历史年站级分布为2025模板；非逐站历史实测 | 2.0 | 2820d1cd3c14936729aca18a9b0aa756a137effee12d7a833e72fac0bf7fea0d
D011297 | 邳州 110kV 2022年 刚性 BDZ-00147 上一年第一台主变容量 | s₁旧 | 31.5 | MVA | 实验/研究/rebuild_2026/source_audit/capacity_release_simulation/reserve_policy_v4/recommendation_matrix/cost_sensitivity/line_1_5_rigid_stations.csv | CSV物理行66；字段prior_unit_1_mva | 连续路径状态 | 拟技术附录：价格情景逐站明细 | 仅技术附录；保留原站级解 | 历史年站级分布为2025模板；非逐站历史实测 | 31.5 | 2820d1cd3c14936729aca18a9b0aa756a137effee12d7a833e72fac0bf7fea0d
D011298 | 邳州 110kV 2022年 刚性 BDZ-00147 上一年第二台主变容量 | s₂旧 | 63 | MVA | 实验/研究/rebuild_2026/source_audit/capacity_release_simulation/reserve_policy_v4/recommendation_matrix/cost_sensitivity/line_1_5_rigid_stations.csv | CSV物理行66；字段prior_unit_2_mva | 连续路径状态 | 拟技术附录：价格情景逐站明细 | 仅技术附录；保留原站级解 | 历史年站级分布为2025模板；非逐站历史实测 | 63.0 | 2820d1cd3c14936729aca18a9b0aa756a137effee12d7a833e72fac0bf7fea0d
D011299 | 邳州 110kV 2022年 刚性 BDZ-00147 本年第一台主变容量 | s₁ | 31.5 | MVA | 实验/研究/rebuild_2026/source_audit/capacity_release_simulation/reserve_policy_v4/recommendation_matrix/cost_sensitivity/line_1_5_rigid_stations.csv | CSV物理行66；字段selected_unit_1_mva | 离散主变选择 | 拟技术附录：价格情景逐站明细 | 仅技术附录；保留原站级解 | 历史年站级分布为2025模板；非逐站历史实测 | 31.5 | 2820d1cd3c14936729aca18a9b0aa756a137effee12d7a833e72fac0bf7fea0d
D011300 | 邳州 110kV 2022年 刚性 BDZ-00147 本年第二台主变容量 | s₂ | 31.5 | MVA | 实验/研究/rebuild_2026/source_audit/capacity_release_simulation/reserve_policy_v4/recommendation_matrix/cost_sensitivity/line_1_5_rigid_stations.csv | CSV物理行66；字段selected_unit_2_mva | 离散主变选择 | 拟技术附录：价格情景逐站明细 | 仅技术附录；保留原站级解 | 历史年站级分布为2025模板；非逐站历史实测 | 31.5 | 2820d1cd3c14936729aca18a9b0aa756a137effee12d7a833e72fac0bf7fea0d
D011301 | 邳州 110kV 2022年 刚性 BDZ-00147 选定主变容量 | S | 63 | MVA | 实验/研究/rebuild_2026/source_audit/capacity_release_simulation/reserve_policy_v4/recommendation_matrix/cost_sensitivity/line_1_5_rigid_stations.csv | CSV物理行66；字段selected_capacity_mva | 离散主变组合加总 | 拟技术附录：价格情景逐站明细 | 仅技术附录；保留原站级解 | 历史年站级分布为2025模板；非逐站历史实测 | 63.0 | 2820d1cd3c14936729aca18a9b0aa756a137effee12d7a833e72fac0bf7fea0d
D011302 | 邳州 110kV 2022年 刚性 BDZ-00147 在役储能柜数 | n | 0 | 柜 | 实验/研究/rebuild_2026/source_audit/capacity_release_simulation/reserve_policy_v4/recommendation_matrix/cost_sensitivity/line_1_5_rigid_stations.csv | CSV物理行66；字段storage_modules_in_service | 完整路径整数解 | 拟技术附录：价格情景逐站明细 | 仅技术附录；保留原站级解 | 历史年站级分布为2025模板；非逐站历史实测 | 0 | 2820d1cd3c14936729aca18a9b0aa756a137effee12d7a833e72fac0bf7fea0d
D011303 | 邳州 110kV 2022年 刚性 BDZ-00147 本年仿真净退出容量 | ΔS退出 | 31.5 | MVA | 实验/研究/rebuild_2026/source_audit/capacity_release_simulation/reserve_policy_v4/recommendation_matrix/cost_sensitivity/line_1_5_rigid_stations.csv | CSV物理行66；字段released_capacity_mva | max(0,上一年站容量减本年) | 拟技术附录：价格情景逐站明细 | 仅技术附录；保留原站级解 | 历史年站级分布为2025模板；非逐站历史实测 | 31.5 | 2820d1cd3c14936729aca18a9b0aa756a137effee12d7a833e72fac0bf7fea0d
D011304 | 邳州 110kV 2022年 刚性 BDZ-00147 本年主变容量净变化 | ΔS | -31.5 | MVA | 实验/研究/rebuild_2026/source_audit/capacity_release_simulation/reserve_policy_v4/recommendation_matrix/cost_sensitivity/line_1_5_rigid_stations.csv | CSV物理行66；字段net_capacity_change_mva | 本年容量减上一年 | 拟技术附录：价格情景逐站明细 | 仅技术附录；保留原站级解 | 历史年站级分布为2025模板；非逐站历史实测 | -31.5 | 2820d1cd3c14936729aca18a9b0aa756a137effee12d7a833e72fac0bf7fea0d
D011305 | 邳州 110kV 2022年 刚性 BDZ-00147 当年新增储能柜数 | Δn | 0 | 柜 | 实验/研究/rebuild_2026/source_audit/capacity_release_simulation/reserve_policy_v4/recommendation_matrix/cost_sensitivity/line_1_5_rigid_stations.csv | CSV物理行66；字段new_storage_modules | 本年在役数量减上一年 | 拟技术附录：价格情景逐站明细 | 仅技术附录；保留原站级解 | 历史年站级分布为2025模板；非逐站历史实测 | 0 | 2820d1cd3c14936729aca18a9b0aa756a137effee12d7a833e72fac0bf7fea0d
D011306 | 邳州 110kV 2022年 刚性 BDZ-00147 站级正向峰值静态需求 | L⁺ | 43.3109 | MW | 实验/研究/rebuild_2026/source_audit/capacity_release_simulation/reserve_policy_v4/recommendation_matrix/cost_sensitivity/line_1_5_rigid_stations.csv | CSV物理行66；字段forward_screen_mw | 年度站级场景 | 拟技术附录：价格情景逐站明细 | 仅技术附录；保留原站级解 | 历史年站级分布为2025模板；非逐站历史实测 | 43.310856 | 2820d1cd3c14936729aca18a9b0aa756a137effee12d7a833e72fac0bf7fea0d
D011307 | 邳州 110kV 2022年 刚性 BDZ-00147 站级反向峰值静态需求 | L⁻ | 0 | MW | 实验/研究/rebuild_2026/source_audit/capacity_release_simulation/reserve_policy_v4/recommendation_matrix/cost_sensitivity/line_1_5_rigid_stations.csv | CSV物理行66；字段reverse_screen_mw | F13及2025全年极值合并 | 拟技术附录：价格情景逐站明细 | 仅技术附录；保留原站级解 | 历史年站级分布为2025模板；非逐站历史实测 | 0.0 | 2820d1cd3c14936729aca18a9b0aa756a137effee12d7a833e72fac0bf7fea0d
D011308 | 邳州 110kV 2022年 刚性 BDZ-00147 当年主变购置投资 | K主变 | 0 | 万元 | 实验/研究/rebuild_2026/source_audit/capacity_release_simulation/reserve_policy_v4/recommendation_matrix/cost_sensitivity/line_1_5_rigid_stations.csv | CSV物理行66；字段transformer_capex_10k_cny | 同电压替换案例静态总投资之和/新购容量之和；升档按新购完整容量计价 | 拟技术附录：价格情景逐站明细 | 仅技术附录；保留原站级解 | 历史年站级分布为2025模板；非逐站历史实测 | 0 | 2820d1cd3c14936729aca18a9b0aa756a137effee12d7a833e72fac0bf7fea0d
D011309 | 邳州 110kV 2022年 刚性 BDZ-00147 当年储能新增投资 | K储能 | 0 | 万元 | 实验/研究/rebuild_2026/source_audit/capacity_release_simulation/reserve_policy_v4/recommendation_matrix/cost_sensitivity/line_1_5_rigid_stations.csv | CSV物理行66；字段storage_capex_10k_cny | 十柜整包重复计价+剩余一至九柜线性插值；本年投资为在役数量成本函数差分 | 拟技术附录：价格情景逐站明细 | 仅技术附录；保留原站级解 | 历史年站级分布为2025模板；非逐站历史实测 | 0.0 | 2820d1cd3c14936729aca18a9b0aa756a137effee12d7a833e72fac0bf7fea0d
D011310 | 邳州 110kV 2022年 刚性 BDZ-00147 主变投运批次费用现值 | C主变 | 0 | 万元 | 实验/研究/rebuild_2026/source_audit/capacity_release_simulation/reserve_policy_v4/recommendation_matrix/cost_sensitivity/line_1_5_rigid_stations.csv | CSV物理行66；字段transformer_lifecycle_npv_10k_cny | F15d、F15e | 拟技术附录：价格情景逐站明细 | 仅技术附录；保留原站级解 | 历史年站级分布为2025模板；非逐站历史实测 | 0.0 | 2820d1cd3c14936729aca18a9b0aa756a137effee12d7a833e72fac0bf7fea0d
D011311 | 邳州 110kV 2022年 刚性 BDZ-00147 储能投运批次费用现值 | C储能 | 0 | 万元 | 实验/研究/rebuild_2026/source_audit/capacity_release_simulation/reserve_policy_v4/recommendation_matrix/cost_sensitivity/line_1_5_rigid_stations.csv | CSV物理行66；字段storage_lifecycle_npv_10k_cny | F15d、F15e | 拟技术附录：价格情景逐站明细 | 仅技术附录；保留原站级解 | 历史年站级分布为2025模板；非逐站历史实测 | 0.0 | 2820d1cd3c14936729aca18a9b0aa756a137effee12d7a833e72fac0bf7fea0d
D011312 | 邳州 110kV 2023年 刚性 BDZ-00147 容载比研究控制上限 | R上限 | 2 | MVA/MW | 实验/研究/rebuild_2026/source_audit/capacity_release_simulation/reserve_policy_v4/recommendation_matrix/cost_sensitivity/line_1_5_rigid_stations.csv | CSV物理行67；字段clr_cap | 区域年度容量≤研究上限乘参考净峰；四年逐台正增配之和≤基期区域容量乘预算比例 | 拟技术附录：价格情景逐站明细 | 仅技术附录；保留原站级解 | 历史年站级分布为2025模板；非逐站历史实测 | 2.0 | 2820d1cd3c14936729aca18a9b0aa756a137effee12d7a833e72fac0bf7fea0d
D011313 | 邳州 110kV 2023年 刚性 BDZ-00147 上一年第一台主变容量 | s₁旧 | 31.5 | MVA | 实验/研究/rebuild_2026/source_audit/capacity_release_simulation/reserve_policy_v4/recommendation_matrix/cost_sensitivity/line_1_5_rigid_stations.csv | CSV物理行67；字段prior_unit_1_mva | 连续路径状态 | 拟技术附录：价格情景逐站明细 | 仅技术附录；保留原站级解 | 历史年站级分布为2025模板；非逐站历史实测 | 31.5 | 2820d1cd3c14936729aca18a9b0aa756a137effee12d7a833e72fac0bf7fea0d
D011314 | 邳州 110kV 2023年 刚性 BDZ-00147 上一年第二台主变容量 | s₂旧 | 31.5 | MVA | 实验/研究/rebuild_2026/source_audit/capacity_release_simulation/reserve_policy_v4/recommendation_matrix/cost_sensitivity/line_1_5_rigid_stations.csv | CSV物理行67；字段prior_unit_2_mva | 连续路径状态 | 拟技术附录：价格情景逐站明细 | 仅技术附录；保留原站级解 | 历史年站级分布为2025模板；非逐站历史实测 | 31.5 | 2820d1cd3c14936729aca18a9b0aa756a137effee12d7a833e72fac0bf7fea0d
D011315 | 邳州 110kV 2023年 刚性 BDZ-00147 本年第一台主变容量 | s₁ | 31.5 | MVA | 实验/研究/rebuild_2026/source_audit/capacity_release_simulation/reserve_policy_v4/recommendation_matrix/cost_sensitivity/line_1_5_rigid_stations.csv | CSV物理行67；字段selected_unit_1_mva | 离散主变选择 | 拟技术附录：价格情景逐站明细 | 仅技术附录；保留原站级解 | 历史年站级分布为2025模板；非逐站历史实测 | 31.5 | 2820d1cd3c14936729aca18a9b0aa756a137effee12d7a833e72fac0bf7fea0d
D011316 | 邳州 110kV 2023年 刚性 BDZ-00147 本年第二台主变容量 | s₂ | 31.5 | MVA | 实验/研究/rebuild_2026/source_audit/capacity_release_simulation/reserve_policy_v4/recommendation_matrix/cost_sensitivity/line_1_5_rigid_stations.csv | CSV物理行67；字段selected_unit_2_mva | 离散主变选择 | 拟技术附录：价格情景逐站明细 | 仅技术附录；保留原站级解 | 历史年站级分布为2025模板；非逐站历史实测 | 31.5 | 2820d1cd3c14936729aca18a9b0aa756a137effee12d7a833e72fac0bf7fea0d
D011317 | 邳州 110kV 2023年 刚性 BDZ-00147 选定主变容量 | S | 63 | MVA | 实验/研究/rebuild_2026/source_audit/capacity_release_simulation/reserve_policy_v4/recommendation_matrix/cost_sensitivity/line_1_5_rigid_stations.csv | CSV物理行67；字段selected_capacity_mva | 离散主变组合加总 | 拟技术附录：价格情景逐站明细 | 仅技术附录；保留原站级解 | 历史年站级分布为2025模板；非逐站历史实测 | 63.0 | 2820d1cd3c14936729aca18a9b0aa756a137effee12d7a833e72fac0bf7fea0d
D011318 | 邳州 110kV 2023年 刚性 BDZ-00147 在役储能柜数 | n | 0 | 柜 | 实验/研究/rebuild_2026/source_audit/capacity_release_simulation/reserve_policy_v4/recommendation_matrix/cost_sensitivity/line_1_5_rigid_stations.csv | CSV物理行67；字段storage_modules_in_service | 完整路径整数解 | 拟技术附录：价格情景逐站明细 | 仅技术附录；保留原站级解 | 历史年站级分布为2025模板；非逐站历史实测 | 0 | 2820d1cd3c14936729aca18a9b0aa756a137effee12d7a833e72fac0bf7fea0d
D011319 | 邳州 110kV 2023年 刚性 BDZ-00147 本年仿真净退出容量 | ΔS退出 | 0 | MVA | 实验/研究/rebuild_2026/source_audit/capacity_release_simulation/reserve_policy_v4/recommendation_matrix/cost_sensitivity/line_1_5_rigid_stations.csv | CSV物理行67；字段released_capacity_mva | max(0,上一年站容量减本年) | 拟技术附录：价格情景逐站明细 | 仅技术附录；保留原站级解 | 历史年站级分布为2025模板；非逐站历史实测 | 0.0 | 2820d1cd3c14936729aca18a9b0aa756a137effee12d7a833e72fac0bf7fea0d
D011320 | 邳州 110kV 2023年 刚性 BDZ-00147 本年主变容量净变化 | ΔS | 0 | MVA | 实验/研究/rebuild_2026/source_audit/capacity_release_simulation/reserve_policy_v4/recommendation_matrix/cost_sensitivity/line_1_5_rigid_stations.csv | CSV物理行67；字段net_capacity_change_mva | 本年容量减上一年 | 拟技术附录：价格情景逐站明细 | 仅技术附录；保留原站级解 | 历史年站级分布为2025模板；非逐站历史实测 | 0.0 | 2820d1cd3c14936729aca18a9b0aa756a137effee12d7a833e72fac0bf7fea0d
D011321 | 邳州 110kV 2023年 刚性 BDZ-00147 当年新增储能柜数 | Δn | 0 | 柜 | 实验/研究/rebuild_2026/source_audit/capacity_release_simulation/reserve_policy_v4/recommendation_matrix/cost_sensitivity/line_1_5_rigid_stations.csv | CSV物理行67；字段new_storage_modules | 本年在役数量减上一年 | 拟技术附录：价格情景逐站明细 | 仅技术附录；保留原站级解 | 历史年站级分布为2025模板；非逐站历史实测 | 0 | 2820d1cd3c14936729aca18a9b0aa756a137effee12d7a833e72fac0bf7fea0d
D011322 | 邳州 110kV 2023年 刚性 BDZ-00147 站级正向峰值静态需求 | L⁺ | 39.9629 | MW | 实验/研究/rebuild_2026/source_audit/capacity_release_simulation/reserve_policy_v4/recommendation_matrix/cost_sensitivity/line_1_5_rigid_stations.csv | CSV物理行67；字段forward_screen_mw | 年度站级场景 | 拟技术附录：价格情景逐站明细 | 仅技术附录；保留原站级解 | 历史年站级分布为2025模板；非逐站历史实测 | 39.96295 | 2820d1cd3c14936729aca18a9b0aa756a137effee12d7a833e72fac0bf7fea0d
D011323 | 邳州 110kV 2023年 刚性 BDZ-00147 站级反向峰值静态需求 | L⁻ | 0 | MW | 实验/研究/rebuild_2026/source_audit/capacity_release_simulation/reserve_policy_v4/recommendation_matrix/cost_sensitivity/line_1_5_rigid_stations.csv | CSV物理行67；字段reverse_screen_mw | F13及2025全年极值合并 | 拟技术附录：价格情景逐站明细 | 仅技术附录；保留原站级解 | 历史年站级分布为2025模板；非逐站历史实测 | 0.0 | 2820d1cd3c14936729aca18a9b0aa756a137effee12d7a833e72fac0bf7fea0d
D011324 | 邳州 110kV 2023年 刚性 BDZ-00147 当年主变购置投资 | K主变 | 0 | 万元 | 实验/研究/rebuild_2026/source_audit/capacity_release_simulation/reserve_policy_v4/recommendation_matrix/cost_sensitivity/line_1_5_rigid_stations.csv | CSV物理行67；字段transformer_capex_10k_cny | 同电压替换案例静态总投资之和/新购容量之和；升档按新购完整容量计价 | 拟技术附录：价格情景逐站明细 | 仅技术附录；保留原站级解 | 历史年站级分布为2025模板；非逐站历史实测 | 0 | 2820d1cd3c14936729aca18a9b0aa756a137effee12d7a833e72fac0bf7fea0d
D011325 | 邳州 110kV 2023年 刚性 BDZ-00147 当年储能新增投资 | K储能 | 0 | 万元 | 实验/研究/rebuild_2026/source_audit/capacity_release_simulation/reserve_policy_v4/recommendation_matrix/cost_sensitivity/line_1_5_rigid_stations.csv | CSV物理行67；字段storage_capex_10k_cny | 十柜整包重复计价+剩余一至九柜线性插值；本年投资为在役数量成本函数差分 | 拟技术附录：价格情景逐站明细 | 仅技术附录；保留原站级解 | 历史年站级分布为2025模板；非逐站历史实测 | 0.0 | 2820d1cd3c14936729aca18a9b0aa756a137effee12d7a833e72fac0bf7fea0d
D011326 | 邳州 110kV 2023年 刚性 BDZ-00147 主变投运批次费用现值 | C主变 | 0 | 万元 | 实验/研究/rebuild_2026/source_audit/capacity_release_simulation/reserve_policy_v4/recommendation_matrix/cost_sensitivity/line_1_5_rigid_stations.csv | CSV物理行67；字段transformer_lifecycle_npv_10k_cny | F15d、F15e | 拟技术附录：价格情景逐站明细 | 仅技术附录；保留原站级解 | 历史年站级分布为2025模板；非逐站历史实测 | 0.0 | 2820d1cd3c14936729aca18a9b0aa756a137effee12d7a833e72fac0bf7fea0d
D011327 | 邳州 110kV 2023年 刚性 BDZ-00147 储能投运批次费用现值 | C储能 | 0 | 万元 | 实验/研究/rebuild_2026/source_audit/capacity_release_simulation/reserve_policy_v4/recommendation_matrix/cost_sensitivity/line_1_5_rigid_stations.csv | CSV物理行67；字段storage_lifecycle_npv_10k_cny | F15d、F15e | 拟技术附录：价格情景逐站明细 | 仅技术附录；保留原站级解 | 历史年站级分布为2025模板；非逐站历史实测 | 0.0 | 2820d1cd3c14936729aca18a9b0aa756a137effee12d7a833e72fac0bf7fea0d
D011328 | 邳州 110kV 2024年 刚性 BDZ-00147 容载比研究控制上限 | R上限 | 2 | MVA/MW | 实验/研究/rebuild_2026/source_audit/capacity_release_simulation/reserve_policy_v4/recommendation_matrix/cost_sensitivity/line_1_5_rigid_stations.csv | CSV物理行68；字段clr_cap | 区域年度容量≤研究上限乘参考净峰；四年逐台正增配之和≤基期区域容量乘预算比例 | 拟技术附录：价格情景逐站明细 | 仅技术附录；保留原站级解 | 历史年站级分布为2025模板；非逐站历史实测 | 2.0 | 2820d1cd3c14936729aca18a9b0aa756a137effee12d7a833e72fac0bf7fea0d
D011329 | 邳州 110kV 2024年 刚性 BDZ-00147 上一年第一台主变容量 | s₁旧 | 31.5 | MVA | 实验/研究/rebuild_2026/source_audit/capacity_release_simulation/reserve_policy_v4/recommendation_matrix/cost_sensitivity/line_1_5_rigid_stations.csv | CSV物理行68；字段prior_unit_1_mva | 连续路径状态 | 拟技术附录：价格情景逐站明细 | 仅技术附录；保留原站级解 | 历史年站级分布为2025模板；非逐站历史实测 | 31.5 | 2820d1cd3c14936729aca18a9b0aa756a137effee12d7a833e72fac0bf7fea0d
D011330 | 邳州 110kV 2024年 刚性 BDZ-00147 上一年第二台主变容量 | s₂旧 | 31.5 | MVA | 实验/研究/rebuild_2026/source_audit/capacity_release_simulation/reserve_policy_v4/recommendation_matrix/cost_sensitivity/line_1_5_rigid_stations.csv | CSV物理行68；字段prior_unit_2_mva | 连续路径状态 | 拟技术附录：价格情景逐站明细 | 仅技术附录；保留原站级解 | 历史年站级分布为2025模板；非逐站历史实测 | 31.5 | 2820d1cd3c14936729aca18a9b0aa756a137effee12d7a833e72fac0bf7fea0d
D011331 | 邳州 110kV 2024年 刚性 BDZ-00147 本年第一台主变容量 | s₁ | 31.5 | MVA | 实验/研究/rebuild_2026/source_audit/capacity_release_simulation/reserve_policy_v4/recommendation_matrix/cost_sensitivity/line_1_5_rigid_stations.csv | CSV物理行68；字段selected_unit_1_mva | 离散主变选择 | 拟技术附录：价格情景逐站明细 | 仅技术附录；保留原站级解 | 历史年站级分布为2025模板；非逐站历史实测 | 31.5 | 2820d1cd3c14936729aca18a9b0aa756a137effee12d7a833e72fac0bf7fea0d
D011332 | 邳州 110kV 2024年 刚性 BDZ-00147 本年第二台主变容量 | s₂ | 31.5 | MVA | 实验/研究/rebuild_2026/source_audit/capacity_release_simulation/reserve_policy_v4/recommendation_matrix/cost_sensitivity/line_1_5_rigid_stations.csv | CSV物理行68；字段selected_unit_2_mva | 离散主变选择 | 拟技术附录：价格情景逐站明细 | 仅技术附录；保留原站级解 | 历史年站级分布为2025模板；非逐站历史实测 | 31.5 | 2820d1cd3c14936729aca18a9b0aa756a137effee12d7a833e72fac0bf7fea0d
D011333 | 邳州 110kV 2024年 刚性 BDZ-00147 选定主变容量 | S | 63 | MVA | 实验/研究/rebuild_2026/source_audit/capacity_release_simulation/reserve_policy_v4/recommendation_matrix/cost_sensitivity/line_1_5_rigid_stations.csv | CSV物理行68；字段selected_capacity_mva | 离散主变组合加总 | 拟技术附录：价格情景逐站明细 | 仅技术附录；保留原站级解 | 历史年站级分布为2025模板；非逐站历史实测 | 63.0 | 2820d1cd3c14936729aca18a9b0aa756a137effee12d7a833e72fac0bf7fea0d
D011334 | 邳州 110kV 2024年 刚性 BDZ-00147 在役储能柜数 | n | 0 | 柜 | 实验/研究/rebuild_2026/source_audit/capacity_release_simulation/reserve_policy_v4/recommendation_matrix/cost_sensitivity/line_1_5_rigid_stations.csv | CSV物理行68；字段storage_modules_in_service | 完整路径整数解 | 拟技术附录：价格情景逐站明细 | 仅技术附录；保留原站级解 | 历史年站级分布为2025模板；非逐站历史实测 | 0 | 2820d1cd3c14936729aca18a9b0aa756a137effee12d7a833e72fac0bf7fea0d
D011335 | 邳州 110kV 2024年 刚性 BDZ-00147 本年仿真净退出容量 | ΔS退出 | 0 | MVA | 实验/研究/rebuild_2026/source_audit/capacity_release_simulation/reserve_policy_v4/recommendation_matrix/cost_sensitivity/line_1_5_rigid_stations.csv | CSV物理行68；字段released_capacity_mva | max(0,上一年站容量减本年) | 拟技术附录：价格情景逐站明细 | 仅技术附录；保留原站级解 | 历史年站级分布为2025模板；非逐站历史实测 | 0.0 | 2820d1cd3c14936729aca18a9b0aa756a137effee12d7a833e72fac0bf7fea0d
D011336 | 邳州 110kV 2024年 刚性 BDZ-00147 本年主变容量净变化 | ΔS | 0 | MVA | 实验/研究/rebuild_2026/source_audit/capacity_release_simulation/reserve_policy_v4/recommendation_matrix/cost_sensitivity/line_1_5_rigid_stations.csv | CSV物理行68；字段net_capacity_change_mva | 本年容量减上一年 | 拟技术附录：价格情景逐站明细 | 仅技术附录；保留原站级解 | 历史年站级分布为2025模板；非逐站历史实测 | 0.0 | 2820d1cd3c14936729aca18a9b0aa756a137effee12d7a833e72fac0bf7fea0d
D011337 | 邳州 110kV 2024年 刚性 BDZ-00147 当年新增储能柜数 | Δn | 0 | 柜 | 实验/研究/rebuild_2026/source_audit/capacity_release_simulation/reserve_policy_v4/recommendation_matrix/cost_sensitivity/line_1_5_rigid_stations.csv | CSV物理行68；字段new_storage_modules | 本年在役数量减上一年 | 拟技术附录：价格情景逐站明细 | 仅技术附录；保留原站级解 | 历史年站级分布为2025模板；非逐站历史实测 | 0 | 2820d1cd3c14936729aca18a9b0aa756a137effee12d7a833e72fac0bf7fea0d
D011338 | 邳州 110kV 2024年 刚性 BDZ-00147 站级正向峰值静态需求 | L⁺ | 45.2878 | MW | 实验/研究/rebuild_2026/source_audit/capacity_release_simulation/reserve_policy_v4/recommendation_matrix/cost_sensitivity/line_1_5_rigid_stations.csv | CSV物理行68；字段forward_screen_mw | 年度站级场景 | 拟技术附录：价格情景逐站明细 | 仅技术附录；保留原站级解 | 历史年站级分布为2025模板；非逐站历史实测 | 45.287782 | 2820d1cd3c14936729aca18a9b0aa756a137effee12d7a833e72fac0bf7fea0d
D011339 | 邳州 110kV 2024年 刚性 BDZ-00147 站级反向峰值静态需求 | L⁻ | 0 | MW | 实验/研究/rebuild_2026/source_audit/capacity_release_simulation/reserve_policy_v4/recommendation_matrix/cost_sensitivity/line_1_5_rigid_stations.csv | CSV物理行68；字段reverse_screen_mw | F13及2025全年极值合并 | 拟技术附录：价格情景逐站明细 | 仅技术附录；保留原站级解 | 历史年站级分布为2025模板；非逐站历史实测 | 0.0 | 2820d1cd3c14936729aca18a9b0aa756a137effee12d7a833e72fac0bf7fea0d
D011340 | 邳州 110kV 2024年 刚性 BDZ-00147 当年主变购置投资 | K主变 | 0 | 万元 | 实验/研究/rebuild_2026/source_audit/capacity_release_simulation/reserve_policy_v4/recommendation_matrix/cost_sensitivity/line_1_5_rigid_stations.csv | CSV物理行68；字段transformer_capex_10k_cny | 同电压替换案例静态总投资之和/新购容量之和；升档按新购完整容量计价 | 拟技术附录：价格情景逐站明细 | 仅技术附录；保留原站级解 | 历史年站级分布为2025模板；非逐站历史实测 | 0 | 2820d1cd3c14936729aca18a9b0aa756a137effee12d7a833e72fac0bf7fea0d
D011341 | 邳州 110kV 2024年 刚性 BDZ-00147 当年储能新增投资 | K储能 | 0 | 万元 | 实验/研究/rebuild_2026/source_audit/capacity_release_simulation/reserve_policy_v4/recommendation_matrix/cost_sensitivity/line_1_5_rigid_stations.csv | CSV物理行68；字段storage_capex_10k_cny | 十柜整包重复计价+剩余一至九柜线性插值；本年投资为在役数量成本函数差分 | 拟技术附录：价格情景逐站明细 | 仅技术附录；保留原站级解 | 历史年站级分布为2025模板；非逐站历史实测 | 0.0 | 2820d1cd3c14936729aca18a9b0aa756a137effee12d7a833e72fac0bf7fea0d
D011342 | 邳州 110kV 2024年 刚性 BDZ-00147 主变投运批次费用现值 | C主变 | 0 | 万元 | 实验/研究/rebuild_2026/source_audit/capacity_release_simulation/reserve_policy_v4/recommendation_matrix/cost_sensitivity/line_1_5_rigid_stations.csv | CSV物理行68；字段transformer_lifecycle_npv_10k_cny | F15d、F15e | 拟技术附录：价格情景逐站明细 | 仅技术附录；保留原站级解 | 历史年站级分布为2025模板；非逐站历史实测 | 0.0 | 2820d1cd3c14936729aca18a9b0aa756a137effee12d7a833e72fac0bf7fea0d
D011343 | 邳州 110kV 2024年 刚性 BDZ-00147 储能投运批次费用现值 | C储能 | 0 | 万元 | 实验/研究/rebuild_2026/source_audit/capacity_release_simulation/reserve_policy_v4/recommendation_matrix/cost_sensitivity/line_1_5_rigid_stations.csv | CSV物理行68；字段storage_lifecycle_npv_10k_cny | F15d、F15e | 拟技术附录：价格情景逐站明细 | 仅技术附录；保留原站级解 | 历史年站级分布为2025模板；非逐站历史实测 | 0.0 | 2820d1cd3c14936729aca18a9b0aa756a137effee12d7a833e72fac0bf7fea0d
D011344 | 邳州 110kV 2025年 刚性 BDZ-00147 容载比研究控制上限 | R上限 | 2 | MVA/MW | 实验/研究/rebuild_2026/source_audit/capacity_release_simulation/reserve_policy_v4/recommendation_matrix/cost_sensitivity/line_1_5_rigid_stations.csv | CSV物理行69；字段clr_cap | 区域年度容量≤研究上限乘参考净峰；四年逐台正增配之和≤基期区域容量乘预算比例 | 拟技术附录：价格情景逐站明细 | 仅技术附录；保留原站级解 | 历史年站级分布为2025模板；非逐站历史实测 | 2.0 | 2820d1cd3c14936729aca18a9b0aa756a137effee12d7a833e72fac0bf7fea0d
D011345 | 邳州 110kV 2025年 刚性 BDZ-00147 上一年第一台主变容量 | s₁旧 | 31.5 | MVA | 实验/研究/rebuild_2026/source_audit/capacity_release_simulation/reserve_policy_v4/recommendation_matrix/cost_sensitivity/line_1_5_rigid_stations.csv | CSV物理行69；字段prior_unit_1_mva | 连续路径状态 | 拟技术附录：价格情景逐站明细 | 仅技术附录；保留原站级解 | 历史年站级分布为2025模板；非逐站历史实测 | 31.5 | 2820d1cd3c14936729aca18a9b0aa756a137effee12d7a833e72fac0bf7fea0d
D011346 | 邳州 110kV 2025年 刚性 BDZ-00147 上一年第二台主变容量 | s₂旧 | 31.5 | MVA | 实验/研究/rebuild_2026/source_audit/capacity_release_simulation/reserve_policy_v4/recommendation_matrix/cost_sensitivity/line_1_5_rigid_stations.csv | CSV物理行69；字段prior_unit_2_mva | 连续路径状态 | 拟技术附录：价格情景逐站明细 | 仅技术附录；保留原站级解 | 历史年站级分布为2025模板；非逐站历史实测 | 31.5 | 2820d1cd3c14936729aca18a9b0aa756a137effee12d7a833e72fac0bf7fea0d
D011347 | 邳州 110kV 2025年 刚性 BDZ-00147 本年第一台主变容量 | s₁ | 31.5 | MVA | 实验/研究/rebuild_2026/source_audit/capacity_release_simulation/reserve_policy_v4/recommendation_matrix/cost_sensitivity/line_1_5_rigid_stations.csv | CSV物理行69；字段selected_unit_1_mva | 离散主变选择 | 拟技术附录：价格情景逐站明细 | 仅技术附录；保留原站级解 | 历史年站级分布为2025模板；非逐站历史实测 | 31.5 | 2820d1cd3c14936729aca18a9b0aa756a137effee12d7a833e72fac0bf7fea0d
D011348 | 邳州 110kV 2025年 刚性 BDZ-00147 本年第二台主变容量 | s₂ | 31.5 | MVA | 实验/研究/rebuild_2026/source_audit/capacity_release_simulation/reserve_policy_v4/recommendation_matrix/cost_sensitivity/line_1_5_rigid_stations.csv | CSV物理行69；字段selected_unit_2_mva | 离散主变选择 | 拟技术附录：价格情景逐站明细 | 仅技术附录；保留原站级解 | 历史年站级分布为2025模板；非逐站历史实测 | 31.5 | 2820d1cd3c14936729aca18a9b0aa756a137effee12d7a833e72fac0bf7fea0d
D011349 | 邳州 110kV 2025年 刚性 BDZ-00147 选定主变容量 | S | 63 | MVA | 实验/研究/rebuild_2026/source_audit/capacity_release_simulation/reserve_policy_v4/recommendation_matrix/cost_sensitivity/line_1_5_rigid_stations.csv | CSV物理行69；字段selected_capacity_mva | 离散主变组合加总 | 拟技术附录：价格情景逐站明细 | 仅技术附录；保留原站级解 | 历史年站级分布为2025模板；非逐站历史实测 | 63.0 | 2820d1cd3c14936729aca18a9b0aa756a137effee12d7a833e72fac0bf7fea0d
D011350 | 邳州 110kV 2025年 刚性 BDZ-00147 在役储能柜数 | n | 3 | 柜 | 实验/研究/rebuild_2026/source_audit/capacity_release_simulation/reserve_policy_v4/recommendation_matrix/cost_sensitivity/line_1_5_rigid_stations.csv | CSV物理行69；字段storage_modules_in_service | 完整路径整数解 | 拟技术附录：价格情景逐站明细 | 仅技术附录；保留原站级解 | 历史年站级分布为2025模板；非逐站历史实测 | 3 | 2820d1cd3c14936729aca18a9b0aa756a137effee12d7a833e72fac0bf7fea0d
D011351 | 邳州 110kV 2025年 刚性 BDZ-00147 本年仿真净退出容量 | ΔS退出 | 0 | MVA | 实验/研究/rebuild_2026/source_audit/capacity_release_simulation/reserve_policy_v4/recommendation_matrix/cost_sensitivity/line_1_5_rigid_stations.csv | CSV物理行69；字段released_capacity_mva | max(0,上一年站容量减本年) | 拟技术附录：价格情景逐站明细 | 仅技术附录；保留原站级解 | 历史年站级分布为2025模板；非逐站历史实测 | 0.0 | 2820d1cd3c14936729aca18a9b0aa756a137effee12d7a833e72fac0bf7fea0d
D011352 | 邳州 110kV 2025年 刚性 BDZ-00147 本年主变容量净变化 | ΔS | 0 | MVA | 实验/研究/rebuild_2026/source_audit/capacity_release_simulation/reserve_policy_v4/recommendation_matrix/cost_sensitivity/line_1_5_rigid_stations.csv | CSV物理行69；字段net_capacity_change_mva | 本年容量减上一年 | 拟技术附录：价格情景逐站明细 | 仅技术附录；保留原站级解 | 历史年站级分布为2025模板；非逐站历史实测 | 0.0 | 2820d1cd3c14936729aca18a9b0aa756a137effee12d7a833e72fac0bf7fea0d
D011353 | 邳州 110kV 2025年 刚性 BDZ-00147 当年新增储能柜数 | Δn | 3 | 柜 | 实验/研究/rebuild_2026/source_audit/capacity_release_simulation/reserve_policy_v4/recommendation_matrix/cost_sensitivity/line_1_5_rigid_stations.csv | CSV物理行69；字段new_storage_modules | 本年在役数量减上一年 | 拟技术附录：价格情景逐站明细 | 仅技术附录；保留原站级解 | 历史年站级分布为2025模板；非逐站历史实测 | 3 | 2820d1cd3c14936729aca18a9b0aa756a137effee12d7a833e72fac0bf7fea0d
D011354 | 邳州 110kV 2025年 刚性 BDZ-00147 站级正向峰值静态需求 | L⁺ | 50.2115 | MW | 实验/研究/rebuild_2026/source_audit/capacity_release_simulation/reserve_policy_v4/recommendation_matrix/cost_sensitivity/line_1_5_rigid_stations.csv | CSV物理行69；字段forward_screen_mw | 年度站级场景 | 拟技术附录：价格情景逐站明细 | 仅技术附录；保留原站级解 | 历史年站级分布为2025模板；非逐站历史实测 | 50.211464 | 2820d1cd3c14936729aca18a9b0aa756a137effee12d7a833e72fac0bf7fea0d
D011355 | 邳州 110kV 2025年 刚性 BDZ-00147 站级反向峰值静态需求 | L⁻ | 0 | MW | 实验/研究/rebuild_2026/source_audit/capacity_release_simulation/reserve_policy_v4/recommendation_matrix/cost_sensitivity/line_1_5_rigid_stations.csv | CSV物理行69；字段reverse_screen_mw | F13及2025全年极值合并 | 拟技术附录：价格情景逐站明细 | 仅技术附录；保留原站级解 | 历史年站级分布为2025模板；非逐站历史实测 | 0.0 | 2820d1cd3c14936729aca18a9b0aa756a137effee12d7a833e72fac0bf7fea0d
D011356 | 邳州 110kV 2025年 刚性 BDZ-00147 当年主变购置投资 | K主变 | 0 | 万元 | 实验/研究/rebuild_2026/source_audit/capacity_release_simulation/reserve_policy_v4/recommendation_matrix/cost_sensitivity/line_1_5_rigid_stations.csv | CSV物理行69；字段transformer_capex_10k_cny | 同电压替换案例静态总投资之和/新购容量之和；升档按新购完整容量计价 | 拟技术附录：价格情景逐站明细 | 仅技术附录；保留原站级解 | 历史年站级分布为2025模板；非逐站历史实测 | 0 | 2820d1cd3c14936729aca18a9b0aa756a137effee12d7a833e72fac0bf7fea0d
D011357 | 邳州 110kV 2025年 刚性 BDZ-00147 当年储能新增投资 | K储能 | 67.9236 | 万元 | 实验/研究/rebuild_2026/source_audit/capacity_release_simulation/reserve_policy_v4/recommendation_matrix/cost_sensitivity/line_1_5_rigid_stations.csv | CSV物理行69；字段storage_capex_10k_cny | 十柜整包重复计价+剩余一至九柜线性插值；本年投资为在役数量成本函数差分 | 拟技术附录：价格情景逐站明细 | 仅技术附录；保留原站级解 | 历史年站级分布为2025模板；非逐站历史实测 | 67.92361378 | 2820d1cd3c14936729aca18a9b0aa756a137effee12d7a833e72fac0bf7fea0d
D011358 | 邳州 110kV 2025年 刚性 BDZ-00147 主变投运批次费用现值 | C主变 | 0 | 万元 | 实验/研究/rebuild_2026/source_audit/capacity_release_simulation/reserve_policy_v4/recommendation_matrix/cost_sensitivity/line_1_5_rigid_stations.csv | CSV物理行69；字段transformer_lifecycle_npv_10k_cny | F15d、F15e | 拟技术附录：价格情景逐站明细 | 仅技术附录；保留原站级解 | 历史年站级分布为2025模板；非逐站历史实测 | 0.0 | 2820d1cd3c14936729aca18a9b0aa756a137effee12d7a833e72fac0bf7fea0d
D011359 | 邳州 110kV 2025年 刚性 BDZ-00147 储能投运批次费用现值 | C储能 | 100.156 | 万元 | 实验/研究/rebuild_2026/source_audit/capacity_release_simulation/reserve_policy_v4/recommendation_matrix/cost_sensitivity/line_1_5_rigid_stations.csv | CSV物理行69；字段storage_lifecycle_npv_10k_cny | F15d、F15e | 拟技术附录：价格情景逐站明细 | 仅技术附录；保留原站级解 | 历史年站级分布为2025模板；非逐站历史实测 | 100.15602404 | 2820d1cd3c14936729aca18a9b0aa756a137effee12d7a833e72fac0bf7fea0d
D011360 | 邳州 110kV 2022年 刚性 BDZ-00162 容载比研究控制上限 | R上限 | 2 | MVA/MW | 实验/研究/rebuild_2026/source_audit/capacity_release_simulation/reserve_policy_v4/recommendation_matrix/cost_sensitivity/line_1_5_rigid_stations.csv | CSV物理行70；字段clr_cap | 区域年度容量≤研究上限乘参考净峰；四年逐台正增配之和≤基期区域容量乘预算比例 | 拟技术附录：价格情景逐站明细 | 仅技术附录；保留原站级解 | 历史年站级分布为2025模板；非逐站历史实测 | 2.0 | 2820d1cd3c14936729aca18a9b0aa756a137effee12d7a833e72fac0bf7fea0d
D011361 | 邳州 110kV 2022年 刚性 BDZ-00162 上一年第一台主变容量 | s₁旧 | 20 | MVA | 实验/研究/rebuild_2026/source_audit/capacity_release_simulation/reserve_policy_v4/recommendation_matrix/cost_sensitivity/line_1_5_rigid_stations.csv | CSV物理行70；字段prior_unit_1_mva | 连续路径状态 | 拟技术附录：价格情景逐站明细 | 仅技术附录；保留原站级解 | 历史年站级分布为2025模板；非逐站历史实测 | 20.0 | 2820d1cd3c14936729aca18a9b0aa756a137effee12d7a833e72fac0bf7fea0d
D011362 | 邳州 110kV 2022年 刚性 BDZ-00162 上一年第二台主变容量 | s₂旧 | 20 | MVA | 实验/研究/rebuild_2026/source_audit/capacity_release_simulation/reserve_policy_v4/recommendation_matrix/cost_sensitivity/line_1_5_rigid_stations.csv | CSV物理行70；字段prior_unit_2_mva | 连续路径状态 | 拟技术附录：价格情景逐站明细 | 仅技术附录；保留原站级解 | 历史年站级分布为2025模板；非逐站历史实测 | 20.0 | 2820d1cd3c14936729aca18a9b0aa756a137effee12d7a833e72fac0bf7fea0d
D011363 | 邳州 110kV 2022年 刚性 BDZ-00162 本年第一台主变容量 | s₁ | 20 | MVA | 实验/研究/rebuild_2026/source_audit/capacity_release_simulation/reserve_policy_v4/recommendation_matrix/cost_sensitivity/line_1_5_rigid_stations.csv | CSV物理行70；字段selected_unit_1_mva | 离散主变选择 | 拟技术附录：价格情景逐站明细 | 仅技术附录；保留原站级解 | 历史年站级分布为2025模板；非逐站历史实测 | 20.0 | 2820d1cd3c14936729aca18a9b0aa756a137effee12d7a833e72fac0bf7fea0d
D011364 | 邳州 110kV 2022年 刚性 BDZ-00162 本年第二台主变容量 | s₂ | 20 | MVA | 实验/研究/rebuild_2026/source_audit/capacity_release_simulation/reserve_policy_v4/recommendation_matrix/cost_sensitivity/line_1_5_rigid_stations.csv | CSV物理行70；字段selected_unit_2_mva | 离散主变选择 | 拟技术附录：价格情景逐站明细 | 仅技术附录；保留原站级解 | 历史年站级分布为2025模板；非逐站历史实测 | 20.0 | 2820d1cd3c14936729aca18a9b0aa756a137effee12d7a833e72fac0bf7fea0d
D011365 | 邳州 110kV 2022年 刚性 BDZ-00162 选定主变容量 | S | 40 | MVA | 实验/研究/rebuild_2026/source_audit/capacity_release_simulation/reserve_policy_v4/recommendation_matrix/cost_sensitivity/line_1_5_rigid_stations.csv | CSV物理行70；字段selected_capacity_mva | 离散主变组合加总 | 拟技术附录：价格情景逐站明细 | 仅技术附录；保留原站级解 | 历史年站级分布为2025模板；非逐站历史实测 | 40.0 | 2820d1cd3c14936729aca18a9b0aa756a137effee12d7a833e72fac0bf7fea0d
D011366 | 邳州 110kV 2022年 刚性 BDZ-00162 在役储能柜数 | n | 0 | 柜 | 实验/研究/rebuild_2026/source_audit/capacity_release_simulation/reserve_policy_v4/recommendation_matrix/cost_sensitivity/line_1_5_rigid_stations.csv | CSV物理行70；字段storage_modules_in_service | 完整路径整数解 | 拟技术附录：价格情景逐站明细 | 仅技术附录；保留原站级解 | 历史年站级分布为2025模板；非逐站历史实测 | 0 | 2820d1cd3c14936729aca18a9b0aa756a137effee12d7a833e72fac0bf7fea0d
D011367 | 邳州 110kV 2022年 刚性 BDZ-00162 本年仿真净退出容量 | ΔS退出 | 0 | MVA | 实验/研究/rebuild_2026/source_audit/capacity_release_simulation/reserve_policy_v4/recommendation_matrix/cost_sensitivity/line_1_5_rigid_stations.csv | CSV物理行70；字段released_capacity_mva | max(0,上一年站容量减本年) | 拟技术附录：价格情景逐站明细 | 仅技术附录；保留原站级解 | 历史年站级分布为2025模板；非逐站历史实测 | 0.0 | 2820d1cd3c14936729aca18a9b0aa756a137effee12d7a833e72fac0bf7fea0d
D011368 | 邳州 110kV 2022年 刚性 BDZ-00162 本年主变容量净变化 | ΔS | 0 | MVA | 实验/研究/rebuild_2026/source_audit/capacity_release_simulation/reserve_policy_v4/recommendation_matrix/cost_sensitivity/line_1_5_rigid_stations.csv | CSV物理行70；字段net_capacity_change_mva | 本年容量减上一年 | 拟技术附录：价格情景逐站明细 | 仅技术附录；保留原站级解 | 历史年站级分布为2025模板；非逐站历史实测 | 0.0 | 2820d1cd3c14936729aca18a9b0aa756a137effee12d7a833e72fac0bf7fea0d
D011369 | 邳州 110kV 2022年 刚性 BDZ-00162 当年新增储能柜数 | Δn | 0 | 柜 | 实验/研究/rebuild_2026/source_audit/capacity_release_simulation/reserve_policy_v4/recommendation_matrix/cost_sensitivity/line_1_5_rigid_stations.csv | CSV物理行70；字段new_storage_modules | 本年在役数量减上一年 | 拟技术附录：价格情景逐站明细 | 仅技术附录；保留原站级解 | 历史年站级分布为2025模板；非逐站历史实测 | 0 | 2820d1cd3c14936729aca18a9b0aa756a137effee12d7a833e72fac0bf7fea0d
D011370 | 邳州 110kV 2022年 刚性 BDZ-00162 站级正向峰值静态需求 | L⁺ | 16.558 | MW | 实验/研究/rebuild_2026/source_audit/capacity_release_simulation/reserve_policy_v4/recommendation_matrix/cost_sensitivity/line_1_5_rigid_stations.csv | CSV物理行70；字段forward_screen_mw | 年度站级场景 | 拟技术附录：价格情景逐站明细 | 仅技术附录；保留原站级解 | 历史年站级分布为2025模板；非逐站历史实测 | 16.557993 | 2820d1cd3c14936729aca18a9b0aa756a137effee12d7a833e72fac0bf7fea0d
D011371 | 邳州 110kV 2022年 刚性 BDZ-00162 站级反向峰值静态需求 | L⁻ | 0.39307 | MW | 实验/研究/rebuild_2026/source_audit/capacity_release_simulation/reserve_policy_v4/recommendation_matrix/cost_sensitivity/line_1_5_rigid_stations.csv | CSV物理行70；字段reverse_screen_mw | F13及2025全年极值合并 | 拟技术附录：价格情景逐站明细 | 仅技术附录；保留原站级解 | 历史年站级分布为2025模板；非逐站历史实测 | 0.393072 | 2820d1cd3c14936729aca18a9b0aa756a137effee12d7a833e72fac0bf7fea0d
D011372 | 邳州 110kV 2022年 刚性 BDZ-00162 当年主变购置投资 | K主变 | 0 | 万元 | 实验/研究/rebuild_2026/source_audit/capacity_release_simulation/reserve_policy_v4/recommendation_matrix/cost_sensitivity/line_1_5_rigid_stations.csv | CSV物理行70；字段transformer_capex_10k_cny | 同电压替换案例静态总投资之和/新购容量之和；升档按新购完整容量计价 | 拟技术附录：价格情景逐站明细 | 仅技术附录；保留原站级解 | 历史年站级分布为2025模板；非逐站历史实测 | 0 | 2820d1cd3c14936729aca18a9b0aa756a137effee12d7a833e72fac0bf7fea0d
D011373 | 邳州 110kV 2022年 刚性 BDZ-00162 当年储能新增投资 | K储能 | 0 | 万元 | 实验/研究/rebuild_2026/source_audit/capacity_release_simulation/reserve_policy_v4/recommendation_matrix/cost_sensitivity/line_1_5_rigid_stations.csv | CSV物理行70；字段storage_capex_10k_cny | 十柜整包重复计价+剩余一至九柜线性插值；本年投资为在役数量成本函数差分 | 拟技术附录：价格情景逐站明细 | 仅技术附录；保留原站级解 | 历史年站级分布为2025模板；非逐站历史实测 | 0.0 | 2820d1cd3c14936729aca18a9b0aa756a137effee12d7a833e72fac0bf7fea0d
D011374 | 邳州 110kV 2022年 刚性 BDZ-00162 主变投运批次费用现值 | C主变 | 0 | 万元 | 实验/研究/rebuild_2026/source_audit/capacity_release_simulation/reserve_policy_v4/recommendation_matrix/cost_sensitivity/line_1_5_rigid_stations.csv | CSV物理行70；字段transformer_lifecycle_npv_10k_cny | F15d、F15e | 拟技术附录：价格情景逐站明细 | 仅技术附录；保留原站级解 | 历史年站级分布为2025模板；非逐站历史实测 | 0.0 | 2820d1cd3c14936729aca18a9b0aa756a137effee12d7a833e72fac0bf7fea0d
D011375 | 邳州 110kV 2022年 刚性 BDZ-00162 储能投运批次费用现值 | C储能 | 0 | 万元 | 实验/研究/rebuild_2026/source_audit/capacity_release_simulation/reserve_policy_v4/recommendation_matrix/cost_sensitivity/line_1_5_rigid_stations.csv | CSV物理行70；字段storage_lifecycle_npv_10k_cny | F15d、F15e | 拟技术附录：价格情景逐站明细 | 仅技术附录；保留原站级解 | 历史年站级分布为2025模板；非逐站历史实测 | 0.0 | 2820d1cd3c14936729aca18a9b0aa756a137effee12d7a833e72fac0bf7fea0d
D011376 | 邳州 110kV 2023年 刚性 BDZ-00162 容载比研究控制上限 | R上限 | 2 | MVA/MW | 实验/研究/rebuild_2026/source_audit/capacity_release_simulation/reserve_policy_v4/recommendation_matrix/cost_sensitivity/line_1_5_rigid_stations.csv | CSV物理行71；字段clr_cap | 区域年度容量≤研究上限乘参考净峰；四年逐台正增配之和≤基期区域容量乘预算比例 | 拟技术附录：价格情景逐站明细 | 仅技术附录；保留原站级解 | 历史年站级分布为2025模板；非逐站历史实测 | 2.0 | 2820d1cd3c14936729aca18a9b0aa756a137effee12d7a833e72fac0bf7fea0d
D011377 | 邳州 110kV 2023年 刚性 BDZ-00162 上一年第一台主变容量 | s₁旧 | 20 | MVA | 实验/研究/rebuild_2026/source_audit/capacity_release_simulation/reserve_policy_v4/recommendation_matrix/cost_sensitivity/line_1_5_rigid_stations.csv | CSV物理行71；字段prior_unit_1_mva | 连续路径状态 | 拟技术附录：价格情景逐站明细 | 仅技术附录；保留原站级解 | 历史年站级分布为2025模板；非逐站历史实测 | 20.0 | 2820d1cd3c14936729aca18a9b0aa756a137effee12d7a833e72fac0bf7fea0d
D011378 | 邳州 110kV 2023年 刚性 BDZ-00162 上一年第二台主变容量 | s₂旧 | 20 | MVA | 实验/研究/rebuild_2026/source_audit/capacity_release_simulation/reserve_policy_v4/recommendation_matrix/cost_sensitivity/line_1_5_rigid_stations.csv | CSV物理行71；字段prior_unit_2_mva | 连续路径状态 | 拟技术附录：价格情景逐站明细 | 仅技术附录；保留原站级解 | 历史年站级分布为2025模板；非逐站历史实测 | 20.0 | 2820d1cd3c14936729aca18a9b0aa756a137effee12d7a833e72fac0bf7fea0d
D011379 | 邳州 110kV 2023年 刚性 BDZ-00162 本年第一台主变容量 | s₁ | 20 | MVA | 实验/研究/rebuild_2026/source_audit/capacity_release_simulation/reserve_policy_v4/recommendation_matrix/cost_sensitivity/line_1_5_rigid_stations.csv | CSV物理行71；字段selected_unit_1_mva | 离散主变选择 | 拟技术附录：价格情景逐站明细 | 仅技术附录；保留原站级解 | 历史年站级分布为2025模板；非逐站历史实测 | 20.0 | 2820d1cd3c14936729aca18a9b0aa756a137effee12d7a833e72fac0bf7fea0d
D011380 | 邳州 110kV 2023年 刚性 BDZ-00162 本年第二台主变容量 | s₂ | 20 | MVA | 实验/研究/rebuild_2026/source_audit/capacity_release_simulation/reserve_policy_v4/recommendation_matrix/cost_sensitivity/line_1_5_rigid_stations.csv | CSV物理行71；字段selected_unit_2_mva | 离散主变选择 | 拟技术附录：价格情景逐站明细 | 仅技术附录；保留原站级解 | 历史年站级分布为2025模板；非逐站历史实测 | 20.0 | 2820d1cd3c14936729aca18a9b0aa756a137effee12d7a833e72fac0bf7fea0d
D011381 | 邳州 110kV 2023年 刚性 BDZ-00162 选定主变容量 | S | 40 | MVA | 实验/研究/rebuild_2026/source_audit/capacity_release_simulation/reserve_policy_v4/recommendation_matrix/cost_sensitivity/line_1_5_rigid_stations.csv | CSV物理行71；字段selected_capacity_mva | 离散主变组合加总 | 拟技术附录：价格情景逐站明细 | 仅技术附录；保留原站级解 | 历史年站级分布为2025模板；非逐站历史实测 | 40.0 | 2820d1cd3c14936729aca18a9b0aa756a137effee12d7a833e72fac0bf7fea0d
D011382 | 邳州 110kV 2023年 刚性 BDZ-00162 在役储能柜数 | n | 0 | 柜 | 实验/研究/rebuild_2026/source_audit/capacity_release_simulation/reserve_policy_v4/recommendation_matrix/cost_sensitivity/line_1_5_rigid_stations.csv | CSV物理行71；字段storage_modules_in_service | 完整路径整数解 | 拟技术附录：价格情景逐站明细 | 仅技术附录；保留原站级解 | 历史年站级分布为2025模板；非逐站历史实测 | 0 | 2820d1cd3c14936729aca18a9b0aa756a137effee12d7a833e72fac0bf7fea0d
D011383 | 邳州 110kV 2023年 刚性 BDZ-00162 本年仿真净退出容量 | ΔS退出 | 0 | MVA | 实验/研究/rebuild_2026/source_audit/capacity_release_simulation/reserve_policy_v4/recommendation_matrix/cost_sensitivity/line_1_5_rigid_stations.csv | CSV物理行71；字段released_capacity_mva | max(0,上一年站容量减本年) | 拟技术附录：价格情景逐站明细 | 仅技术附录；保留原站级解 | 历史年站级分布为2025模板；非逐站历史实测 | 0.0 | 2820d1cd3c14936729aca18a9b0aa756a137effee12d7a833e72fac0bf7fea0d
D011384 | 邳州 110kV 2023年 刚性 BDZ-00162 本年主变容量净变化 | ΔS | 0 | MVA | 实验/研究/rebuild_2026/source_audit/capacity_release_simulation/reserve_policy_v4/recommendation_matrix/cost_sensitivity/line_1_5_rigid_stations.csv | CSV物理行71；字段net_capacity_change_mva | 本年容量减上一年 | 拟技术附录：价格情景逐站明细 | 仅技术附录；保留原站级解 | 历史年站级分布为2025模板；非逐站历史实测 | 0.0 | 2820d1cd3c14936729aca18a9b0aa756a137effee12d7a833e72fac0bf7fea0d
D011385 | 邳州 110kV 2023年 刚性 BDZ-00162 当年新增储能柜数 | Δn | 0 | 柜 | 实验/研究/rebuild_2026/source_audit/capacity_release_simulation/reserve_policy_v4/recommendation_matrix/cost_sensitivity/line_1_5_rigid_stations.csv | CSV物理行71；字段new_storage_modules | 本年在役数量减上一年 | 拟技术附录：价格情景逐站明细 | 仅技术附录；保留原站级解 | 历史年站级分布为2025模板；非逐站历史实测 | 0 | 2820d1cd3c14936729aca18a9b0aa756a137effee12d7a833e72fac0bf7fea0d
D011386 | 邳州 110kV 2023年 刚性 BDZ-00162 站级正向峰值静态需求 | L⁺ | 15.2781 | MW | 实验/研究/rebuild_2026/source_audit/capacity_release_simulation/reserve_policy_v4/recommendation_matrix/cost_sensitivity/line_1_5_rigid_stations.csv | CSV物理行71；字段forward_screen_mw | 年度站级场景 | 拟技术附录：价格情景逐站明细 | 仅技术附录；保留原站级解 | 历史年站级分布为2025模板；非逐站历史实测 | 15.278069 | 2820d1cd3c14936729aca18a9b0aa756a137effee12d7a833e72fac0bf7fea0d
D011387 | 邳州 110kV 2023年 刚性 BDZ-00162 站级反向峰值静态需求 | L⁻ | 6.1098 | MW | 实验/研究/rebuild_2026/source_audit/capacity_release_simulation/reserve_policy_v4/recommendation_matrix/cost_sensitivity/line_1_5_rigid_stations.csv | CSV物理行71；字段reverse_screen_mw | F13及2025全年极值合并 | 拟技术附录：价格情景逐站明细 | 仅技术附录；保留原站级解 | 历史年站级分布为2025模板；非逐站历史实测 | 6.109757 | 2820d1cd3c14936729aca18a9b0aa756a137effee12d7a833e72fac0bf7fea0d
D011388 | 邳州 110kV 2023年 刚性 BDZ-00162 当年主变购置投资 | K主变 | 0 | 万元 | 实验/研究/rebuild_2026/source_audit/capacity_release_simulation/reserve_policy_v4/recommendation_matrix/cost_sensitivity/line_1_5_rigid_stations.csv | CSV物理行71；字段transformer_capex_10k_cny | 同电压替换案例静态总投资之和/新购容量之和；升档按新购完整容量计价 | 拟技术附录：价格情景逐站明细 | 仅技术附录；保留原站级解 | 历史年站级分布为2025模板；非逐站历史实测 | 0 | 2820d1cd3c14936729aca18a9b0aa756a137effee12d7a833e72fac0bf7fea0d
D011389 | 邳州 110kV 2023年 刚性 BDZ-00162 当年储能新增投资 | K储能 | 0 | 万元 | 实验/研究/rebuild_2026/source_audit/capacity_release_simulation/reserve_policy_v4/recommendation_matrix/cost_sensitivity/line_1_5_rigid_stations.csv | CSV物理行71；字段storage_capex_10k_cny | 十柜整包重复计价+剩余一至九柜线性插值；本年投资为在役数量成本函数差分 | 拟技术附录：价格情景逐站明细 | 仅技术附录；保留原站级解 | 历史年站级分布为2025模板；非逐站历史实测 | 0.0 | 2820d1cd3c14936729aca18a9b0aa756a137effee12d7a833e72fac0bf7fea0d
D011390 | 邳州 110kV 2023年 刚性 BDZ-00162 主变投运批次费用现值 | C主变 | 0 | 万元 | 实验/研究/rebuild_2026/source_audit/capacity_release_simulation/reserve_policy_v4/recommendation_matrix/cost_sensitivity/line_1_5_rigid_stations.csv | CSV物理行71；字段transformer_lifecycle_npv_10k_cny | F15d、F15e | 拟技术附录：价格情景逐站明细 | 仅技术附录；保留原站级解 | 历史年站级分布为2025模板；非逐站历史实测 | 0.0 | 2820d1cd3c14936729aca18a9b0aa756a137effee12d7a833e72fac0bf7fea0d
D011391 | 邳州 110kV 2023年 刚性 BDZ-00162 储能投运批次费用现值 | C储能 | 0 | 万元 | 实验/研究/rebuild_2026/source_audit/capacity_release_simulation/reserve_policy_v4/recommendation_matrix/cost_sensitivity/line_1_5_rigid_stations.csv | CSV物理行71；字段storage_lifecycle_npv_10k_cny | F15d、F15e | 拟技术附录：价格情景逐站明细 | 仅技术附录；保留原站级解 | 历史年站级分布为2025模板；非逐站历史实测 | 0.0 | 2820d1cd3c14936729aca18a9b0aa756a137effee12d7a833e72fac0bf7fea0d
D011392 | 邳州 110kV 2024年 刚性 BDZ-00162 容载比研究控制上限 | R上限 | 2 | MVA/MW | 实验/研究/rebuild_2026/source_audit/capacity_release_simulation/reserve_policy_v4/recommendation_matrix/cost_sensitivity/line_1_5_rigid_stations.csv | CSV物理行72；字段clr_cap | 区域年度容量≤研究上限乘参考净峰；四年逐台正增配之和≤基期区域容量乘预算比例 | 拟技术附录：价格情景逐站明细 | 仅技术附录；保留原站级解 | 历史年站级分布为2025模板；非逐站历史实测 | 2.0 | 2820d1cd3c14936729aca18a9b0aa756a137effee12d7a833e72fac0bf7fea0d
D011393 | 邳州 110kV 2024年 刚性 BDZ-00162 上一年第一台主变容量 | s₁旧 | 20 | MVA | 实验/研究/rebuild_2026/source_audit/capacity_release_simulation/reserve_policy_v4/recommendation_matrix/cost_sensitivity/line_1_5_rigid_stations.csv | CSV物理行72；字段prior_unit_1_mva | 连续路径状态 | 拟技术附录：价格情景逐站明细 | 仅技术附录；保留原站级解 | 历史年站级分布为2025模板；非逐站历史实测 | 20.0 | 2820d1cd3c14936729aca18a9b0aa756a137effee12d7a833e72fac0bf7fea0d
D011394 | 邳州 110kV 2024年 刚性 BDZ-00162 上一年第二台主变容量 | s₂旧 | 20 | MVA | 实验/研究/rebuild_2026/source_audit/capacity_release_simulation/reserve_policy_v4/recommendation_matrix/cost_sensitivity/line_1_5_rigid_stations.csv | CSV物理行72；字段prior_unit_2_mva | 连续路径状态 | 拟技术附录：价格情景逐站明细 | 仅技术附录；保留原站级解 | 历史年站级分布为2025模板；非逐站历史实测 | 20.0 | 2820d1cd3c14936729aca18a9b0aa756a137effee12d7a833e72fac0bf7fea0d
D011395 | 邳州 110kV 2024年 刚性 BDZ-00162 本年第一台主变容量 | s₁ | 20 | MVA | 实验/研究/rebuild_2026/source_audit/capacity_release_simulation/reserve_policy_v4/recommendation_matrix/cost_sensitivity/line_1_5_rigid_stations.csv | CSV物理行72；字段selected_unit_1_mva | 离散主变选择 | 拟技术附录：价格情景逐站明细 | 仅技术附录；保留原站级解 | 历史年站级分布为2025模板；非逐站历史实测 | 20.0 | 2820d1cd3c14936729aca18a9b0aa756a137effee12d7a833e72fac0bf7fea0d
D011396 | 邳州 110kV 2024年 刚性 BDZ-00162 本年第二台主变容量 | s₂ | 20 | MVA | 实验/研究/rebuild_2026/source_audit/capacity_release_simulation/reserve_policy_v4/recommendation_matrix/cost_sensitivity/line_1_5_rigid_stations.csv | CSV物理行72；字段selected_unit_2_mva | 离散主变选择 | 拟技术附录：价格情景逐站明细 | 仅技术附录；保留原站级解 | 历史年站级分布为2025模板；非逐站历史实测 | 20.0 | 2820d1cd3c14936729aca18a9b0aa756a137effee12d7a833e72fac0bf7fea0d
D011397 | 邳州 110kV 2024年 刚性 BDZ-00162 选定主变容量 | S | 40 | MVA | 实验/研究/rebuild_2026/source_audit/capacity_release_simulation/reserve_policy_v4/recommendation_matrix/cost_sensitivity/line_1_5_rigid_stations.csv | CSV物理行72；字段selected_capacity_mva | 离散主变组合加总 | 拟技术附录：价格情景逐站明细 | 仅技术附录；保留原站级解 | 历史年站级分布为2025模板；非逐站历史实测 | 40.0 | 2820d1cd3c14936729aca18a9b0aa756a137effee12d7a833e72fac0bf7fea0d
D011398 | 邳州 110kV 2024年 刚性 BDZ-00162 在役储能柜数 | n | 0 | 柜 | 实验/研究/rebuild_2026/source_audit/capacity_release_simulation/reserve_policy_v4/recommendation_matrix/cost_sensitivity/line_1_5_rigid_stations.csv | CSV物理行72；字段storage_modules_in_service | 完整路径整数解 | 拟技术附录：价格情景逐站明细 | 仅技术附录；保留原站级解 | 历史年站级分布为2025模板；非逐站历史实测 | 0 | 2820d1cd3c14936729aca18a9b0aa756a137effee12d7a833e72fac0bf7fea0d
D011399 | 邳州 110kV 2024年 刚性 BDZ-00162 本年仿真净退出容量 | ΔS退出 | 0 | MVA | 实验/研究/rebuild_2026/source_audit/capacity_release_simulation/reserve_policy_v4/recommendation_matrix/cost_sensitivity/line_1_5_rigid_stations.csv | CSV物理行72；字段released_capacity_mva | max(0,上一年站容量减本年) | 拟技术附录：价格情景逐站明细 | 仅技术附录；保留原站级解 | 历史年站级分布为2025模板；非逐站历史实测 | 0.0 | 2820d1cd3c14936729aca18a9b0aa756a137effee12d7a833e72fac0bf7fea0d
D011400 | 邳州 110kV 2024年 刚性 BDZ-00162 本年主变容量净变化 | ΔS | 0 | MVA | 实验/研究/rebuild_2026/source_audit/capacity_release_simulation/reserve_policy_v4/recommendation_matrix/cost_sensitivity/line_1_5_rigid_stations.csv | CSV物理行72；字段net_capacity_change_mva | 本年容量减上一年 | 拟技术附录：价格情景逐站明细 | 仅技术附录；保留原站级解 | 历史年站级分布为2025模板；非逐站历史实测 | 0.0 | 2820d1cd3c14936729aca18a9b0aa756a137effee12d7a833e72fac0bf7fea0d
D011401 | 邳州 110kV 2024年 刚性 BDZ-00162 当年新增储能柜数 | Δn | 0 | 柜 | 实验/研究/rebuild_2026/source_audit/capacity_release_simulation/reserve_policy_v4/recommendation_matrix/cost_sensitivity/line_1_5_rigid_stations.csv | CSV物理行72；字段new_storage_modules | 本年在役数量减上一年 | 拟技术附录：价格情景逐站明细 | 仅技术附录；保留原站级解 | 历史年站级分布为2025模板；非逐站历史实测 | 0 | 2820d1cd3c14936729aca18a9b0aa756a137effee12d7a833e72fac0bf7fea0d
D011402 | 邳州 110kV 2024年 刚性 BDZ-00162 站级正向峰值静态需求 | L⁺ | 17.3138 | MW | 实验/研究/rebuild_2026/source_audit/capacity_release_simulation/reserve_policy_v4/recommendation_matrix/cost_sensitivity/line_1_5_rigid_stations.csv | CSV物理行72；字段forward_screen_mw | 年度站级场景 | 拟技术附录：价格情景逐站明细 | 仅技术附录；保留原站级解 | 历史年站级分布为2025模板；非逐站历史实测 | 17.313784 | 2820d1cd3c14936729aca18a9b0aa756a137effee12d7a833e72fac0bf7fea0d
D011403 | 邳州 110kV 2024年 刚性 BDZ-00162 站级反向峰值静态需求 | L⁻ | 19.7333 | MW | 实验/研究/rebuild_2026/source_audit/capacity_release_simulation/reserve_policy_v4/recommendation_matrix/cost_sensitivity/line_1_5_rigid_stations.csv | CSV物理行72；字段reverse_screen_mw | F13及2025全年极值合并 | 拟技术附录：价格情景逐站明细 | 仅技术附录；保留原站级解 | 历史年站级分布为2025模板；非逐站历史实测 | 19.733348 | 2820d1cd3c14936729aca18a9b0aa756a137effee12d7a833e72fac0bf7fea0d
D011404 | 邳州 110kV 2024年 刚性 BDZ-00162 当年主变购置投资 | K主变 | 0 | 万元 | 实验/研究/rebuild_2026/source_audit/capacity_release_simulation/reserve_policy_v4/recommendation_matrix/cost_sensitivity/line_1_5_rigid_stations.csv | CSV物理行72；字段transformer_capex_10k_cny | 同电压替换案例静态总投资之和/新购容量之和；升档按新购完整容量计价 | 拟技术附录：价格情景逐站明细 | 仅技术附录；保留原站级解 | 历史年站级分布为2025模板；非逐站历史实测 | 0 | 2820d1cd3c14936729aca18a9b0aa756a137effee12d7a833e72fac0bf7fea0d
D011405 | 邳州 110kV 2024年 刚性 BDZ-00162 当年储能新增投资 | K储能 | 0 | 万元 | 实验/研究/rebuild_2026/source_audit/capacity_release_simulation/reserve_policy_v4/recommendation_matrix/cost_sensitivity/line_1_5_rigid_stations.csv | CSV物理行72；字段storage_capex_10k_cny | 十柜整包重复计价+剩余一至九柜线性插值；本年投资为在役数量成本函数差分 | 拟技术附录：价格情景逐站明细 | 仅技术附录；保留原站级解 | 历史年站级分布为2025模板；非逐站历史实测 | 0.0 | 2820d1cd3c14936729aca18a9b0aa756a137effee12d7a833e72fac0bf7fea0d
D011406 | 邳州 110kV 2024年 刚性 BDZ-00162 主变投运批次费用现值 | C主变 | 0 | 万元 | 实验/研究/rebuild_2026/source_audit/capacity_release_simulation/reserve_policy_v4/recommendation_matrix/cost_sensitivity/line_1_5_rigid_stations.csv | CSV物理行72；字段transformer_lifecycle_npv_10k_cny | F15d、F15e | 拟技术附录：价格情景逐站明细 | 仅技术附录；保留原站级解 | 历史年站级分布为2025模板；非逐站历史实测 | 0.0 | 2820d1cd3c14936729aca18a9b0aa756a137effee12d7a833e72fac0bf7fea0d
D011407 | 邳州 110kV 2024年 刚性 BDZ-00162 储能投运批次费用现值 | C储能 | 0 | 万元 | 实验/研究/rebuild_2026/source_audit/capacity_release_simulation/reserve_policy_v4/recommendation_matrix/cost_sensitivity/line_1_5_rigid_stations.csv | CSV物理行72；字段storage_lifecycle_npv_10k_cny | F15d、F15e | 拟技术附录：价格情景逐站明细 | 仅技术附录；保留原站级解 | 历史年站级分布为2025模板；非逐站历史实测 | 0.0 | 2820d1cd3c14936729aca18a9b0aa756a137effee12d7a833e72fac0bf7fea0d
D011408 | 邳州 110kV 2025年 刚性 BDZ-00162 容载比研究控制上限 | R上限 | 2 | MVA/MW | 实验/研究/rebuild_2026/source_audit/capacity_release_simulation/reserve_policy_v4/recommendation_matrix/cost_sensitivity/line_1_5_rigid_stations.csv | CSV物理行73；字段clr_cap | 区域年度容量≤研究上限乘参考净峰；四年逐台正增配之和≤基期区域容量乘预算比例 | 拟技术附录：价格情景逐站明细 | 仅技术附录；保留原站级解 | 历史年站级分布为2025模板；非逐站历史实测 | 2.0 | 2820d1cd3c14936729aca18a9b0aa756a137effee12d7a833e72fac0bf7fea0d
D011409 | 邳州 110kV 2025年 刚性 BDZ-00162 上一年第一台主变容量 | s₁旧 | 20 | MVA | 实验/研究/rebuild_2026/source_audit/capacity_release_simulation/reserve_policy_v4/recommendation_matrix/cost_sensitivity/line_1_5_rigid_stations.csv | CSV物理行73；字段prior_unit_1_mva | 连续路径状态 | 拟技术附录：价格情景逐站明细 | 仅技术附录；保留原站级解 | 历史年站级分布为2025模板；非逐站历史实测 | 20.0 | 2820d1cd3c14936729aca18a9b0aa756a137effee12d7a833e72fac0bf7fea0d
D011410 | 邳州 110kV 2025年 刚性 BDZ-00162 上一年第二台主变容量 | s₂旧 | 20 | MVA | 实验/研究/rebuild_2026/source_audit/capacity_release_simulation/reserve_policy_v4/recommendation_matrix/cost_sensitivity/line_1_5_rigid_stations.csv | CSV物理行73；字段prior_unit_2_mva | 连续路径状态 | 拟技术附录：价格情景逐站明细 | 仅技术附录；保留原站级解 | 历史年站级分布为2025模板；非逐站历史实测 | 20.0 | 2820d1cd3c14936729aca18a9b0aa756a137effee12d7a833e72fac0bf7fea0d
D011411 | 邳州 110kV 2025年 刚性 BDZ-00162 本年第一台主变容量 | s₁ | 20 | MVA | 实验/研究/rebuild_2026/source_audit/capacity_release_simulation/reserve_policy_v4/recommendation_matrix/cost_sensitivity/line_1_5_rigid_stations.csv | CSV物理行73；字段selected_unit_1_mva | 离散主变选择 | 拟技术附录：价格情景逐站明细 | 仅技术附录；保留原站级解 | 历史年站级分布为2025模板；非逐站历史实测 | 20.0 | 2820d1cd3c14936729aca18a9b0aa756a137effee12d7a833e72fac0bf7fea0d
D011412 | 邳州 110kV 2025年 刚性 BDZ-00162 本年第二台主变容量 | s₂ | 31.5 | MVA | 实验/研究/rebuild_2026/source_audit/capacity_release_simulation/reserve_policy_v4/recommendation_matrix/cost_sensitivity/line_1_5_rigid_stations.csv | CSV物理行73；字段selected_unit_2_mva | 离散主变选择 | 拟技术附录：价格情景逐站明细 | 仅技术附录；保留原站级解 | 历史年站级分布为2025模板；非逐站历史实测 | 31.5 | 2820d1cd3c14936729aca18a9b0aa756a137effee12d7a833e72fac0bf7fea0d
D011413 | 邳州 110kV 2025年 刚性 BDZ-00162 选定主变容量 | S | 51.5 | MVA | 实验/研究/rebuild_2026/source_audit/capacity_release_simulation/reserve_policy_v4/recommendation_matrix/cost_sensitivity/line_1_5_rigid_stations.csv | CSV物理行73；字段selected_capacity_mva | 离散主变组合加总 | 拟技术附录：价格情景逐站明细 | 仅技术附录；保留原站级解 | 历史年站级分布为2025模板；非逐站历史实测 | 51.5 | 2820d1cd3c14936729aca18a9b0aa756a137effee12d7a833e72fac0bf7fea0d
D011414 | 邳州 110kV 2025年 刚性 BDZ-00162 在役储能柜数 | n | 0 | 柜 | 实验/研究/rebuild_2026/source_audit/capacity_release_simulation/reserve_policy_v4/recommendation_matrix/cost_sensitivity/line_1_5_rigid_stations.csv | CSV物理行73；字段storage_modules_in_service | 完整路径整数解 | 拟技术附录：价格情景逐站明细 | 仅技术附录；保留原站级解 | 历史年站级分布为2025模板；非逐站历史实测 | 0 | 2820d1cd3c14936729aca18a9b0aa756a137effee12d7a833e72fac0bf7fea0d
D011415 | 邳州 110kV 2025年 刚性 BDZ-00162 本年仿真净退出容量 | ΔS退出 | 0 | MVA | 实验/研究/rebuild_2026/source_audit/capacity_release_simulation/reserve_policy_v4/recommendation_matrix/cost_sensitivity/line_1_5_rigid_stations.csv | CSV物理行73；字段released_capacity_mva | max(0,上一年站容量减本年) | 拟技术附录：价格情景逐站明细 | 仅技术附录；保留原站级解 | 历史年站级分布为2025模板；非逐站历史实测 | 0.0 | 2820d1cd3c14936729aca18a9b0aa756a137effee12d7a833e72fac0bf7fea0d
D011416 | 邳州 110kV 2025年 刚性 BDZ-00162 本年主变容量净变化 | ΔS | 11.5 | MVA | 实验/研究/rebuild_2026/source_audit/capacity_release_simulation/reserve_policy_v4/recommendation_matrix/cost_sensitivity/line_1_5_rigid_stations.csv | CSV物理行73；字段net_capacity_change_mva | 本年容量减上一年 | 拟技术附录：价格情景逐站明细 | 仅技术附录；保留原站级解 | 历史年站级分布为2025模板；非逐站历史实测 | 11.5 | 2820d1cd3c14936729aca18a9b0aa756a137effee12d7a833e72fac0bf7fea0d
D011417 | 邳州 110kV 2025年 刚性 BDZ-00162 当年新增储能柜数 | Δn | 0 | 柜 | 实验/研究/rebuild_2026/source_audit/capacity_release_simulation/reserve_policy_v4/recommendation_matrix/cost_sensitivity/line_1_5_rigid_stations.csv | CSV物理行73；字段new_storage_modules | 本年在役数量减上一年 | 拟技术附录：价格情景逐站明细 | 仅技术附录；保留原站级解 | 历史年站级分布为2025模板；非逐站历史实测 | 0 | 2820d1cd3c14936729aca18a9b0aa756a137effee12d7a833e72fac0bf7fea0d
D011418 | 邳州 110kV 2025年 刚性 BDZ-00162 站级正向峰值静态需求 | L⁺ | 19.1961 | MW | 实验/研究/rebuild_2026/source_audit/capacity_release_simulation/reserve_policy_v4/recommendation_matrix/cost_sensitivity/line_1_5_rigid_stations.csv | CSV物理行73；字段forward_screen_mw | 年度站级场景 | 拟技术附录：价格情景逐站明细 | 仅技术附录；保留原站级解 | 历史年站级分布为2025模板；非逐站历史实测 | 19.196136 | 2820d1cd3c14936729aca18a9b0aa756a137effee12d7a833e72fac0bf7fea0d
D011419 | 邳州 110kV 2025年 刚性 BDZ-00162 站级反向峰值静态需求 | L⁻ | 35.2 | MW | 实验/研究/rebuild_2026/source_audit/capacity_release_simulation/reserve_policy_v4/recommendation_matrix/cost_sensitivity/line_1_5_rigid_stations.csv | CSV物理行73；字段reverse_screen_mw | F13及2025全年极值合并 | 拟技术附录：价格情景逐站明细 | 仅技术附录；保留原站级解 | 历史年站级分布为2025模板；非逐站历史实测 | 35.2 | 2820d1cd3c14936729aca18a9b0aa756a137effee12d7a833e72fac0bf7fea0d
D011420 | 邳州 110kV 2025年 刚性 BDZ-00162 当年主变购置投资 | K主变 | 522.06 | 万元 | 实验/研究/rebuild_2026/source_audit/capacity_release_simulation/reserve_policy_v4/recommendation_matrix/cost_sensitivity/line_1_5_rigid_stations.csv | CSV物理行73；字段transformer_capex_10k_cny | 同电压替换案例静态总投资之和/新购容量之和；升档按新购完整容量计价 | 拟技术附录：价格情景逐站明细 | 仅技术附录；保留原站级解 | 历史年站级分布为2025模板；非逐站历史实测 | 522.05999999 | 2820d1cd3c14936729aca18a9b0aa756a137effee12d7a833e72fac0bf7fea0d
D011421 | 邳州 110kV 2025年 刚性 BDZ-00162 当年储能新增投资 | K储能 | 0 | 万元 | 实验/研究/rebuild_2026/source_audit/capacity_release_simulation/reserve_policy_v4/recommendation_matrix/cost_sensitivity/line_1_5_rigid_stations.csv | CSV物理行73；字段storage_capex_10k_cny | 十柜整包重复计价+剩余一至九柜线性插值；本年投资为在役数量成本函数差分 | 拟技术附录：价格情景逐站明细 | 仅技术附录；保留原站级解 | 历史年站级分布为2025模板；非逐站历史实测 | 0.0 | 2820d1cd3c14936729aca18a9b0aa756a137effee12d7a833e72fac0bf7fea0d
D011422 | 邳州 110kV 2025年 刚性 BDZ-00162 主变投运批次费用现值 | C主变 | 455.3104 | 万元 | 实验/研究/rebuild_2026/source_audit/capacity_release_simulation/reserve_policy_v4/recommendation_matrix/cost_sensitivity/line_1_5_rigid_stations.csv | CSV物理行73；字段transformer_lifecycle_npv_10k_cny | F15d、F15e | 拟技术附录：价格情景逐站明细 | 仅技术附录；保留原站级解 | 历史年站级分布为2025模板；非逐站历史实测 | 455.31035817 | 2820d1cd3c14936729aca18a9b0aa756a137effee12d7a833e72fac0bf7fea0d
D011423 | 邳州 110kV 2025年 刚性 BDZ-00162 储能投运批次费用现值 | C储能 | 0 | 万元 | 实验/研究/rebuild_2026/source_audit/capacity_release_simulation/reserve_policy_v4/recommendation_matrix/cost_sensitivity/line_1_5_rigid_stations.csv | CSV物理行73；字段storage_lifecycle_npv_10k_cny | F15d、F15e | 拟技术附录：价格情景逐站明细 | 仅技术附录；保留原站级解 | 历史年站级分布为2025模板；非逐站历史实测 | 0.0 | 2820d1cd3c14936729aca18a9b0aa756a137effee12d7a833e72fac0bf7fea0d
D011424 | 邳州 110kV 2022年 刚性 BDZ-00164 容载比研究控制上限 | R上限 | 2 | MVA/MW | 实验/研究/rebuild_2026/source_audit/capacity_release_simulation/reserve_policy_v4/recommendation_matrix/cost_sensitivity/line_1_5_rigid_stations.csv | CSV物理行74；字段clr_cap | 区域年度容量≤研究上限乘参考净峰；四年逐台正增配之和≤基期区域容量乘预算比例 | 拟技术附录：价格情景逐站明细 | 仅技术附录；保留原站级解 | 历史年站级分布为2025模板；非逐站历史实测 | 2.0 | 2820d1cd3c14936729aca18a9b0aa756a137effee12d7a833e72fac0bf7fea0d
D011425 | 邳州 110kV 2022年 刚性 BDZ-00164 上一年第一台主变容量 | s₁旧 | 20 | MVA | 实验/研究/rebuild_2026/source_audit/capacity_release_simulation/reserve_policy_v4/recommendation_matrix/cost_sensitivity/line_1_5_rigid_stations.csv | CSV物理行74；字段prior_unit_1_mva | 连续路径状态 | 拟技术附录：价格情景逐站明细 | 仅技术附录；保留原站级解 | 历史年站级分布为2025模板；非逐站历史实测 | 20.0 | 2820d1cd3c14936729aca18a9b0aa756a137effee12d7a833e72fac0bf7fea0d
D011426 | 邳州 110kV 2022年 刚性 BDZ-00164 上一年第二台主变容量 | s₂旧 | 40 | MVA | 实验/研究/rebuild_2026/source_audit/capacity_release_simulation/reserve_policy_v4/recommendation_matrix/cost_sensitivity/line_1_5_rigid_stations.csv | CSV物理行74；字段prior_unit_2_mva | 连续路径状态 | 拟技术附录：价格情景逐站明细 | 仅技术附录；保留原站级解 | 历史年站级分布为2025模板；非逐站历史实测 | 40.0 | 2820d1cd3c14936729aca18a9b0aa756a137effee12d7a833e72fac0bf7fea0d
D011427 | 邳州 110kV 2022年 刚性 BDZ-00164 本年第一台主变容量 | s₁ | 31.5 | MVA | 实验/研究/rebuild_2026/source_audit/capacity_release_simulation/reserve_policy_v4/recommendation_matrix/cost_sensitivity/line_1_5_rigid_stations.csv | CSV物理行74；字段selected_unit_1_mva | 离散主变选择 | 拟技术附录：价格情景逐站明细 | 仅技术附录；保留原站级解 | 历史年站级分布为2025模板；非逐站历史实测 | 31.5 | 2820d1cd3c14936729aca18a9b0aa756a137effee12d7a833e72fac0bf7fea0d
D011428 | 邳州 110kV 2022年 刚性 BDZ-00164 本年第二台主变容量 | s₂ | 31.5 | MVA | 实验/研究/rebuild_2026/source_audit/capacity_release_simulation/reserve_policy_v4/recommendation_matrix/cost_sensitivity/line_1_5_rigid_stations.csv | CSV物理行74；字段selected_unit_2_mva | 离散主变选择 | 拟技术附录：价格情景逐站明细 | 仅技术附录；保留原站级解 | 历史年站级分布为2025模板；非逐站历史实测 | 31.5 | 2820d1cd3c14936729aca18a9b0aa756a137effee12d7a833e72fac0bf7fea0d
D011429 | 邳州 110kV 2022年 刚性 BDZ-00164 选定主变容量 | S | 63 | MVA | 实验/研究/rebuild_2026/source_audit/capacity_release_simulation/reserve_policy_v4/recommendation_matrix/cost_sensitivity/line_1_5_rigid_stations.csv | CSV物理行74；字段selected_capacity_mva | 离散主变组合加总 | 拟技术附录：价格情景逐站明细 | 仅技术附录；保留原站级解 | 历史年站级分布为2025模板；非逐站历史实测 | 63.0 | 2820d1cd3c14936729aca18a9b0aa756a137effee12d7a833e72fac0bf7fea0d
D011430 | 邳州 110kV 2022年 刚性 BDZ-00164 在役储能柜数 | n | 0 | 柜 | 实验/研究/rebuild_2026/source_audit/capacity_release_simulation/reserve_policy_v4/recommendation_matrix/cost_sensitivity/line_1_5_rigid_stations.csv | CSV物理行74；字段storage_modules_in_service | 完整路径整数解 | 拟技术附录：价格情景逐站明细 | 仅技术附录；保留原站级解 | 历史年站级分布为2025模板；非逐站历史实测 | 0 | 2820d1cd3c14936729aca18a9b0aa756a137effee12d7a833e72fac0bf7fea0d
D011431 | 邳州 110kV 2022年 刚性 BDZ-00164 本年仿真净退出容量 | ΔS退出 | 0 | MVA | 实验/研究/rebuild_2026/source_audit/capacity_release_simulation/reserve_policy_v4/recommendation_matrix/cost_sensitivity/line_1_5_rigid_stations.csv | CSV物理行74；字段released_capacity_mva | max(0,上一年站容量减本年) | 拟技术附录：价格情景逐站明细 | 仅技术附录；保留原站级解 | 历史年站级分布为2025模板；非逐站历史实测 | 0.0 | 2820d1cd3c14936729aca18a9b0aa756a137effee12d7a833e72fac0bf7fea0d
D011432 | 邳州 110kV 2022年 刚性 BDZ-00164 本年主变容量净变化 | ΔS | 3 | MVA | 实验/研究/rebuild_2026/source_audit/capacity_release_simulation/reserve_policy_v4/recommendation_matrix/cost_sensitivity/line_1_5_rigid_stations.csv | CSV物理行74；字段net_capacity_change_mva | 本年容量减上一年 | 拟技术附录：价格情景逐站明细 | 仅技术附录；保留原站级解 | 历史年站级分布为2025模板；非逐站历史实测 | 3.0 | 2820d1cd3c14936729aca18a9b0aa756a137effee12d7a833e72fac0bf7fea0d
D011433 | 邳州 110kV 2022年 刚性 BDZ-00164 当年新增储能柜数 | Δn | 0 | 柜 | 实验/研究/rebuild_2026/source_audit/capacity_release_simulation/reserve_policy_v4/recommendation_matrix/cost_sensitivity/line_1_5_rigid_stations.csv | CSV物理行74；字段new_storage_modules | 本年在役数量减上一年 | 拟技术附录：价格情景逐站明细 | 仅技术附录；保留原站级解 | 历史年站级分布为2025模板；非逐站历史实测 | 0 | 2820d1cd3c14936729aca18a9b0aa756a137effee12d7a833e72fac0bf7fea0d
D011434 | 邳州 110kV 2022年 刚性 BDZ-00164 站级正向峰值静态需求 | L⁺ | 33.7662 | MW | 实验/研究/rebuild_2026/source_audit/capacity_release_simulation/reserve_policy_v4/recommendation_matrix/cost_sensitivity/line_1_5_rigid_stations.csv | CSV物理行74；字段forward_screen_mw | 年度站级场景 | 拟技术附录：价格情景逐站明细 | 仅技术附录；保留原站级解 | 历史年站级分布为2025模板；非逐站历史实测 | 33.76617 | 2820d1cd3c14936729aca18a9b0aa756a137effee12d7a833e72fac0bf7fea0d
D011435 | 邳州 110kV 2022年 刚性 BDZ-00164 站级反向峰值静态需求 | L⁻ | 0 | MW | 实验/研究/rebuild_2026/source_audit/capacity_release_simulation/reserve_policy_v4/recommendation_matrix/cost_sensitivity/line_1_5_rigid_stations.csv | CSV物理行74；字段reverse_screen_mw | F13及2025全年极值合并 | 拟技术附录：价格情景逐站明细 | 仅技术附录；保留原站级解 | 历史年站级分布为2025模板；非逐站历史实测 | 0.0 | 2820d1cd3c14936729aca18a9b0aa756a137effee12d7a833e72fac0bf7fea0d
D011436 | 邳州 110kV 2022年 刚性 BDZ-00164 当年主变购置投资 | K主变 | 522.06 | 万元 | 实验/研究/rebuild_2026/source_audit/capacity_release_simulation/reserve_policy_v4/recommendation_matrix/cost_sensitivity/line_1_5_rigid_stations.csv | CSV物理行74；字段transformer_capex_10k_cny | 同电压替换案例静态总投资之和/新购容量之和；升档按新购完整容量计价 | 拟技术附录：价格情景逐站明细 | 仅技术附录；保留原站级解 | 历史年站级分布为2025模板；非逐站历史实测 | 522.05999999 | 2820d1cd3c14936729aca18a9b0aa756a137effee12d7a833e72fac0bf7fea0d
D011437 | 邳州 110kV 2022年 刚性 BDZ-00164 当年储能新增投资 | K储能 | 0 | 万元 | 实验/研究/rebuild_2026/source_audit/capacity_release_simulation/reserve_policy_v4/recommendation_matrix/cost_sensitivity/line_1_5_rigid_stations.csv | CSV物理行74；字段storage_capex_10k_cny | 十柜整包重复计价+剩余一至九柜线性插值；本年投资为在役数量成本函数差分 | 拟技术附录：价格情景逐站明细 | 仅技术附录；保留原站级解 | 历史年站级分布为2025模板；非逐站历史实测 | 0.0 | 2820d1cd3c14936729aca18a9b0aa756a137effee12d7a833e72fac0bf7fea0d
D011438 | 邳州 110kV 2022年 刚性 BDZ-00164 主变投运批次费用现值 | C主变 | 547.4642 | 万元 | 实验/研究/rebuild_2026/source_audit/capacity_release_simulation/reserve_policy_v4/recommendation_matrix/cost_sensitivity/line_1_5_rigid_stations.csv | CSV物理行74；字段transformer_lifecycle_npv_10k_cny | F15d、F15e | 拟技术附录：价格情景逐站明细 | 仅技术附录；保留原站级解 | 历史年站级分布为2025模板；非逐站历史实测 | 547.46421033 | 2820d1cd3c14936729aca18a9b0aa756a137effee12d7a833e72fac0bf7fea0d
D011439 | 邳州 110kV 2022年 刚性 BDZ-00164 储能投运批次费用现值 | C储能 | 0 | 万元 | 实验/研究/rebuild_2026/source_audit/capacity_release_simulation/reserve_policy_v4/recommendation_matrix/cost_sensitivity/line_1_5_rigid_stations.csv | CSV物理行74；字段storage_lifecycle_npv_10k_cny | F15d、F15e | 拟技术附录：价格情景逐站明细 | 仅技术附录；保留原站级解 | 历史年站级分布为2025模板；非逐站历史实测 | 0.0 | 2820d1cd3c14936729aca18a9b0aa756a137effee12d7a833e72fac0bf7fea0d
D011440 | 邳州 110kV 2023年 刚性 BDZ-00164 容载比研究控制上限 | R上限 | 2 | MVA/MW | 实验/研究/rebuild_2026/source_audit/capacity_release_simulation/reserve_policy_v4/recommendation_matrix/cost_sensitivity/line_1_5_rigid_stations.csv | CSV物理行75；字段clr_cap | 区域年度容量≤研究上限乘参考净峰；四年逐台正增配之和≤基期区域容量乘预算比例 | 拟技术附录：价格情景逐站明细 | 仅技术附录；保留原站级解 | 历史年站级分布为2025模板；非逐站历史实测 | 2.0 | 2820d1cd3c14936729aca18a9b0aa756a137effee12d7a833e72fac0bf7fea0d
D011441 | 邳州 110kV 2023年 刚性 BDZ-00164 上一年第一台主变容量 | s₁旧 | 31.5 | MVA | 实验/研究/rebuild_2026/source_audit/capacity_release_simulation/reserve_policy_v4/recommendation_matrix/cost_sensitivity/line_1_5_rigid_stations.csv | CSV物理行75；字段prior_unit_1_mva | 连续路径状态 | 拟技术附录：价格情景逐站明细 | 仅技术附录；保留原站级解 | 历史年站级分布为2025模板；非逐站历史实测 | 31.5 | 2820d1cd3c14936729aca18a9b0aa756a137effee12d7a833e72fac0bf7fea0d
D011442 | 邳州 110kV 2023年 刚性 BDZ-00164 上一年第二台主变容量 | s₂旧 | 31.5 | MVA | 实验/研究/rebuild_2026/source_audit/capacity_release_simulation/reserve_policy_v4/recommendation_matrix/cost_sensitivity/line_1_5_rigid_stations.csv | CSV物理行75；字段prior_unit_2_mva | 连续路径状态 | 拟技术附录：价格情景逐站明细 | 仅技术附录；保留原站级解 | 历史年站级分布为2025模板；非逐站历史实测 | 31.5 | 2820d1cd3c14936729aca18a9b0aa756a137effee12d7a833e72fac0bf7fea0d
D011443 | 邳州 110kV 2023年 刚性 BDZ-00164 本年第一台主变容量 | s₁ | 31.5 | MVA | 实验/研究/rebuild_2026/source_audit/capacity_release_simulation/reserve_policy_v4/recommendation_matrix/cost_sensitivity/line_1_5_rigid_stations.csv | CSV物理行75；字段selected_unit_1_mva | 离散主变选择 | 拟技术附录：价格情景逐站明细 | 仅技术附录；保留原站级解 | 历史年站级分布为2025模板；非逐站历史实测 | 31.5 | 2820d1cd3c14936729aca18a9b0aa756a137effee12d7a833e72fac0bf7fea0d
D011444 | 邳州 110kV 2023年 刚性 BDZ-00164 本年第二台主变容量 | s₂ | 31.5 | MVA | 实验/研究/rebuild_2026/source_audit/capacity_release_simulation/reserve_policy_v4/recommendation_matrix/cost_sensitivity/line_1_5_rigid_stations.csv | CSV物理行75；字段selected_unit_2_mva | 离散主变选择 | 拟技术附录：价格情景逐站明细 | 仅技术附录；保留原站级解 | 历史年站级分布为2025模板；非逐站历史实测 | 31.5 | 2820d1cd3c14936729aca18a9b0aa756a137effee12d7a833e72fac0bf7fea0d
D011445 | 邳州 110kV 2023年 刚性 BDZ-00164 选定主变容量 | S | 63 | MVA | 实验/研究/rebuild_2026/source_audit/capacity_release_simulation/reserve_policy_v4/recommendation_matrix/cost_sensitivity/line_1_5_rigid_stations.csv | CSV物理行75；字段selected_capacity_mva | 离散主变组合加总 | 拟技术附录：价格情景逐站明细 | 仅技术附录；保留原站级解 | 历史年站级分布为2025模板；非逐站历史实测 | 63.0 | 2820d1cd3c14936729aca18a9b0aa756a137effee12d7a833e72fac0bf7fea0d
D011446 | 邳州 110kV 2023年 刚性 BDZ-00164 在役储能柜数 | n | 0 | 柜 | 实验/研究/rebuild_2026/source_audit/capacity_release_simulation/reserve_policy_v4/recommendation_matrix/cost_sensitivity/line_1_5_rigid_stations.csv | CSV物理行75；字段storage_modules_in_service | 完整路径整数解 | 拟技术附录：价格情景逐站明细 | 仅技术附录；保留原站级解 | 历史年站级分布为2025模板；非逐站历史实测 | 0 | 2820d1cd3c14936729aca18a9b0aa756a137effee12d7a833e72fac0bf7fea0d
D011447 | 邳州 110kV 2023年 刚性 BDZ-00164 本年仿真净退出容量 | ΔS退出 | 0 | MVA | 实验/研究/rebuild_2026/source_audit/capacity_release_simulation/reserve_policy_v4/recommendation_matrix/cost_sensitivity/line_1_5_rigid_stations.csv | CSV物理行75；字段released_capacity_mva | max(0,上一年站容量减本年) | 拟技术附录：价格情景逐站明细 | 仅技术附录；保留原站级解 | 历史年站级分布为2025模板；非逐站历史实测 | 0.0 | 2820d1cd3c14936729aca18a9b0aa756a137effee12d7a833e72fac0bf7fea0d
D011448 | 邳州 110kV 2023年 刚性 BDZ-00164 本年主变容量净变化 | ΔS | 0 | MVA | 实验/研究/rebuild_2026/source_audit/capacity_release_simulation/reserve_policy_v4/recommendation_matrix/cost_sensitivity/line_1_5_rigid_stations.csv | CSV物理行75；字段net_capacity_change_mva | 本年容量减上一年 | 拟技术附录：价格情景逐站明细 | 仅技术附录；保留原站级解 | 历史年站级分布为2025模板；非逐站历史实测 | 0.0 | 2820d1cd3c14936729aca18a9b0aa756a137effee12d7a833e72fac0bf7fea0d
D011449 | 邳州 110kV 2023年 刚性 BDZ-00164 当年新增储能柜数 | Δn | 0 | 柜 | 实验/研究/rebuild_2026/source_audit/capacity_release_simulation/reserve_policy_v4/recommendation_matrix/cost_sensitivity/line_1_5_rigid_stations.csv | CSV物理行75；字段new_storage_modules | 本年在役数量减上一年 | 拟技术附录：价格情景逐站明细 | 仅技术附录；保留原站级解 | 历史年站级分布为2025模板；非逐站历史实测 | 0 | 2820d1cd3c14936729aca18a9b0aa756a137effee12d7a833e72fac0bf7fea0d
D011450 | 邳州 110kV 2023年 刚性 BDZ-00164 站级正向峰值静态需求 | L⁺ | 31.1561 | MW | 实验/研究/rebuild_2026/source_audit/capacity_release_simulation/reserve_policy_v4/recommendation_matrix/cost_sensitivity/line_1_5_rigid_stations.csv | CSV物理行75；字段forward_screen_mw | 年度站级场景 | 拟技术附录：价格情景逐站明细 | 仅技术附录；保留原站级解 | 历史年站级分布为2025模板；非逐站历史实测 | 31.156063 | 2820d1cd3c14936729aca18a9b0aa756a137effee12d7a833e72fac0bf7fea0d
D011451 | 邳州 110kV 2023年 刚性 BDZ-00164 站级反向峰值静态需求 | L⁻ | 1.2758 | MW | 实验/研究/rebuild_2026/source_audit/capacity_release_simulation/reserve_policy_v4/recommendation_matrix/cost_sensitivity/line_1_5_rigid_stations.csv | CSV物理行75；字段reverse_screen_mw | F13及2025全年极值合并 | 拟技术附录：价格情景逐站明细 | 仅技术附录；保留原站级解 | 历史年站级分布为2025模板；非逐站历史实测 | 1.275759 | 2820d1cd3c14936729aca18a9b0aa756a137effee12d7a833e72fac0bf7fea0d
D011452 | 邳州 110kV 2023年 刚性 BDZ-00164 当年主变购置投资 | K主变 | 0 | 万元 | 实验/研究/rebuild_2026/source_audit/capacity_release_simulation/reserve_policy_v4/recommendation_matrix/cost_sensitivity/line_1_5_rigid_stations.csv | CSV物理行75；字段transformer_capex_10k_cny | 同电压替换案例静态总投资之和/新购容量之和；升档按新购完整容量计价 | 拟技术附录：价格情景逐站明细 | 仅技术附录；保留原站级解 | 历史年站级分布为2025模板；非逐站历史实测 | 0 | 2820d1cd3c14936729aca18a9b0aa756a137effee12d7a833e72fac0bf7fea0d
D011453 | 邳州 110kV 2023年 刚性 BDZ-00164 当年储能新增投资 | K储能 | 0 | 万元 | 实验/研究/rebuild_2026/source_audit/capacity_release_simulation/reserve_policy_v4/recommendation_matrix/cost_sensitivity/line_1_5_rigid_stations.csv | CSV物理行75；字段storage_capex_10k_cny | 十柜整包重复计价+剩余一至九柜线性插值；本年投资为在役数量成本函数差分 | 拟技术附录：价格情景逐站明细 | 仅技术附录；保留原站级解 | 历史年站级分布为2025模板；非逐站历史实测 | 0.0 | 2820d1cd3c14936729aca18a9b0aa756a137effee12d7a833e72fac0bf7fea0d
D011454 | 邳州 110kV 2023年 刚性 BDZ-00164 主变投运批次费用现值 | C主变 | 0 | 万元 | 实验/研究/rebuild_2026/source_audit/capacity_release_simulation/reserve_policy_v4/recommendation_matrix/cost_sensitivity/line_1_5_rigid_stations.csv | CSV物理行75；字段transformer_lifecycle_npv_10k_cny | F15d、F15e | 拟技术附录：价格情景逐站明细 | 仅技术附录；保留原站级解 | 历史年站级分布为2025模板；非逐站历史实测 | 0.0 | 2820d1cd3c14936729aca18a9b0aa756a137effee12d7a833e72fac0bf7fea0d
D011455 | 邳州 110kV 2023年 刚性 BDZ-00164 储能投运批次费用现值 | C储能 | 0 | 万元 | 实验/研究/rebuild_2026/source_audit/capacity_release_simulation/reserve_policy_v4/recommendation_matrix/cost_sensitivity/line_1_5_rigid_stations.csv | CSV物理行75；字段storage_lifecycle_npv_10k_cny | F15d、F15e | 拟技术附录：价格情景逐站明细 | 仅技术附录；保留原站级解 | 历史年站级分布为2025模板；非逐站历史实测 | 0.0 | 2820d1cd3c14936729aca18a9b0aa756a137effee12d7a833e72fac0bf7fea0d
D011456 | 邳州 110kV 2024年 刚性 BDZ-00164 容载比研究控制上限 | R上限 | 2 | MVA/MW | 实验/研究/rebuild_2026/source_audit/capacity_release_simulation/reserve_policy_v4/recommendation_matrix/cost_sensitivity/line_1_5_rigid_stations.csv | CSV物理行76；字段clr_cap | 区域年度容量≤研究上限乘参考净峰；四年逐台正增配之和≤基期区域容量乘预算比例 | 拟技术附录：价格情景逐站明细 | 仅技术附录；保留原站级解 | 历史年站级分布为2025模板；非逐站历史实测 | 2.0 | 2820d1cd3c14936729aca18a9b0aa756a137effee12d7a833e72fac0bf7fea0d
D011457 | 邳州 110kV 2024年 刚性 BDZ-00164 上一年第一台主变容量 | s₁旧 | 31.5 | MVA | 实验/研究/rebuild_2026/source_audit/capacity_release_simulation/reserve_policy_v4/recommendation_matrix/cost_sensitivity/line_1_5_rigid_stations.csv | CSV物理行76；字段prior_unit_1_mva | 连续路径状态 | 拟技术附录：价格情景逐站明细 | 仅技术附录；保留原站级解 | 历史年站级分布为2025模板；非逐站历史实测 | 31.5 | 2820d1cd3c14936729aca18a9b0aa756a137effee12d7a833e72fac0bf7fea0d
D011458 | 邳州 110kV 2024年 刚性 BDZ-00164 上一年第二台主变容量 | s₂旧 | 31.5 | MVA | 实验/研究/rebuild_2026/source_audit/capacity_release_simulation/reserve_policy_v4/recommendation_matrix/cost_sensitivity/line_1_5_rigid_stations.csv | CSV物理行76；字段prior_unit_2_mva | 连续路径状态 | 拟技术附录：价格情景逐站明细 | 仅技术附录；保留原站级解 | 历史年站级分布为2025模板；非逐站历史实测 | 31.5 | 2820d1cd3c14936729aca18a9b0aa756a137effee12d7a833e72fac0bf7fea0d
D011459 | 邳州 110kV 2024年 刚性 BDZ-00164 本年第一台主变容量 | s₁ | 31.5 | MVA | 实验/研究/rebuild_2026/source_audit/capacity_release_simulation/reserve_policy_v4/recommendation_matrix/cost_sensitivity/line_1_5_rigid_stations.csv | CSV物理行76；字段selected_unit_1_mva | 离散主变选择 | 拟技术附录：价格情景逐站明细 | 仅技术附录；保留原站级解 | 历史年站级分布为2025模板；非逐站历史实测 | 31.5 | 2820d1cd3c14936729aca18a9b0aa756a137effee12d7a833e72fac0bf7fea0d
D011460 | 邳州 110kV 2024年 刚性 BDZ-00164 本年第二台主变容量 | s₂ | 31.5 | MVA | 实验/研究/rebuild_2026/source_audit/capacity_release_simulation/reserve_policy_v4/recommendation_matrix/cost_sensitivity/line_1_5_rigid_stations.csv | CSV物理行76；字段selected_unit_2_mva | 离散主变选择 | 拟技术附录：价格情景逐站明细 | 仅技术附录；保留原站级解 | 历史年站级分布为2025模板；非逐站历史实测 | 31.5 | 2820d1cd3c14936729aca18a9b0aa756a137effee12d7a833e72fac0bf7fea0d
D011461 | 邳州 110kV 2024年 刚性 BDZ-00164 选定主变容量 | S | 63 | MVA | 实验/研究/rebuild_2026/source_audit/capacity_release_simulation/reserve_policy_v4/recommendation_matrix/cost_sensitivity/line_1_5_rigid_stations.csv | CSV物理行76；字段selected_capacity_mva | 离散主变组合加总 | 拟技术附录：价格情景逐站明细 | 仅技术附录；保留原站级解 | 历史年站级分布为2025模板；非逐站历史实测 | 63.0 | 2820d1cd3c14936729aca18a9b0aa756a137effee12d7a833e72fac0bf7fea0d
D011462 | 邳州 110kV 2024年 刚性 BDZ-00164 在役储能柜数 | n | 0 | 柜 | 实验/研究/rebuild_2026/source_audit/capacity_release_simulation/reserve_policy_v4/recommendation_matrix/cost_sensitivity/line_1_5_rigid_stations.csv | CSV物理行76；字段storage_modules_in_service | 完整路径整数解 | 拟技术附录：价格情景逐站明细 | 仅技术附录；保留原站级解 | 历史年站级分布为2025模板；非逐站历史实测 | 0 | 2820d1cd3c14936729aca18a9b0aa756a137effee12d7a833e72fac0bf7fea0d
D011463 | 邳州 110kV 2024年 刚性 BDZ-00164 本年仿真净退出容量 | ΔS退出 | 0 | MVA | 实验/研究/rebuild_2026/source_audit/capacity_release_simulation/reserve_policy_v4/recommendation_matrix/cost_sensitivity/line_1_5_rigid_stations.csv | CSV物理行76；字段released_capacity_mva | max(0,上一年站容量减本年) | 拟技术附录：价格情景逐站明细 | 仅技术附录；保留原站级解 | 历史年站级分布为2025模板；非逐站历史实测 | 0.0 | 2820d1cd3c14936729aca18a9b0aa756a137effee12d7a833e72fac0bf7fea0d
D011464 | 邳州 110kV 2024年 刚性 BDZ-00164 本年主变容量净变化 | ΔS | 0 | MVA | 实验/研究/rebuild_2026/source_audit/capacity_release_simulation/reserve_policy_v4/recommendation_matrix/cost_sensitivity/line_1_5_rigid_stations.csv | CSV物理行76；字段net_capacity_change_mva | 本年容量减上一年 | 拟技术附录：价格情景逐站明细 | 仅技术附录；保留原站级解 | 历史年站级分布为2025模板；非逐站历史实测 | 0.0 | 2820d1cd3c14936729aca18a9b0aa756a137effee12d7a833e72fac0bf7fea0d
D011465 | 邳州 110kV 2024年 刚性 BDZ-00164 当年新增储能柜数 | Δn | 0 | 柜 | 实验/研究/rebuild_2026/source_audit/capacity_release_simulation/reserve_policy_v4/recommendation_matrix/cost_sensitivity/line_1_5_rigid_stations.csv | CSV物理行76；字段new_storage_modules | 本年在役数量减上一年 | 拟技术附录：价格情景逐站明细 | 仅技术附录；保留原站级解 | 历史年站级分布为2025模板；非逐站历史实测 | 0 | 2820d1cd3c14936729aca18a9b0aa756a137effee12d7a833e72fac0bf7fea0d
D011466 | 邳州 110kV 2024年 刚性 BDZ-00164 站级正向峰值静态需求 | L⁺ | 35.3074 | MW | 实验/研究/rebuild_2026/source_audit/capacity_release_simulation/reserve_policy_v4/recommendation_matrix/cost_sensitivity/line_1_5_rigid_stations.csv | CSV物理行76；字段forward_screen_mw | 年度站级场景 | 拟技术附录：价格情景逐站明细 | 仅技术附录；保留原站级解 | 历史年站级分布为2025模板；非逐站历史实测 | 35.307428 | 2820d1cd3c14936729aca18a9b0aa756a137effee12d7a833e72fac0bf7fea0d
D011467 | 邳州 110kV 2024年 刚性 BDZ-00164 站级反向峰值静态需求 | L⁻ | 17.0604 | MW | 实验/研究/rebuild_2026/source_audit/capacity_release_simulation/reserve_policy_v4/recommendation_matrix/cost_sensitivity/line_1_5_rigid_stations.csv | CSV物理行76；字段reverse_screen_mw | F13及2025全年极值合并 | 拟技术附录：价格情景逐站明细 | 仅技术附录；保留原站级解 | 历史年站级分布为2025模板；非逐站历史实测 | 17.060353 | 2820d1cd3c14936729aca18a9b0aa756a137effee12d7a833e72fac0bf7fea0d
D011468 | 邳州 110kV 2024年 刚性 BDZ-00164 当年主变购置投资 | K主变 | 0 | 万元 | 实验/研究/rebuild_2026/source_audit/capacity_release_simulation/reserve_policy_v4/recommendation_matrix/cost_sensitivity/line_1_5_rigid_stations.csv | CSV物理行76；字段transformer_capex_10k_cny | 同电压替换案例静态总投资之和/新购容量之和；升档按新购完整容量计价 | 拟技术附录：价格情景逐站明细 | 仅技术附录；保留原站级解 | 历史年站级分布为2025模板；非逐站历史实测 | 0 | 2820d1cd3c14936729aca18a9b0aa756a137effee12d7a833e72fac0bf7fea0d
D011469 | 邳州 110kV 2024年 刚性 BDZ-00164 当年储能新增投资 | K储能 | 0 | 万元 | 实验/研究/rebuild_2026/source_audit/capacity_release_simulation/reserve_policy_v4/recommendation_matrix/cost_sensitivity/line_1_5_rigid_stations.csv | CSV物理行76；字段storage_capex_10k_cny | 十柜整包重复计价+剩余一至九柜线性插值；本年投资为在役数量成本函数差分 | 拟技术附录：价格情景逐站明细 | 仅技术附录；保留原站级解 | 历史年站级分布为2025模板；非逐站历史实测 | 0.0 | 2820d1cd3c14936729aca18a9b0aa756a137effee12d7a833e72fac0bf7fea0d
D011470 | 邳州 110kV 2024年 刚性 BDZ-00164 主变投运批次费用现值 | C主变 | 0 | 万元 | 实验/研究/rebuild_2026/source_audit/capacity_release_simulation/reserve_policy_v4/recommendation_matrix/cost_sensitivity/line_1_5_rigid_stations.csv | CSV物理行76；字段transformer_lifecycle_npv_10k_cny | F15d、F15e | 拟技术附录：价格情景逐站明细 | 仅技术附录；保留原站级解 | 历史年站级分布为2025模板；非逐站历史实测 | 0.0 | 2820d1cd3c14936729aca18a9b0aa756a137effee12d7a833e72fac0bf7fea0d
D011471 | 邳州 110kV 2024年 刚性 BDZ-00164 储能投运批次费用现值 | C储能 | 0 | 万元 | 实验/研究/rebuild_2026/source_audit/capacity_release_simulation/reserve_policy_v4/recommendation_matrix/cost_sensitivity/line_1_5_rigid_stations.csv | CSV物理行76；字段storage_lifecycle_npv_10k_cny | F15d、F15e | 拟技术附录：价格情景逐站明细 | 仅技术附录；保留原站级解 | 历史年站级分布为2025模板；非逐站历史实测 | 0.0 | 2820d1cd3c14936729aca18a9b0aa756a137effee12d7a833e72fac0bf7fea0d
D011472 | 邳州 110kV 2025年 刚性 BDZ-00164 容载比研究控制上限 | R上限 | 2 | MVA/MW | 实验/研究/rebuild_2026/source_audit/capacity_release_simulation/reserve_policy_v4/recommendation_matrix/cost_sensitivity/line_1_5_rigid_stations.csv | CSV物理行77；字段clr_cap | 区域年度容量≤研究上限乘参考净峰；四年逐台正增配之和≤基期区域容量乘预算比例 | 拟技术附录：价格情景逐站明细 | 仅技术附录；保留原站级解 | 历史年站级分布为2025模板；非逐站历史实测 | 2.0 | 2820d1cd3c14936729aca18a9b0aa756a137effee12d7a833e72fac0bf7fea0d
D011473 | 邳州 110kV 2025年 刚性 BDZ-00164 上一年第一台主变容量 | s₁旧 | 31.5 | MVA | 实验/研究/rebuild_2026/source_audit/capacity_release_simulation/reserve_policy_v4/recommendation_matrix/cost_sensitivity/line_1_5_rigid_stations.csv | CSV物理行77；字段prior_unit_1_mva | 连续路径状态 | 拟技术附录：价格情景逐站明细 | 仅技术附录；保留原站级解 | 历史年站级分布为2025模板；非逐站历史实测 | 31.5 | 2820d1cd3c14936729aca18a9b0aa756a137effee12d7a833e72fac0bf7fea0d
D011474 | 邳州 110kV 2025年 刚性 BDZ-00164 上一年第二台主变容量 | s₂旧 | 31.5 | MVA | 实验/研究/rebuild_2026/source_audit/capacity_release_simulation/reserve_policy_v4/recommendation_matrix/cost_sensitivity/line_1_5_rigid_stations.csv | CSV物理行77；字段prior_unit_2_mva | 连续路径状态 | 拟技术附录：价格情景逐站明细 | 仅技术附录；保留原站级解 | 历史年站级分布为2025模板；非逐站历史实测 | 31.5 | 2820d1cd3c14936729aca18a9b0aa756a137effee12d7a833e72fac0bf7fea0d
D011475 | 邳州 110kV 2025年 刚性 BDZ-00164 本年第一台主变容量 | s₁ | 31.5 | MVA | 实验/研究/rebuild_2026/source_audit/capacity_release_simulation/reserve_policy_v4/recommendation_matrix/cost_sensitivity/line_1_5_rigid_stations.csv | CSV物理行77；字段selected_unit_1_mva | 离散主变选择 | 拟技术附录：价格情景逐站明细 | 仅技术附录；保留原站级解 | 历史年站级分布为2025模板；非逐站历史实测 | 31.5 | 2820d1cd3c14936729aca18a9b0aa756a137effee12d7a833e72fac0bf7fea0d
D011476 | 邳州 110kV 2025年 刚性 BDZ-00164 本年第二台主变容量 | s₂ | 31.5 | MVA | 实验/研究/rebuild_2026/source_audit/capacity_release_simulation/reserve_policy_v4/recommendation_matrix/cost_sensitivity/line_1_5_rigid_stations.csv | CSV物理行77；字段selected_unit_2_mva | 离散主变选择 | 拟技术附录：价格情景逐站明细 | 仅技术附录；保留原站级解 | 历史年站级分布为2025模板；非逐站历史实测 | 31.5 | 2820d1cd3c14936729aca18a9b0aa756a137effee12d7a833e72fac0bf7fea0d
D011477 | 邳州 110kV 2025年 刚性 BDZ-00164 选定主变容量 | S | 63 | MVA | 实验/研究/rebuild_2026/source_audit/capacity_release_simulation/reserve_policy_v4/recommendation_matrix/cost_sensitivity/line_1_5_rigid_stations.csv | CSV物理行77；字段selected_capacity_mva | 离散主变组合加总 | 拟技术附录：价格情景逐站明细 | 仅技术附录；保留原站级解 | 历史年站级分布为2025模板；非逐站历史实测 | 63.0 | 2820d1cd3c14936729aca18a9b0aa756a137effee12d7a833e72fac0bf7fea0d
D011478 | 邳州 110kV 2025年 刚性 BDZ-00164 在役储能柜数 | n | 0 | 柜 | 实验/研究/rebuild_2026/source_audit/capacity_release_simulation/reserve_policy_v4/recommendation_matrix/cost_sensitivity/line_1_5_rigid_stations.csv | CSV物理行77；字段storage_modules_in_service | 完整路径整数解 | 拟技术附录：价格情景逐站明细 | 仅技术附录；保留原站级解 | 历史年站级分布为2025模板；非逐站历史实测 | 0 | 2820d1cd3c14936729aca18a9b0aa756a137effee12d7a833e72fac0bf7fea0d
D011479 | 邳州 110kV 2025年 刚性 BDZ-00164 本年仿真净退出容量 | ΔS退出 | 0 | MVA | 实验/研究/rebuild_2026/source_audit/capacity_release_simulation/reserve_policy_v4/recommendation_matrix/cost_sensitivity/line_1_5_rigid_stations.csv | CSV物理行77；字段released_capacity_mva | max(0,上一年站容量减本年) | 拟技术附录：价格情景逐站明细 | 仅技术附录；保留原站级解 | 历史年站级分布为2025模板；非逐站历史实测 | 0.0 | 2820d1cd3c14936729aca18a9b0aa756a137effee12d7a833e72fac0bf7fea0d
D011480 | 邳州 110kV 2025年 刚性 BDZ-00164 本年主变容量净变化 | ΔS | 0 | MVA | 实验/研究/rebuild_2026/source_audit/capacity_release_simulation/reserve_policy_v4/recommendation_matrix/cost_sensitivity/line_1_5_rigid_stations.csv | CSV物理行77；字段net_capacity_change_mva | 本年容量减上一年 | 拟技术附录：价格情景逐站明细 | 仅技术附录；保留原站级解 | 历史年站级分布为2025模板；非逐站历史实测 | 0.0 | 2820d1cd3c14936729aca18a9b0aa756a137effee12d7a833e72fac0bf7fea0d
D011481 | 邳州 110kV 2025年 刚性 BDZ-00164 当年新增储能柜数 | Δn | 0 | 柜 | 实验/研究/rebuild_2026/source_audit/capacity_release_simulation/reserve_policy_v4/recommendation_matrix/cost_sensitivity/line_1_5_rigid_stations.csv | CSV物理行77；字段new_storage_modules | 本年在役数量减上一年 | 拟技术附录：价格情景逐站明细 | 仅技术附录；保留原站级解 | 历史年站级分布为2025模板；非逐站历史实测 | 0 | 2820d1cd3c14936729aca18a9b0aa756a137effee12d7a833e72fac0bf7fea0d
D011482 | 邳州 110kV 2025年 刚性 BDZ-00164 站级正向峰值静态需求 | L⁺ | 39.146 | MW | 实验/研究/rebuild_2026/source_audit/capacity_release_simulation/reserve_policy_v4/recommendation_matrix/cost_sensitivity/line_1_5_rigid_stations.csv | CSV物理行77；字段forward_screen_mw | 年度站级场景 | 拟技术附录：价格情景逐站明细 | 仅技术附录；保留原站级解 | 历史年站级分布为2025模板；非逐站历史实测 | 39.146047 | 2820d1cd3c14936729aca18a9b0aa756a137effee12d7a833e72fac0bf7fea0d
D011483 | 邳州 110kV 2025年 刚性 BDZ-00164 站级反向峰值静态需求 | L⁻ | 30.51 | MW | 实验/研究/rebuild_2026/source_audit/capacity_release_simulation/reserve_policy_v4/recommendation_matrix/cost_sensitivity/line_1_5_rigid_stations.csv | CSV物理行77；字段reverse_screen_mw | F13及2025全年极值合并 | 拟技术附录：价格情景逐站明细 | 仅技术附录；保留原站级解 | 历史年站级分布为2025模板；非逐站历史实测 | 30.51 | 2820d1cd3c14936729aca18a9b0aa756a137effee12d7a833e72fac0bf7fea0d
D011484 | 邳州 110kV 2025年 刚性 BDZ-00164 当年主变购置投资 | K主变 | 0 | 万元 | 实验/研究/rebuild_2026/source_audit/capacity_release_simulation/reserve_policy_v4/recommendation_matrix/cost_sensitivity/line_1_5_rigid_stations.csv | CSV物理行77；字段transformer_capex_10k_cny | 同电压替换案例静态总投资之和/新购容量之和；升档按新购完整容量计价 | 拟技术附录：价格情景逐站明细 | 仅技术附录；保留原站级解 | 历史年站级分布为2025模板；非逐站历史实测 | 0 | 2820d1cd3c14936729aca18a9b0aa756a137effee12d7a833e72fac0bf7fea0d
D011485 | 邳州 110kV 2025年 刚性 BDZ-00164 当年储能新增投资 | K储能 | 0 | 万元 | 实验/研究/rebuild_2026/source_audit/capacity_release_simulation/reserve_policy_v4/recommendation_matrix/cost_sensitivity/line_1_5_rigid_stations.csv | CSV物理行77；字段storage_capex_10k_cny | 十柜整包重复计价+剩余一至九柜线性插值；本年投资为在役数量成本函数差分 | 拟技术附录：价格情景逐站明细 | 仅技术附录；保留原站级解 | 历史年站级分布为2025模板；非逐站历史实测 | 0.0 | 2820d1cd3c14936729aca18a9b0aa756a137effee12d7a833e72fac0bf7fea0d
D011486 | 邳州 110kV 2025年 刚性 BDZ-00164 主变投运批次费用现值 | C主变 | 0 | 万元 | 实验/研究/rebuild_2026/source_audit/capacity_release_simulation/reserve_policy_v4/recommendation_matrix/cost_sensitivity/line_1_5_rigid_stations.csv | CSV物理行77；字段transformer_lifecycle_npv_10k_cny | F15d、F15e | 拟技术附录：价格情景逐站明细 | 仅技术附录；保留原站级解 | 历史年站级分布为2025模板；非逐站历史实测 | 0.0 | 2820d1cd3c14936729aca18a9b0aa756a137effee12d7a833e72fac0bf7fea0d
D011487 | 邳州 110kV 2025年 刚性 BDZ-00164 储能投运批次费用现值 | C储能 | 0 | 万元 | 实验/研究/rebuild_2026/source_audit/capacity_release_simulation/reserve_policy_v4/recommendation_matrix/cost_sensitivity/line_1_5_rigid_stations.csv | CSV物理行77；字段storage_lifecycle_npv_10k_cny | F15d、F15e | 拟技术附录：价格情景逐站明细 | 仅技术附录；保留原站级解 | 历史年站级分布为2025模板；非逐站历史实测 | 0.0 | 2820d1cd3c14936729aca18a9b0aa756a137effee12d7a833e72fac0bf7fea0d
D011488 | 邳州 110kV 2022年 刚性 BDZ-00172 容载比研究控制上限 | R上限 | 2 | MVA/MW | 实验/研究/rebuild_2026/source_audit/capacity_release_simulation/reserve_policy_v4/recommendation_matrix/cost_sensitivity/line_1_5_rigid_stations.csv | CSV物理行78；字段clr_cap | 区域年度容量≤研究上限乘参考净峰；四年逐台正增配之和≤基期区域容量乘预算比例 | 拟技术附录：价格情景逐站明细 | 仅技术附录；保留原站级解 | 历史年站级分布为2025模板；非逐站历史实测 | 2.0 | 2820d1cd3c14936729aca18a9b0aa756a137effee12d7a833e72fac0bf7fea0d
D011489 | 邳州 110kV 2022年 刚性 BDZ-00172 上一年第一台主变容量 | s₁旧 | 31.5 | MVA | 实验/研究/rebuild_2026/source_audit/capacity_release_simulation/reserve_policy_v4/recommendation_matrix/cost_sensitivity/line_1_5_rigid_stations.csv | CSV物理行78；字段prior_unit_1_mva | 连续路径状态 | 拟技术附录：价格情景逐站明细 | 仅技术附录；保留原站级解 | 历史年站级分布为2025模板；非逐站历史实测 | 31.5 | 2820d1cd3c14936729aca18a9b0aa756a137effee12d7a833e72fac0bf7fea0d
D011490 | 邳州 110kV 2022年 刚性 BDZ-00172 上一年第二台主变容量 | s₂旧 | 63 | MVA | 实验/研究/rebuild_2026/source_audit/capacity_release_simulation/reserve_policy_v4/recommendation_matrix/cost_sensitivity/line_1_5_rigid_stations.csv | CSV物理行78；字段prior_unit_2_mva | 连续路径状态 | 拟技术附录：价格情景逐站明细 | 仅技术附录；保留原站级解 | 历史年站级分布为2025模板；非逐站历史实测 | 63.0 | 2820d1cd3c14936729aca18a9b0aa756a137effee12d7a833e72fac0bf7fea0d
D011491 | 邳州 110kV 2022年 刚性 BDZ-00172 本年第一台主变容量 | s₁ | 31.5 | MVA | 实验/研究/rebuild_2026/source_audit/capacity_release_simulation/reserve_policy_v4/recommendation_matrix/cost_sensitivity/line_1_5_rigid_stations.csv | CSV物理行78；字段selected_unit_1_mva | 离散主变选择 | 拟技术附录：价格情景逐站明细 | 仅技术附录；保留原站级解 | 历史年站级分布为2025模板；非逐站历史实测 | 31.5 | 2820d1cd3c14936729aca18a9b0aa756a137effee12d7a833e72fac0bf7fea0d
D011492 | 邳州 110kV 2022年 刚性 BDZ-00172 本年第二台主变容量 | s₂ | 63 | MVA | 实验/研究/rebuild_2026/source_audit/capacity_release_simulation/reserve_policy_v4/recommendation_matrix/cost_sensitivity/line_1_5_rigid_stations.csv | CSV物理行78；字段selected_unit_2_mva | 离散主变选择 | 拟技术附录：价格情景逐站明细 | 仅技术附录；保留原站级解 | 历史年站级分布为2025模板；非逐站历史实测 | 63.0 | 2820d1cd3c14936729aca18a9b0aa756a137effee12d7a833e72fac0bf7fea0d
D011493 | 邳州 110kV 2022年 刚性 BDZ-00172 选定主变容量 | S | 94.5 | MVA | 实验/研究/rebuild_2026/source_audit/capacity_release_simulation/reserve_policy_v4/recommendation_matrix/cost_sensitivity/line_1_5_rigid_stations.csv | CSV物理行78；字段selected_capacity_mva | 离散主变组合加总 | 拟技术附录：价格情景逐站明细 | 仅技术附录；保留原站级解 | 历史年站级分布为2025模板；非逐站历史实测 | 94.5 | 2820d1cd3c14936729aca18a9b0aa756a137effee12d7a833e72fac0bf7fea0d
D011494 | 邳州 110kV 2022年 刚性 BDZ-00172 在役储能柜数 | n | 0 | 柜 | 实验/研究/rebuild_2026/source_audit/capacity_release_simulation/reserve_policy_v4/recommendation_matrix/cost_sensitivity/line_1_5_rigid_stations.csv | CSV物理行78；字段storage_modules_in_service | 完整路径整数解 | 拟技术附录：价格情景逐站明细 | 仅技术附录；保留原站级解 | 历史年站级分布为2025模板；非逐站历史实测 | 0 | 2820d1cd3c14936729aca18a9b0aa756a137effee12d7a833e72fac0bf7fea0d
D011495 | 邳州 110kV 2022年 刚性 BDZ-00172 本年仿真净退出容量 | ΔS退出 | 0 | MVA | 实验/研究/rebuild_2026/source_audit/capacity_release_simulation/reserve_policy_v4/recommendation_matrix/cost_sensitivity/line_1_5_rigid_stations.csv | CSV物理行78；字段released_capacity_mva | max(0,上一年站容量减本年) | 拟技术附录：价格情景逐站明细 | 仅技术附录；保留原站级解 | 历史年站级分布为2025模板；非逐站历史实测 | 0.0 | 2820d1cd3c14936729aca18a9b0aa756a137effee12d7a833e72fac0bf7fea0d
D011496 | 邳州 110kV 2022年 刚性 BDZ-00172 本年主变容量净变化 | ΔS | 0 | MVA | 实验/研究/rebuild_2026/source_audit/capacity_release_simulation/reserve_policy_v4/recommendation_matrix/cost_sensitivity/line_1_5_rigid_stations.csv | CSV物理行78；字段net_capacity_change_mva | 本年容量减上一年 | 拟技术附录：价格情景逐站明细 | 仅技术附录；保留原站级解 | 历史年站级分布为2025模板；非逐站历史实测 | 0.0 | 2820d1cd3c14936729aca18a9b0aa756a137effee12d7a833e72fac0bf7fea0d
D011497 | 邳州 110kV 2022年 刚性 BDZ-00172 当年新增储能柜数 | Δn | 0 | 柜 | 实验/研究/rebuild_2026/source_audit/capacity_release_simulation/reserve_policy_v4/recommendation_matrix/cost_sensitivity/line_1_5_rigid_stations.csv | CSV物理行78；字段new_storage_modules | 本年在役数量减上一年 | 拟技术附录：价格情景逐站明细 | 仅技术附录；保留原站级解 | 历史年站级分布为2025模板；非逐站历史实测 | 0 | 2820d1cd3c14936729aca18a9b0aa756a137effee12d7a833e72fac0bf7fea0d
D011498 | 邳州 110kV 2022年 刚性 BDZ-00172 站级正向峰值静态需求 | L⁺ | 29.7004 | MW | 实验/研究/rebuild_2026/source_audit/capacity_release_simulation/reserve_policy_v4/recommendation_matrix/cost_sensitivity/line_1_5_rigid_stations.csv | CSV物理行78；字段forward_screen_mw | 年度站级场景 | 拟技术附录：价格情景逐站明细 | 仅技术附录；保留原站级解 | 历史年站级分布为2025模板；非逐站历史实测 | 29.700359 | 2820d1cd3c14936729aca18a9b0aa756a137effee12d7a833e72fac0bf7fea0d
D011499 | 邳州 110kV 2022年 刚性 BDZ-00172 站级反向峰值静态需求 | L⁻ | 0 | MW | 实验/研究/rebuild_2026/source_audit/capacity_release_simulation/reserve_policy_v4/recommendation_matrix/cost_sensitivity/line_1_5_rigid_stations.csv | CSV物理行78；字段reverse_screen_mw | F13及2025全年极值合并 | 拟技术附录：价格情景逐站明细 | 仅技术附录；保留原站级解 | 历史年站级分布为2025模板；非逐站历史实测 | 0.0 | 2820d1cd3c14936729aca18a9b0aa756a137effee12d7a833e72fac0bf7fea0d
D011500 | 邳州 110kV 2022年 刚性 BDZ-00172 当年主变购置投资 | K主变 | 0 | 万元 | 实验/研究/rebuild_2026/source_audit/capacity_release_simulation/reserve_policy_v4/recommendation_matrix/cost_sensitivity/line_1_5_rigid_stations.csv | CSV物理行78；字段transformer_capex_10k_cny | 同电压替换案例静态总投资之和/新购容量之和；升档按新购完整容量计价 | 拟技术附录：价格情景逐站明细 | 仅技术附录；保留原站级解 | 历史年站级分布为2025模板；非逐站历史实测 | 0 | 2820d1cd3c14936729aca18a9b0aa756a137effee12d7a833e72fac0bf7fea0d
D011501 | 邳州 110kV 2022年 刚性 BDZ-00172 当年储能新增投资 | K储能 | 0 | 万元 | 实验/研究/rebuild_2026/source_audit/capacity_release_simulation/reserve_policy_v4/recommendation_matrix/cost_sensitivity/line_1_5_rigid_stations.csv | CSV物理行78；字段storage_capex_10k_cny | 十柜整包重复计价+剩余一至九柜线性插值；本年投资为在役数量成本函数差分 | 拟技术附录：价格情景逐站明细 | 仅技术附录；保留原站级解 | 历史年站级分布为2025模板；非逐站历史实测 | 0.0 | 2820d1cd3c14936729aca18a9b0aa756a137effee12d7a833e72fac0bf7fea0d
D011502 | 邳州 110kV 2022年 刚性 BDZ-00172 主变投运批次费用现值 | C主变 | 0 | 万元 | 实验/研究/rebuild_2026/source_audit/capacity_release_simulation/reserve_policy_v4/recommendation_matrix/cost_sensitivity/line_1_5_rigid_stations.csv | CSV物理行78；字段transformer_lifecycle_npv_10k_cny | F15d、F15e | 拟技术附录：价格情景逐站明细 | 仅技术附录；保留原站级解 | 历史年站级分布为2025模板；非逐站历史实测 | 0.0 | 2820d1cd3c14936729aca18a9b0aa756a137effee12d7a833e72fac0bf7fea0d
D011503 | 邳州 110kV 2022年 刚性 BDZ-00172 储能投运批次费用现值 | C储能 | 0 | 万元 | 实验/研究/rebuild_2026/source_audit/capacity_release_simulation/reserve_policy_v4/recommendation_matrix/cost_sensitivity/line_1_5_rigid_stations.csv | CSV物理行78；字段storage_lifecycle_npv_10k_cny | F15d、F15e | 拟技术附录：价格情景逐站明细 | 仅技术附录；保留原站级解 | 历史年站级分布为2025模板；非逐站历史实测 | 0.0 | 2820d1cd3c14936729aca18a9b0aa756a137effee12d7a833e72fac0bf7fea0d
D011504 | 邳州 110kV 2023年 刚性 BDZ-00172 容载比研究控制上限 | R上限 | 2 | MVA/MW | 实验/研究/rebuild_2026/source_audit/capacity_release_simulation/reserve_policy_v4/recommendation_matrix/cost_sensitivity/line_1_5_rigid_stations.csv | CSV物理行79；字段clr_cap | 区域年度容量≤研究上限乘参考净峰；四年逐台正增配之和≤基期区域容量乘预算比例 | 拟技术附录：价格情景逐站明细 | 仅技术附录；保留原站级解 | 历史年站级分布为2025模板；非逐站历史实测 | 2.0 | 2820d1cd3c14936729aca18a9b0aa756a137effee12d7a833e72fac0bf7fea0d
D011505 | 邳州 110kV 2023年 刚性 BDZ-00172 上一年第一台主变容量 | s₁旧 | 31.5 | MVA | 实验/研究/rebuild_2026/source_audit/capacity_release_simulation/reserve_policy_v4/recommendation_matrix/cost_sensitivity/line_1_5_rigid_stations.csv | CSV物理行79；字段prior_unit_1_mva | 连续路径状态 | 拟技术附录：价格情景逐站明细 | 仅技术附录；保留原站级解 | 历史年站级分布为2025模板；非逐站历史实测 | 31.5 | 2820d1cd3c14936729aca18a9b0aa756a137effee12d7a833e72fac0bf7fea0d
D011506 | 邳州 110kV 2023年 刚性 BDZ-00172 上一年第二台主变容量 | s₂旧 | 63 | MVA | 实验/研究/rebuild_2026/source_audit/capacity_release_simulation/reserve_policy_v4/recommendation_matrix/cost_sensitivity/line_1_5_rigid_stations.csv | CSV物理行79；字段prior_unit_2_mva | 连续路径状态 | 拟技术附录：价格情景逐站明细 | 仅技术附录；保留原站级解 | 历史年站级分布为2025模板；非逐站历史实测 | 63.0 | 2820d1cd3c14936729aca18a9b0aa756a137effee12d7a833e72fac0bf7fea0d
D011507 | 邳州 110kV 2023年 刚性 BDZ-00172 本年第一台主变容量 | s₁ | 31.5 | MVA | 实验/研究/rebuild_2026/source_audit/capacity_release_simulation/reserve_policy_v4/recommendation_matrix/cost_sensitivity/line_1_5_rigid_stations.csv | CSV物理行79；字段selected_unit_1_mva | 离散主变选择 | 拟技术附录：价格情景逐站明细 | 仅技术附录；保留原站级解 | 历史年站级分布为2025模板；非逐站历史实测 | 31.5 | 2820d1cd3c14936729aca18a9b0aa756a137effee12d7a833e72fac0bf7fea0d
D011508 | 邳州 110kV 2023年 刚性 BDZ-00172 本年第二台主变容量 | s₂ | 31.5 | MVA | 实验/研究/rebuild_2026/source_audit/capacity_release_simulation/reserve_policy_v4/recommendation_matrix/cost_sensitivity/line_1_5_rigid_stations.csv | CSV物理行79；字段selected_unit_2_mva | 离散主变选择 | 拟技术附录：价格情景逐站明细 | 仅技术附录；保留原站级解 | 历史年站级分布为2025模板；非逐站历史实测 | 31.5 | 2820d1cd3c14936729aca18a9b0aa756a137effee12d7a833e72fac0bf7fea0d
D011509 | 邳州 110kV 2023年 刚性 BDZ-00172 选定主变容量 | S | 63 | MVA | 实验/研究/rebuild_2026/source_audit/capacity_release_simulation/reserve_policy_v4/recommendation_matrix/cost_sensitivity/line_1_5_rigid_stations.csv | CSV物理行79；字段selected_capacity_mva | 离散主变组合加总 | 拟技术附录：价格情景逐站明细 | 仅技术附录；保留原站级解 | 历史年站级分布为2025模板；非逐站历史实测 | 63.0 | 2820d1cd3c14936729aca18a9b0aa756a137effee12d7a833e72fac0bf7fea0d
D011510 | 邳州 110kV 2023年 刚性 BDZ-00172 在役储能柜数 | n | 0 | 柜 | 实验/研究/rebuild_2026/source_audit/capacity_release_simulation/reserve_policy_v4/recommendation_matrix/cost_sensitivity/line_1_5_rigid_stations.csv | CSV物理行79；字段storage_modules_in_service | 完整路径整数解 | 拟技术附录：价格情景逐站明细 | 仅技术附录；保留原站级解 | 历史年站级分布为2025模板；非逐站历史实测 | 0 | 2820d1cd3c14936729aca18a9b0aa756a137effee12d7a833e72fac0bf7fea0d
D011511 | 邳州 110kV 2023年 刚性 BDZ-00172 本年仿真净退出容量 | ΔS退出 | 31.5 | MVA | 实验/研究/rebuild_2026/source_audit/capacity_release_simulation/reserve_policy_v4/recommendation_matrix/cost_sensitivity/line_1_5_rigid_stations.csv | CSV物理行79；字段released_capacity_mva | max(0,上一年站容量减本年) | 拟技术附录：价格情景逐站明细 | 仅技术附录；保留原站级解 | 历史年站级分布为2025模板；非逐站历史实测 | 31.5 | 2820d1cd3c14936729aca18a9b0aa756a137effee12d7a833e72fac0bf7fea0d
D011512 | 邳州 110kV 2023年 刚性 BDZ-00172 本年主变容量净变化 | ΔS | -31.5 | MVA | 实验/研究/rebuild_2026/source_audit/capacity_release_simulation/reserve_policy_v4/recommendation_matrix/cost_sensitivity/line_1_5_rigid_stations.csv | CSV物理行79；字段net_capacity_change_mva | 本年容量减上一年 | 拟技术附录：价格情景逐站明细 | 仅技术附录；保留原站级解 | 历史年站级分布为2025模板；非逐站历史实测 | -31.5 | 2820d1cd3c14936729aca18a9b0aa756a137effee12d7a833e72fac0bf7fea0d
D011513 | 邳州 110kV 2023年 刚性 BDZ-00172 当年新增储能柜数 | Δn | 0 | 柜 | 实验/研究/rebuild_2026/source_audit/capacity_release_simulation/reserve_policy_v4/recommendation_matrix/cost_sensitivity/line_1_5_rigid_stations.csv | CSV物理行79；字段new_storage_modules | 本年在役数量减上一年 | 拟技术附录：价格情景逐站明细 | 仅技术附录；保留原站级解 | 历史年站级分布为2025模板；非逐站历史实测 | 0 | 2820d1cd3c14936729aca18a9b0aa756a137effee12d7a833e72fac0bf7fea0d
D011514 | 邳州 110kV 2023年 刚性 BDZ-00172 站级正向峰值静态需求 | L⁺ | 27.4045 | MW | 实验/研究/rebuild_2026/source_audit/capacity_release_simulation/reserve_policy_v4/recommendation_matrix/cost_sensitivity/line_1_5_rigid_stations.csv | CSV物理行79；字段forward_screen_mw | 年度站级场景 | 拟技术附录：价格情景逐站明细 | 仅技术附录；保留原站级解 | 历史年站级分布为2025模板；非逐站历史实测 | 27.404537 | 2820d1cd3c14936729aca18a9b0aa756a137effee12d7a833e72fac0bf7fea0d
D011515 | 邳州 110kV 2023年 刚性 BDZ-00172 站级反向峰值静态需求 | L⁻ | 0 | MW | 实验/研究/rebuild_2026/source_audit/capacity_release_simulation/reserve_policy_v4/recommendation_matrix/cost_sensitivity/line_1_5_rigid_stations.csv | CSV物理行79；字段reverse_screen_mw | F13及2025全年极值合并 | 拟技术附录：价格情景逐站明细 | 仅技术附录；保留原站级解 | 历史年站级分布为2025模板；非逐站历史实测 | 0.0 | 2820d1cd3c14936729aca18a9b0aa756a137effee12d7a833e72fac0bf7fea0d
D011516 | 邳州 110kV 2023年 刚性 BDZ-00172 当年主变购置投资 | K主变 | 0 | 万元 | 实验/研究/rebuild_2026/source_audit/capacity_release_simulation/reserve_policy_v4/recommendation_matrix/cost_sensitivity/line_1_5_rigid_stations.csv | CSV物理行79；字段transformer_capex_10k_cny | 同电压替换案例静态总投资之和/新购容量之和；升档按新购完整容量计价 | 拟技术附录：价格情景逐站明细 | 仅技术附录；保留原站级解 | 历史年站级分布为2025模板；非逐站历史实测 | 0 | 2820d1cd3c14936729aca18a9b0aa756a137effee12d7a833e72fac0bf7fea0d
D011517 | 邳州 110kV 2023年 刚性 BDZ-00172 当年储能新增投资 | K储能 | 0 | 万元 | 实验/研究/rebuild_2026/source_audit/capacity_release_simulation/reserve_policy_v4/recommendation_matrix/cost_sensitivity/line_1_5_rigid_stations.csv | CSV物理行79；字段storage_capex_10k_cny | 十柜整包重复计价+剩余一至九柜线性插值；本年投资为在役数量成本函数差分 | 拟技术附录：价格情景逐站明细 | 仅技术附录；保留原站级解 | 历史年站级分布为2025模板；非逐站历史实测 | 0.0 | 2820d1cd3c14936729aca18a9b0aa756a137effee12d7a833e72fac0bf7fea0d
D011518 | 邳州 110kV 2023年 刚性 BDZ-00172 主变投运批次费用现值 | C主变 | 0 | 万元 | 实验/研究/rebuild_2026/source_audit/capacity_release_simulation/reserve_policy_v4/recommendation_matrix/cost_sensitivity/line_1_5_rigid_stations.csv | CSV物理行79；字段transformer_lifecycle_npv_10k_cny | F15d、F15e | 拟技术附录：价格情景逐站明细 | 仅技术附录；保留原站级解 | 历史年站级分布为2025模板；非逐站历史实测 | 0.0 | 2820d1cd3c14936729aca18a9b0aa756a137effee12d7a833e72fac0bf7fea0d
D011519 | 邳州 110kV 2023年 刚性 BDZ-00172 储能投运批次费用现值 | C储能 | 0 | 万元 | 实验/研究/rebuild_2026/source_audit/capacity_release_simulation/reserve_policy_v4/recommendation_matrix/cost_sensitivity/line_1_5_rigid_stations.csv | CSV物理行79；字段storage_lifecycle_npv_10k_cny | F15d、F15e | 拟技术附录：价格情景逐站明细 | 仅技术附录；保留原站级解 | 历史年站级分布为2025模板；非逐站历史实测 | 0.0 | 2820d1cd3c14936729aca18a9b0aa756a137effee12d7a833e72fac0bf7fea0d
D011520 | 邳州 110kV 2024年 刚性 BDZ-00172 容载比研究控制上限 | R上限 | 2 | MVA/MW | 实验/研究/rebuild_2026/source_audit/capacity_release_simulation/reserve_policy_v4/recommendation_matrix/cost_sensitivity/line_1_5_rigid_stations.csv | CSV物理行80；字段clr_cap | 区域年度容量≤研究上限乘参考净峰；四年逐台正增配之和≤基期区域容量乘预算比例 | 拟技术附录：价格情景逐站明细 | 仅技术附录；保留原站级解 | 历史年站级分布为2025模板；非逐站历史实测 | 2.0 | 2820d1cd3c14936729aca18a9b0aa756a137effee12d7a833e72fac0bf7fea0d
D011521 | 邳州 110kV 2024年 刚性 BDZ-00172 上一年第一台主变容量 | s₁旧 | 31.5 | MVA | 实验/研究/rebuild_2026/source_audit/capacity_release_simulation/reserve_policy_v4/recommendation_matrix/cost_sensitivity/line_1_5_rigid_stations.csv | CSV物理行80；字段prior_unit_1_mva | 连续路径状态 | 拟技术附录：价格情景逐站明细 | 仅技术附录；保留原站级解 | 历史年站级分布为2025模板；非逐站历史实测 | 31.5 | 2820d1cd3c14936729aca18a9b0aa756a137effee12d7a833e72fac0bf7fea0d
D011522 | 邳州 110kV 2024年 刚性 BDZ-00172 上一年第二台主变容量 | s₂旧 | 31.5 | MVA | 实验/研究/rebuild_2026/source_audit/capacity_release_simulation/reserve_policy_v4/recommendation_matrix/cost_sensitivity/line_1_5_rigid_stations.csv | CSV物理行80；字段prior_unit_2_mva | 连续路径状态 | 拟技术附录：价格情景逐站明细 | 仅技术附录；保留原站级解 | 历史年站级分布为2025模板；非逐站历史实测 | 31.5 | 2820d1cd3c14936729aca18a9b0aa756a137effee12d7a833e72fac0bf7fea0d
D011523 | 邳州 110kV 2024年 刚性 BDZ-00172 本年第一台主变容量 | s₁ | 31.5 | MVA | 实验/研究/rebuild_2026/source_audit/capacity_release_simulation/reserve_policy_v4/recommendation_matrix/cost_sensitivity/line_1_5_rigid_stations.csv | CSV物理行80；字段selected_unit_1_mva | 离散主变选择 | 拟技术附录：价格情景逐站明细 | 仅技术附录；保留原站级解 | 历史年站级分布为2025模板；非逐站历史实测 | 31.5 | 2820d1cd3c14936729aca18a9b0aa756a137effee12d7a833e72fac0bf7fea0d
D011524 | 邳州 110kV 2024年 刚性 BDZ-00172 本年第二台主变容量 | s₂ | 31.5 | MVA | 实验/研究/rebuild_2026/source_audit/capacity_release_simulation/reserve_policy_v4/recommendation_matrix/cost_sensitivity/line_1_5_rigid_stations.csv | CSV物理行80；字段selected_unit_2_mva | 离散主变选择 | 拟技术附录：价格情景逐站明细 | 仅技术附录；保留原站级解 | 历史年站级分布为2025模板；非逐站历史实测 | 31.5 | 2820d1cd3c14936729aca18a9b0aa756a137effee12d7a833e72fac0bf7fea0d
D011525 | 邳州 110kV 2024年 刚性 BDZ-00172 选定主变容量 | S | 63 | MVA | 实验/研究/rebuild_2026/source_audit/capacity_release_simulation/reserve_policy_v4/recommendation_matrix/cost_sensitivity/line_1_5_rigid_stations.csv | CSV物理行80；字段selected_capacity_mva | 离散主变组合加总 | 拟技术附录：价格情景逐站明细 | 仅技术附录；保留原站级解 | 历史年站级分布为2025模板；非逐站历史实测 | 63.0 | 2820d1cd3c14936729aca18a9b0aa756a137effee12d7a833e72fac0bf7fea0d
D011526 | 邳州 110kV 2024年 刚性 BDZ-00172 在役储能柜数 | n | 0 | 柜 | 实验/研究/rebuild_2026/source_audit/capacity_release_simulation/reserve_policy_v4/recommendation_matrix/cost_sensitivity/line_1_5_rigid_stations.csv | CSV物理行80；字段storage_modules_in_service | 完整路径整数解 | 拟技术附录：价格情景逐站明细 | 仅技术附录；保留原站级解 | 历史年站级分布为2025模板；非逐站历史实测 | 0 | 2820d1cd3c14936729aca18a9b0aa756a137effee12d7a833e72fac0bf7fea0d
D011527 | 邳州 110kV 2024年 刚性 BDZ-00172 本年仿真净退出容量 | ΔS退出 | 0 | MVA | 实验/研究/rebuild_2026/source_audit/capacity_release_simulation/reserve_policy_v4/recommendation_matrix/cost_sensitivity/line_1_5_rigid_stations.csv | CSV物理行80；字段released_capacity_mva | max(0,上一年站容量减本年) | 拟技术附录：价格情景逐站明细 | 仅技术附录；保留原站级解 | 历史年站级分布为2025模板；非逐站历史实测 | 0.0 | 2820d1cd3c14936729aca18a9b0aa756a137effee12d7a833e72fac0bf7fea0d
D011528 | 邳州 110kV 2024年 刚性 BDZ-00172 本年主变容量净变化 | ΔS | 0 | MVA | 实验/研究/rebuild_2026/source_audit/capacity_release_simulation/reserve_policy_v4/recommendation_matrix/cost_sensitivity/line_1_5_rigid_stations.csv | CSV物理行80；字段net_capacity_change_mva | 本年容量减上一年 | 拟技术附录：价格情景逐站明细 | 仅技术附录；保留原站级解 | 历史年站级分布为2025模板；非逐站历史实测 | 0.0 | 2820d1cd3c14936729aca18a9b0aa756a137effee12d7a833e72fac0bf7fea0d
D011529 | 邳州 110kV 2024年 刚性 BDZ-00172 当年新增储能柜数 | Δn | 0 | 柜 | 实验/研究/rebuild_2026/source_audit/capacity_release_simulation/reserve_policy_v4/recommendation_matrix/cost_sensitivity/line_1_5_rigid_stations.csv | CSV物理行80；字段new_storage_modules | 本年在役数量减上一年 | 拟技术附录：价格情景逐站明细 | 仅技术附录；保留原站级解 | 历史年站级分布为2025模板；非逐站历史实测 | 0 | 2820d1cd3c14936729aca18a9b0aa756a137effee12d7a833e72fac0bf7fea0d
D011530 | 邳州 110kV 2024年 刚性 BDZ-00172 站级正向峰值静态需求 | L⁺ | 31.056 | MW | 实验/研究/rebuild_2026/source_audit/capacity_release_simulation/reserve_policy_v4/recommendation_matrix/cost_sensitivity/line_1_5_rigid_stations.csv | CSV物理行80；字段forward_screen_mw | 年度站级场景 | 拟技术附录：价格情景逐站明细 | 仅技术附录；保留原站级解 | 历史年站级分布为2025模板；非逐站历史实测 | 31.056033 | 2820d1cd3c14936729aca18a9b0aa756a137effee12d7a833e72fac0bf7fea0d
D011531 | 邳州 110kV 2024年 刚性 BDZ-00172 站级反向峰值静态需求 | L⁻ | 10.7697 | MW | 实验/研究/rebuild_2026/source_audit/capacity_release_simulation/reserve_policy_v4/recommendation_matrix/cost_sensitivity/line_1_5_rigid_stations.csv | CSV物理行80；字段reverse_screen_mw | F13及2025全年极值合并 | 拟技术附录：价格情景逐站明细 | 仅技术附录；保留原站级解 | 历史年站级分布为2025模板；非逐站历史实测 | 10.769679 | 2820d1cd3c14936729aca18a9b0aa756a137effee12d7a833e72fac0bf7fea0d
D011532 | 邳州 110kV 2024年 刚性 BDZ-00172 当年主变购置投资 | K主变 | 0 | 万元 | 实验/研究/rebuild_2026/source_audit/capacity_release_simulation/reserve_policy_v4/recommendation_matrix/cost_sensitivity/line_1_5_rigid_stations.csv | CSV物理行80；字段transformer_capex_10k_cny | 同电压替换案例静态总投资之和/新购容量之和；升档按新购完整容量计价 | 拟技术附录：价格情景逐站明细 | 仅技术附录；保留原站级解 | 历史年站级分布为2025模板；非逐站历史实测 | 0 | 2820d1cd3c14936729aca18a9b0aa756a137effee12d7a833e72fac0bf7fea0d
D011533 | 邳州 110kV 2024年 刚性 BDZ-00172 当年储能新增投资 | K储能 | 0 | 万元 | 实验/研究/rebuild_2026/source_audit/capacity_release_simulation/reserve_policy_v4/recommendation_matrix/cost_sensitivity/line_1_5_rigid_stations.csv | CSV物理行80；字段storage_capex_10k_cny | 十柜整包重复计价+剩余一至九柜线性插值；本年投资为在役数量成本函数差分 | 拟技术附录：价格情景逐站明细 | 仅技术附录；保留原站级解 | 历史年站级分布为2025模板；非逐站历史实测 | 0.0 | 2820d1cd3c14936729aca18a9b0aa756a137effee12d7a833e72fac0bf7fea0d
D011534 | 邳州 110kV 2024年 刚性 BDZ-00172 主变投运批次费用现值 | C主变 | 0 | 万元 | 实验/研究/rebuild_2026/source_audit/capacity_release_simulation/reserve_policy_v4/recommendation_matrix/cost_sensitivity/line_1_5_rigid_stations.csv | CSV物理行80；字段transformer_lifecycle_npv_10k_cny | F15d、F15e | 拟技术附录：价格情景逐站明细 | 仅技术附录；保留原站级解 | 历史年站级分布为2025模板；非逐站历史实测 | 0.0 | 2820d1cd3c14936729aca18a9b0aa756a137effee12d7a833e72fac0bf7fea0d
D011535 | 邳州 110kV 2024年 刚性 BDZ-00172 储能投运批次费用现值 | C储能 | 0 | 万元 | 实验/研究/rebuild_2026/source_audit/capacity_release_simulation/reserve_policy_v4/recommendation_matrix/cost_sensitivity/line_1_5_rigid_stations.csv | CSV物理行80；字段storage_lifecycle_npv_10k_cny | F15d、F15e | 拟技术附录：价格情景逐站明细 | 仅技术附录；保留原站级解 | 历史年站级分布为2025模板；非逐站历史实测 | 0.0 | 2820d1cd3c14936729aca18a9b0aa756a137effee12d7a833e72fac0bf7fea0d
D011536 | 邳州 110kV 2025年 刚性 BDZ-00172 容载比研究控制上限 | R上限 | 2 | MVA/MW | 实验/研究/rebuild_2026/source_audit/capacity_release_simulation/reserve_policy_v4/recommendation_matrix/cost_sensitivity/line_1_5_rigid_stations.csv | CSV物理行81；字段clr_cap | 区域年度容量≤研究上限乘参考净峰；四年逐台正增配之和≤基期区域容量乘预算比例 | 拟技术附录：价格情景逐站明细 | 仅技术附录；保留原站级解 | 历史年站级分布为2025模板；非逐站历史实测 | 2.0 | 2820d1cd3c14936729aca18a9b0aa756a137effee12d7a833e72fac0bf7fea0d
D011537 | 邳州 110kV 2025年 刚性 BDZ-00172 上一年第一台主变容量 | s₁旧 | 31.5 | MVA | 实验/研究/rebuild_2026/source_audit/capacity_release_simulation/reserve_policy_v4/recommendation_matrix/cost_sensitivity/line_1_5_rigid_stations.csv | CSV物理行81；字段prior_unit_1_mva | 连续路径状态 | 拟技术附录：价格情景逐站明细 | 仅技术附录；保留原站级解 | 历史年站级分布为2025模板；非逐站历史实测 | 31.5 | 2820d1cd3c14936729aca18a9b0aa756a137effee12d7a833e72fac0bf7fea0d
D011538 | 邳州 110kV 2025年 刚性 BDZ-00172 上一年第二台主变容量 | s₂旧 | 31.5 | MVA | 实验/研究/rebuild_2026/source_audit/capacity_release_simulation/reserve_policy_v4/recommendation_matrix/cost_sensitivity/line_1_5_rigid_stations.csv | CSV物理行81；字段prior_unit_2_mva | 连续路径状态 | 拟技术附录：价格情景逐站明细 | 仅技术附录；保留原站级解 | 历史年站级分布为2025模板；非逐站历史实测 | 31.5 | 2820d1cd3c14936729aca18a9b0aa756a137effee12d7a833e72fac0bf7fea0d
D011539 | 邳州 110kV 2025年 刚性 BDZ-00172 本年第一台主变容量 | s₁ | 31.5 | MVA | 实验/研究/rebuild_2026/source_audit/capacity_release_simulation/reserve_policy_v4/recommendation_matrix/cost_sensitivity/line_1_5_rigid_stations.csv | CSV物理行81；字段selected_unit_1_mva | 离散主变选择 | 拟技术附录：价格情景逐站明细 | 仅技术附录；保留原站级解 | 历史年站级分布为2025模板；非逐站历史实测 | 31.5 | 2820d1cd3c14936729aca18a9b0aa756a137effee12d7a833e72fac0bf7fea0d
D011540 | 邳州 110kV 2025年 刚性 BDZ-00172 本年第二台主变容量 | s₂ | 31.5 | MVA | 实验/研究/rebuild_2026/source_audit/capacity_release_simulation/reserve_policy_v4/recommendation_matrix/cost_sensitivity/line_1_5_rigid_stations.csv | CSV物理行81；字段selected_unit_2_mva | 离散主变选择 | 拟技术附录：价格情景逐站明细 | 仅技术附录；保留原站级解 | 历史年站级分布为2025模板；非逐站历史实测 | 31.5 | 2820d1cd3c14936729aca18a9b0aa756a137effee12d7a833e72fac0bf7fea0d
D011541 | 邳州 110kV 2025年 刚性 BDZ-00172 选定主变容量 | S | 63 | MVA | 实验/研究/rebuild_2026/source_audit/capacity_release_simulation/reserve_policy_v4/recommendation_matrix/cost_sensitivity/line_1_5_rigid_stations.csv | CSV物理行81；字段selected_capacity_mva | 离散主变组合加总 | 拟技术附录：价格情景逐站明细 | 仅技术附录；保留原站级解 | 历史年站级分布为2025模板；非逐站历史实测 | 63.0 | 2820d1cd3c14936729aca18a9b0aa756a137effee12d7a833e72fac0bf7fea0d
D011542 | 邳州 110kV 2025年 刚性 BDZ-00172 在役储能柜数 | n | 0 | 柜 | 实验/研究/rebuild_2026/source_audit/capacity_release_simulation/reserve_policy_v4/recommendation_matrix/cost_sensitivity/line_1_5_rigid_stations.csv | CSV物理行81；字段storage_modules_in_service | 完整路径整数解 | 拟技术附录：价格情景逐站明细 | 仅技术附录；保留原站级解 | 历史年站级分布为2025模板；非逐站历史实测 | 0 | 2820d1cd3c14936729aca18a9b0aa756a137effee12d7a833e72fac0bf7fea0d
D011543 | 邳州 110kV 2025年 刚性 BDZ-00172 本年仿真净退出容量 | ΔS退出 | 0 | MVA | 实验/研究/rebuild_2026/source_audit/capacity_release_simulation/reserve_policy_v4/recommendation_matrix/cost_sensitivity/line_1_5_rigid_stations.csv | CSV物理行81；字段released_capacity_mva | max(0,上一年站容量减本年) | 拟技术附录：价格情景逐站明细 | 仅技术附录；保留原站级解 | 历史年站级分布为2025模板；非逐站历史实测 | 0.0 | 2820d1cd3c14936729aca18a9b0aa756a137effee12d7a833e72fac0bf7fea0d
D011544 | 邳州 110kV 2025年 刚性 BDZ-00172 本年主变容量净变化 | ΔS | 0 | MVA | 实验/研究/rebuild_2026/source_audit/capacity_release_simulation/reserve_policy_v4/recommendation_matrix/cost_sensitivity/line_1_5_rigid_stations.csv | CSV物理行81；字段net_capacity_change_mva | 本年容量减上一年 | 拟技术附录：价格情景逐站明细 | 仅技术附录；保留原站级解 | 历史年站级分布为2025模板；非逐站历史实测 | 0.0 | 2820d1cd3c14936729aca18a9b0aa756a137effee12d7a833e72fac0bf7fea0d
D011545 | 邳州 110kV 2025年 刚性 BDZ-00172 当年新增储能柜数 | Δn | 0 | 柜 | 实验/研究/rebuild_2026/source_audit/capacity_release_simulation/reserve_policy_v4/recommendation_matrix/cost_sensitivity/line_1_5_rigid_stations.csv | CSV物理行81；字段new_storage_modules | 本年在役数量减上一年 | 拟技术附录：价格情景逐站明细 | 仅技术附录；保留原站级解 | 历史年站级分布为2025模板；非逐站历史实测 | 0 | 2820d1cd3c14936729aca18a9b0aa756a137effee12d7a833e72fac0bf7fea0d
D011546 | 邳州 110kV 2025年 刚性 BDZ-00172 站级正向峰值静态需求 | L⁺ | 34.4324 | MW | 实验/研究/rebuild_2026/source_audit/capacity_release_simulation/reserve_policy_v4/recommendation_matrix/cost_sensitivity/line_1_5_rigid_stations.csv | CSV物理行81；字段forward_screen_mw | 年度站级场景 | 拟技术附录：价格情景逐站明细 | 仅技术附录；保留原站级解 | 历史年站级分布为2025模板；非逐站历史实测 | 34.432441 | 2820d1cd3c14936729aca18a9b0aa756a137effee12d7a833e72fac0bf7fea0d
D011547 | 邳州 110kV 2025年 刚性 BDZ-00172 站级反向峰值静态需求 | L⁻ | 22.78 | MW | 实验/研究/rebuild_2026/source_audit/capacity_release_simulation/reserve_policy_v4/recommendation_matrix/cost_sensitivity/line_1_5_rigid_stations.csv | CSV物理行81；字段reverse_screen_mw | F13及2025全年极值合并 | 拟技术附录：价格情景逐站明细 | 仅技术附录；保留原站级解 | 历史年站级分布为2025模板；非逐站历史实测 | 22.78 | 2820d1cd3c14936729aca18a9b0aa756a137effee12d7a833e72fac0bf7fea0d
D011548 | 邳州 110kV 2025年 刚性 BDZ-00172 当年主变购置投资 | K主变 | 0 | 万元 | 实验/研究/rebuild_2026/source_audit/capacity_release_simulation/reserve_policy_v4/recommendation_matrix/cost_sensitivity/line_1_5_rigid_stations.csv | CSV物理行81；字段transformer_capex_10k_cny | 同电压替换案例静态总投资之和/新购容量之和；升档按新购完整容量计价 | 拟技术附录：价格情景逐站明细 | 仅技术附录；保留原站级解 | 历史年站级分布为2025模板；非逐站历史实测 | 0 | 2820d1cd3c14936729aca18a9b0aa756a137effee12d7a833e72fac0bf7fea0d
D011549 | 邳州 110kV 2025年 刚性 BDZ-00172 当年储能新增投资 | K储能 | 0 | 万元 | 实验/研究/rebuild_2026/source_audit/capacity_release_simulation/reserve_policy_v4/recommendation_matrix/cost_sensitivity/line_1_5_rigid_stations.csv | CSV物理行81；字段storage_capex_10k_cny | 十柜整包重复计价+剩余一至九柜线性插值；本年投资为在役数量成本函数差分 | 拟技术附录：价格情景逐站明细 | 仅技术附录；保留原站级解 | 历史年站级分布为2025模板；非逐站历史实测 | 0.0 | 2820d1cd3c14936729aca18a9b0aa756a137effee12d7a833e72fac0bf7fea0d
D011550 | 邳州 110kV 2025年 刚性 BDZ-00172 主变投运批次费用现值 | C主变 | 0 | 万元 | 实验/研究/rebuild_2026/source_audit/capacity_release_simulation/reserve_policy_v4/recommendation_matrix/cost_sensitivity/line_1_5_rigid_stations.csv | CSV物理行81；字段transformer_lifecycle_npv_10k_cny | F15d、F15e | 拟技术附录：价格情景逐站明细 | 仅技术附录；保留原站级解 | 历史年站级分布为2025模板；非逐站历史实测 | 0.0 | 2820d1cd3c14936729aca18a9b0aa756a137effee12d7a833e72fac0bf7fea0d
D011551 | 邳州 110kV 2025年 刚性 BDZ-00172 储能投运批次费用现值 | C储能 | 0 | 万元 | 实验/研究/rebuild_2026/source_audit/capacity_release_simulation/reserve_policy_v4/recommendation_matrix/cost_sensitivity/line_1_5_rigid_stations.csv | CSV物理行81；字段storage_lifecycle_npv_10k_cny | F15d、F15e | 拟技术附录：价格情景逐站明细 | 仅技术附录；保留原站级解 | 历史年站级分布为2025模板；非逐站历史实测 | 0.0 | 2820d1cd3c14936729aca18a9b0aa756a137effee12d7a833e72fac0bf7fea0d
D011552 | 邳州 110kV 2022年 弹性 BDZ-00005 容载比研究控制上限 | R上限 | 3.2 | MVA/MW | 实验/研究/rebuild_2026/source_audit/capacity_release_simulation/reserve_policy_v4/recommendation_matrix/cost_sensitivity/storage_1_5_elastic_stations.csv | CSV物理行2；字段clr_cap | 区域年度容量≤研究上限乘参考净峰；四年逐台正增配之和≤基期区域容量乘预算比例 | 拟技术附录：价格情景逐站明细 | 仅技术附录；保留原站级解 | 历史年站级分布为2025模板；非逐站历史实测 | 3.2 | d76877a0672a504fcc2880a5fd9388a04403aed6493de9699e91a4e0723bd18e
D011553 | 邳州 110kV 2022年 弹性 BDZ-00005 上一年第一台主变容量 | s₁旧 | 31.5 | MVA | 实验/研究/rebuild_2026/source_audit/capacity_release_simulation/reserve_policy_v4/recommendation_matrix/cost_sensitivity/storage_1_5_elastic_stations.csv | CSV物理行2；字段prior_unit_1_mva | 连续路径状态 | 拟技术附录：价格情景逐站明细 | 仅技术附录；保留原站级解 | 历史年站级分布为2025模板；非逐站历史实测 | 31.5 | d76877a0672a504fcc2880a5fd9388a04403aed6493de9699e91a4e0723bd18e
D011554 | 邳州 110kV 2022年 弹性 BDZ-00005 上一年第二台主变容量 | s₂旧 | 63 | MVA | 实验/研究/rebuild_2026/source_audit/capacity_release_simulation/reserve_policy_v4/recommendation_matrix/cost_sensitivity/storage_1_5_elastic_stations.csv | CSV物理行2；字段prior_unit_2_mva | 连续路径状态 | 拟技术附录：价格情景逐站明细 | 仅技术附录；保留原站级解 | 历史年站级分布为2025模板；非逐站历史实测 | 63.0 | d76877a0672a504fcc2880a5fd9388a04403aed6493de9699e91a4e0723bd18e
D011555 | 邳州 110kV 2022年 弹性 BDZ-00005 本年第一台主变容量 | s₁ | 31.5 | MVA | 实验/研究/rebuild_2026/source_audit/capacity_release_simulation/reserve_policy_v4/recommendation_matrix/cost_sensitivity/storage_1_5_elastic_stations.csv | CSV物理行2；字段selected_unit_1_mva | 离散主变选择 | 拟技术附录：价格情景逐站明细 | 仅技术附录；保留原站级解 | 历史年站级分布为2025模板；非逐站历史实测 | 31.5 | d76877a0672a504fcc2880a5fd9388a04403aed6493de9699e91a4e0723bd18e
D011556 | 邳州 110kV 2022年 弹性 BDZ-00005 本年第二台主变容量 | s₂ | 63 | MVA | 实验/研究/rebuild_2026/source_audit/capacity_release_simulation/reserve_policy_v4/recommendation_matrix/cost_sensitivity/storage_1_5_elastic_stations.csv | CSV物理行2；字段selected_unit_2_mva | 离散主变选择 | 拟技术附录：价格情景逐站明细 | 仅技术附录；保留原站级解 | 历史年站级分布为2025模板；非逐站历史实测 | 63.0 | d76877a0672a504fcc2880a5fd9388a04403aed6493de9699e91a4e0723bd18e
D011557 | 邳州 110kV 2022年 弹性 BDZ-00005 选定主变容量 | S | 94.5 | MVA | 实验/研究/rebuild_2026/source_audit/capacity_release_simulation/reserve_policy_v4/recommendation_matrix/cost_sensitivity/storage_1_5_elastic_stations.csv | CSV物理行2；字段selected_capacity_mva | 离散主变组合加总 | 拟技术附录：价格情景逐站明细 | 仅技术附录；保留原站级解 | 历史年站级分布为2025模板；非逐站历史实测 | 94.5 | d76877a0672a504fcc2880a5fd9388a04403aed6493de9699e91a4e0723bd18e
D011558 | 邳州 110kV 2022年 弹性 BDZ-00005 在役储能柜数 | n | 0 | 柜 | 实验/研究/rebuild_2026/source_audit/capacity_release_simulation/reserve_policy_v4/recommendation_matrix/cost_sensitivity/storage_1_5_elastic_stations.csv | CSV物理行2；字段storage_modules_in_service | 完整路径整数解 | 拟技术附录：价格情景逐站明细 | 仅技术附录；保留原站级解 | 历史年站级分布为2025模板；非逐站历史实测 | 0 | d76877a0672a504fcc2880a5fd9388a04403aed6493de9699e91a4e0723bd18e
D011559 | 邳州 110kV 2022年 弹性 BDZ-00005 本年仿真净退出容量 | ΔS退出 | 0 | MVA | 实验/研究/rebuild_2026/source_audit/capacity_release_simulation/reserve_policy_v4/recommendation_matrix/cost_sensitivity/storage_1_5_elastic_stations.csv | CSV物理行2；字段released_capacity_mva | max(0,上一年站容量减本年) | 拟技术附录：价格情景逐站明细 | 仅技术附录；保留原站级解 | 历史年站级分布为2025模板；非逐站历史实测 | 0.0 | d76877a0672a504fcc2880a5fd9388a04403aed6493de9699e91a4e0723bd18e
D011560 | 邳州 110kV 2022年 弹性 BDZ-00005 本年主变容量净变化 | ΔS | 0 | MVA | 实验/研究/rebuild_2026/source_audit/capacity_release_simulation/reserve_policy_v4/recommendation_matrix/cost_sensitivity/storage_1_5_elastic_stations.csv | CSV物理行2；字段net_capacity_change_mva | 本年容量减上一年 | 拟技术附录：价格情景逐站明细 | 仅技术附录；保留原站级解 | 历史年站级分布为2025模板；非逐站历史实测 | 0.0 | d76877a0672a504fcc2880a5fd9388a04403aed6493de9699e91a4e0723bd18e
D011561 | 邳州 110kV 2022年 弹性 BDZ-00005 当年新增储能柜数 | Δn | 0 | 柜 | 实验/研究/rebuild_2026/source_audit/capacity_release_simulation/reserve_policy_v4/recommendation_matrix/cost_sensitivity/storage_1_5_elastic_stations.csv | CSV物理行2；字段new_storage_modules | 本年在役数量减上一年 | 拟技术附录：价格情景逐站明细 | 仅技术附录；保留原站级解 | 历史年站级分布为2025模板；非逐站历史实测 | 0 | d76877a0672a504fcc2880a5fd9388a04403aed6493de9699e91a4e0723bd18e
D011562 | 邳州 110kV 2022年 弹性 BDZ-00005 站级正向峰值静态需求 | L⁺ | 32.1104 | MW | 实验/研究/rebuild_2026/source_audit/capacity_release_simulation/reserve_policy_v4/recommendation_matrix/cost_sensitivity/storage_1_5_elastic_stations.csv | CSV物理行2；字段forward_screen_mw | 年度站级场景 | 拟技术附录：价格情景逐站明细 | 仅技术附录；保留原站级解 | 历史年站级分布为2025模板；非逐站历史实测 | 32.110371 | d76877a0672a504fcc2880a5fd9388a04403aed6493de9699e91a4e0723bd18e
D011563 | 邳州 110kV 2022年 弹性 BDZ-00005 站级反向峰值静态需求 | L⁻ | 0 | MW | 实验/研究/rebuild_2026/source_audit/capacity_release_simulation/reserve_policy_v4/recommendation_matrix/cost_sensitivity/storage_1_5_elastic_stations.csv | CSV物理行2；字段reverse_screen_mw | F13及2025全年极值合并 | 拟技术附录：价格情景逐站明细 | 仅技术附录；保留原站级解 | 历史年站级分布为2025模板；非逐站历史实测 | 0.0 | d76877a0672a504fcc2880a5fd9388a04403aed6493de9699e91a4e0723bd18e
D011564 | 邳州 110kV 2022年 弹性 BDZ-00005 当年主变购置投资 | K主变 | 0 | 万元 | 实验/研究/rebuild_2026/source_audit/capacity_release_simulation/reserve_policy_v4/recommendation_matrix/cost_sensitivity/storage_1_5_elastic_stations.csv | CSV物理行2；字段transformer_capex_10k_cny | 同电压替换案例静态总投资之和/新购容量之和；升档按新购完整容量计价 | 拟技术附录：价格情景逐站明细 | 仅技术附录；保留原站级解 | 历史年站级分布为2025模板；非逐站历史实测 | 0 | d76877a0672a504fcc2880a5fd9388a04403aed6493de9699e91a4e0723bd18e
D011565 | 邳州 110kV 2022年 弹性 BDZ-00005 当年储能新增投资 | K储能 | 0 | 万元 | 实验/研究/rebuild_2026/source_audit/capacity_release_simulation/reserve_policy_v4/recommendation_matrix/cost_sensitivity/storage_1_5_elastic_stations.csv | CSV物理行2；字段storage_capex_10k_cny | 十柜整包重复计价+剩余一至九柜线性插值；本年投资为在役数量成本函数差分 | 拟技术附录：价格情景逐站明细 | 仅技术附录；保留原站级解 | 历史年站级分布为2025模板；非逐站历史实测 | 0.0 | d76877a0672a504fcc2880a5fd9388a04403aed6493de9699e91a4e0723bd18e
D011566 | 邳州 110kV 2022年 弹性 BDZ-00005 主变投运批次费用现值 | C主变 | 0 | 万元 | 实验/研究/rebuild_2026/source_audit/capacity_release_simulation/reserve_policy_v4/recommendation_matrix/cost_sensitivity/storage_1_5_elastic_stations.csv | CSV物理行2；字段transformer_lifecycle_npv_10k_cny | F15d、F15e | 拟技术附录：价格情景逐站明细 | 仅技术附录；保留原站级解 | 历史年站级分布为2025模板；非逐站历史实测 | 0.0 | d76877a0672a504fcc2880a5fd9388a04403aed6493de9699e91a4e0723bd18e
D011567 | 邳州 110kV 2022年 弹性 BDZ-00005 储能投运批次费用现值 | C储能 | 0 | 万元 | 实验/研究/rebuild_2026/source_audit/capacity_release_simulation/reserve_policy_v4/recommendation_matrix/cost_sensitivity/storage_1_5_elastic_stations.csv | CSV物理行2；字段storage_lifecycle_npv_10k_cny | F15d、F15e | 拟技术附录：价格情景逐站明细 | 仅技术附录；保留原站级解 | 历史年站级分布为2025模板；非逐站历史实测 | 0.0 | d76877a0672a504fcc2880a5fd9388a04403aed6493de9699e91a4e0723bd18e
D011568 | 邳州 110kV 2023年 弹性 BDZ-00005 容载比研究控制上限 | R上限 | 3.2 | MVA/MW | 实验/研究/rebuild_2026/source_audit/capacity_release_simulation/reserve_policy_v4/recommendation_matrix/cost_sensitivity/storage_1_5_elastic_stations.csv | CSV物理行3；字段clr_cap | 区域年度容量≤研究上限乘参考净峰；四年逐台正增配之和≤基期区域容量乘预算比例 | 拟技术附录：价格情景逐站明细 | 仅技术附录；保留原站级解 | 历史年站级分布为2025模板；非逐站历史实测 | 3.2 | d76877a0672a504fcc2880a5fd9388a04403aed6493de9699e91a4e0723bd18e
D011569 | 邳州 110kV 2023年 弹性 BDZ-00005 上一年第一台主变容量 | s₁旧 | 31.5 | MVA | 实验/研究/rebuild_2026/source_audit/capacity_release_simulation/reserve_policy_v4/recommendation_matrix/cost_sensitivity/storage_1_5_elastic_stations.csv | CSV物理行3；字段prior_unit_1_mva | 连续路径状态 | 拟技术附录：价格情景逐站明细 | 仅技术附录；保留原站级解 | 历史年站级分布为2025模板；非逐站历史实测 | 31.5 | d76877a0672a504fcc2880a5fd9388a04403aed6493de9699e91a4e0723bd18e
D011570 | 邳州 110kV 2023年 弹性 BDZ-00005 上一年第二台主变容量 | s₂旧 | 63 | MVA | 实验/研究/rebuild_2026/source_audit/capacity_release_simulation/reserve_policy_v4/recommendation_matrix/cost_sensitivity/storage_1_5_elastic_stations.csv | CSV物理行3；字段prior_unit_2_mva | 连续路径状态 | 拟技术附录：价格情景逐站明细 | 仅技术附录；保留原站级解 | 历史年站级分布为2025模板；非逐站历史实测 | 63.0 | d76877a0672a504fcc2880a5fd9388a04403aed6493de9699e91a4e0723bd18e
D011571 | 邳州 110kV 2023年 弹性 BDZ-00005 本年第一台主变容量 | s₁ | 31.5 | MVA | 实验/研究/rebuild_2026/source_audit/capacity_release_simulation/reserve_policy_v4/recommendation_matrix/cost_sensitivity/storage_1_5_elastic_stations.csv | CSV物理行3；字段selected_unit_1_mva | 离散主变选择 | 拟技术附录：价格情景逐站明细 | 仅技术附录；保留原站级解 | 历史年站级分布为2025模板；非逐站历史实测 | 31.5 | d76877a0672a504fcc2880a5fd9388a04403aed6493de9699e91a4e0723bd18e
D011572 | 邳州 110kV 2023年 弹性 BDZ-00005 本年第二台主变容量 | s₂ | 63 | MVA | 实验/研究/rebuild_2026/source_audit/capacity_release_simulation/reserve_policy_v4/recommendation_matrix/cost_sensitivity/storage_1_5_elastic_stations.csv | CSV物理行3；字段selected_unit_2_mva | 离散主变选择 | 拟技术附录：价格情景逐站明细 | 仅技术附录；保留原站级解 | 历史年站级分布为2025模板；非逐站历史实测 | 63.0 | d76877a0672a504fcc2880a5fd9388a04403aed6493de9699e91a4e0723bd18e
D011573 | 邳州 110kV 2023年 弹性 BDZ-00005 选定主变容量 | S | 94.5 | MVA | 实验/研究/rebuild_2026/source_audit/capacity_release_simulation/reserve_policy_v4/recommendation_matrix/cost_sensitivity/storage_1_5_elastic_stations.csv | CSV物理行3；字段selected_capacity_mva | 离散主变组合加总 | 拟技术附录：价格情景逐站明细 | 仅技术附录；保留原站级解 | 历史年站级分布为2025模板；非逐站历史实测 | 94.5 | d76877a0672a504fcc2880a5fd9388a04403aed6493de9699e91a4e0723bd18e
D011574 | 邳州 110kV 2023年 弹性 BDZ-00005 在役储能柜数 | n | 0 | 柜 | 实验/研究/rebuild_2026/source_audit/capacity_release_simulation/reserve_policy_v4/recommendation_matrix/cost_sensitivity/storage_1_5_elastic_stations.csv | CSV物理行3；字段storage_modules_in_service | 完整路径整数解 | 拟技术附录：价格情景逐站明细 | 仅技术附录；保留原站级解 | 历史年站级分布为2025模板；非逐站历史实测 | 0 | d76877a0672a504fcc2880a5fd9388a04403aed6493de9699e91a4e0723bd18e
D011575 | 邳州 110kV 2023年 弹性 BDZ-00005 本年仿真净退出容量 | ΔS退出 | 0 | MVA | 实验/研究/rebuild_2026/source_audit/capacity_release_simulation/reserve_policy_v4/recommendation_matrix/cost_sensitivity/storage_1_5_elastic_stations.csv | CSV物理行3；字段released_capacity_mva | max(0,上一年站容量减本年) | 拟技术附录：价格情景逐站明细 | 仅技术附录；保留原站级解 | 历史年站级分布为2025模板；非逐站历史实测 | 0.0 | d76877a0672a504fcc2880a5fd9388a04403aed6493de9699e91a4e0723bd18e
D011576 | 邳州 110kV 2023年 弹性 BDZ-00005 本年主变容量净变化 | ΔS | 0 | MVA | 实验/研究/rebuild_2026/source_audit/capacity_release_simulation/reserve_policy_v4/recommendation_matrix/cost_sensitivity/storage_1_5_elastic_stations.csv | CSV物理行3；字段net_capacity_change_mva | 本年容量减上一年 | 拟技术附录：价格情景逐站明细 | 仅技术附录；保留原站级解 | 历史年站级分布为2025模板；非逐站历史实测 | 0.0 | d76877a0672a504fcc2880a5fd9388a04403aed6493de9699e91a4e0723bd18e
D011577 | 邳州 110kV 2023年 弹性 BDZ-00005 当年新增储能柜数 | Δn | 0 | 柜 | 实验/研究/rebuild_2026/source_audit/capacity_release_simulation/reserve_policy_v4/recommendation_matrix/cost_sensitivity/storage_1_5_elastic_stations.csv | CSV物理行3；字段new_storage_modules | 本年在役数量减上一年 | 拟技术附录：价格情景逐站明细 | 仅技术附录；保留原站级解 | 历史年站级分布为2025模板；非逐站历史实测 | 0 | d76877a0672a504fcc2880a5fd9388a04403aed6493de9699e91a4e0723bd18e
D011578 | 邳州 110kV 2023年 弹性 BDZ-00005 站级正向峰值静态需求 | L⁺ | 29.6283 | MW | 实验/研究/rebuild_2026/source_audit/capacity_release_simulation/reserve_policy_v4/recommendation_matrix/cost_sensitivity/storage_1_5_elastic_stations.csv | CSV物理行3；字段forward_screen_mw | 年度站级场景 | 拟技术附录：价格情景逐站明细 | 仅技术附录；保留原站级解 | 历史年站级分布为2025模板；非逐站历史实测 | 29.628256 | d76877a0672a504fcc2880a5fd9388a04403aed6493de9699e91a4e0723bd18e
D011579 | 邳州 110kV 2023年 弹性 BDZ-00005 站级反向峰值静态需求 | L⁻ | 1.3486 | MW | 实验/研究/rebuild_2026/source_audit/capacity_release_simulation/reserve_policy_v4/recommendation_matrix/cost_sensitivity/storage_1_5_elastic_stations.csv | CSV物理行3；字段reverse_screen_mw | F13及2025全年极值合并 | 拟技术附录：价格情景逐站明细 | 仅技术附录；保留原站级解 | 历史年站级分布为2025模板；非逐站历史实测 | 1.34858 | d76877a0672a504fcc2880a5fd9388a04403aed6493de9699e91a4e0723bd18e
D011580 | 邳州 110kV 2023年 弹性 BDZ-00005 当年主变购置投资 | K主变 | 0 | 万元 | 实验/研究/rebuild_2026/source_audit/capacity_release_simulation/reserve_policy_v4/recommendation_matrix/cost_sensitivity/storage_1_5_elastic_stations.csv | CSV物理行3；字段transformer_capex_10k_cny | 同电压替换案例静态总投资之和/新购容量之和；升档按新购完整容量计价 | 拟技术附录：价格情景逐站明细 | 仅技术附录；保留原站级解 | 历史年站级分布为2025模板；非逐站历史实测 | 0 | d76877a0672a504fcc2880a5fd9388a04403aed6493de9699e91a4e0723bd18e
D011581 | 邳州 110kV 2023年 弹性 BDZ-00005 当年储能新增投资 | K储能 | 0 | 万元 | 实验/研究/rebuild_2026/source_audit/capacity_release_simulation/reserve_policy_v4/recommendation_matrix/cost_sensitivity/storage_1_5_elastic_stations.csv | CSV物理行3；字段storage_capex_10k_cny | 十柜整包重复计价+剩余一至九柜线性插值；本年投资为在役数量成本函数差分 | 拟技术附录：价格情景逐站明细 | 仅技术附录；保留原站级解 | 历史年站级分布为2025模板；非逐站历史实测 | 0.0 | d76877a0672a504fcc2880a5fd9388a04403aed6493de9699e91a4e0723bd18e
D011582 | 邳州 110kV 2023年 弹性 BDZ-00005 主变投运批次费用现值 | C主变 | 0 | 万元 | 实验/研究/rebuild_2026/source_audit/capacity_release_simulation/reserve_policy_v4/recommendation_matrix/cost_sensitivity/storage_1_5_elastic_stations.csv | CSV物理行3；字段transformer_lifecycle_npv_10k_cny | F15d、F15e | 拟技术附录：价格情景逐站明细 | 仅技术附录；保留原站级解 | 历史年站级分布为2025模板；非逐站历史实测 | 0.0 | d76877a0672a504fcc2880a5fd9388a04403aed6493de9699e91a4e0723bd18e
D011583 | 邳州 110kV 2023年 弹性 BDZ-00005 储能投运批次费用现值 | C储能 | 0 | 万元 | 实验/研究/rebuild_2026/source_audit/capacity_release_simulation/reserve_policy_v4/recommendation_matrix/cost_sensitivity/storage_1_5_elastic_stations.csv | CSV物理行3；字段storage_lifecycle_npv_10k_cny | F15d、F15e | 拟技术附录：价格情景逐站明细 | 仅技术附录；保留原站级解 | 历史年站级分布为2025模板；非逐站历史实测 | 0.0 | d76877a0672a504fcc2880a5fd9388a04403aed6493de9699e91a4e0723bd18e
D011584 | 邳州 110kV 2024年 弹性 BDZ-00005 容载比研究控制上限 | R上限 | 3.2 | MVA/MW | 实验/研究/rebuild_2026/source_audit/capacity_release_simulation/reserve_policy_v4/recommendation_matrix/cost_sensitivity/storage_1_5_elastic_stations.csv | CSV物理行4；字段clr_cap | 区域年度容量≤研究上限乘参考净峰；四年逐台正增配之和≤基期区域容量乘预算比例 | 拟技术附录：价格情景逐站明细 | 仅技术附录；保留原站级解 | 历史年站级分布为2025模板；非逐站历史实测 | 3.2 | d76877a0672a504fcc2880a5fd9388a04403aed6493de9699e91a4e0723bd18e
D011585 | 邳州 110kV 2024年 弹性 BDZ-00005 上一年第一台主变容量 | s₁旧 | 31.5 | MVA | 实验/研究/rebuild_2026/source_audit/capacity_release_simulation/reserve_policy_v4/recommendation_matrix/cost_sensitivity/storage_1_5_elastic_stations.csv | CSV物理行4；字段prior_unit_1_mva | 连续路径状态 | 拟技术附录：价格情景逐站明细 | 仅技术附录；保留原站级解 | 历史年站级分布为2025模板；非逐站历史实测 | 31.5 | d76877a0672a504fcc2880a5fd9388a04403aed6493de9699e91a4e0723bd18e
D011586 | 邳州 110kV 2024年 弹性 BDZ-00005 上一年第二台主变容量 | s₂旧 | 63 | MVA | 实验/研究/rebuild_2026/source_audit/capacity_release_simulation/reserve_policy_v4/recommendation_matrix/cost_sensitivity/storage_1_5_elastic_stations.csv | CSV物理行4；字段prior_unit_2_mva | 连续路径状态 | 拟技术附录：价格情景逐站明细 | 仅技术附录；保留原站级解 | 历史年站级分布为2025模板；非逐站历史实测 | 63.0 | d76877a0672a504fcc2880a5fd9388a04403aed6493de9699e91a4e0723bd18e
D011587 | 邳州 110kV 2024年 弹性 BDZ-00005 本年第一台主变容量 | s₁ | 31.5 | MVA | 实验/研究/rebuild_2026/source_audit/capacity_release_simulation/reserve_policy_v4/recommendation_matrix/cost_sensitivity/storage_1_5_elastic_stations.csv | CSV物理行4；字段selected_unit_1_mva | 离散主变选择 | 拟技术附录：价格情景逐站明细 | 仅技术附录；保留原站级解 | 历史年站级分布为2025模板；非逐站历史实测 | 31.5 | d76877a0672a504fcc2880a5fd9388a04403aed6493de9699e91a4e0723bd18e
D011588 | 邳州 110kV 2024年 弹性 BDZ-00005 本年第二台主变容量 | s₂ | 63 | MVA | 实验/研究/rebuild_2026/source_audit/capacity_release_simulation/reserve_policy_v4/recommendation_matrix/cost_sensitivity/storage_1_5_elastic_stations.csv | CSV物理行4；字段selected_unit_2_mva | 离散主变选择 | 拟技术附录：价格情景逐站明细 | 仅技术附录；保留原站级解 | 历史年站级分布为2025模板；非逐站历史实测 | 63.0 | d76877a0672a504fcc2880a5fd9388a04403aed6493de9699e91a4e0723bd18e
D011589 | 邳州 110kV 2024年 弹性 BDZ-00005 选定主变容量 | S | 94.5 | MVA | 实验/研究/rebuild_2026/source_audit/capacity_release_simulation/reserve_policy_v4/recommendation_matrix/cost_sensitivity/storage_1_5_elastic_stations.csv | CSV物理行4；字段selected_capacity_mva | 离散主变组合加总 | 拟技术附录：价格情景逐站明细 | 仅技术附录；保留原站级解 | 历史年站级分布为2025模板；非逐站历史实测 | 94.5 | d76877a0672a504fcc2880a5fd9388a04403aed6493de9699e91a4e0723bd18e
D011590 | 邳州 110kV 2024年 弹性 BDZ-00005 在役储能柜数 | n | 0 | 柜 | 实验/研究/rebuild_2026/source_audit/capacity_release_simulation/reserve_policy_v4/recommendation_matrix/cost_sensitivity/storage_1_5_elastic_stations.csv | CSV物理行4；字段storage_modules_in_service | 完整路径整数解 | 拟技术附录：价格情景逐站明细 | 仅技术附录；保留原站级解 | 历史年站级分布为2025模板；非逐站历史实测 | 0 | d76877a0672a504fcc2880a5fd9388a04403aed6493de9699e91a4e0723bd18e
D011591 | 邳州 110kV 2024年 弹性 BDZ-00005 本年仿真净退出容量 | ΔS退出 | 0 | MVA | 实验/研究/rebuild_2026/source_audit/capacity_release_simulation/reserve_policy_v4/recommendation_matrix/cost_sensitivity/storage_1_5_elastic_stations.csv | CSV物理行4；字段released_capacity_mva | max(0,上一年站容量减本年) | 拟技术附录：价格情景逐站明细 | 仅技术附录；保留原站级解 | 历史年站级分布为2025模板；非逐站历史实测 | 0.0 | d76877a0672a504fcc2880a5fd9388a04403aed6493de9699e91a4e0723bd18e
D011592 | 邳州 110kV 2024年 弹性 BDZ-00005 本年主变容量净变化 | ΔS | 0 | MVA | 实验/研究/rebuild_2026/source_audit/capacity_release_simulation/reserve_policy_v4/recommendation_matrix/cost_sensitivity/storage_1_5_elastic_stations.csv | CSV物理行4；字段net_capacity_change_mva | 本年容量减上一年 | 拟技术附录：价格情景逐站明细 | 仅技术附录；保留原站级解 | 历史年站级分布为2025模板；非逐站历史实测 | 0.0 | d76877a0672a504fcc2880a5fd9388a04403aed6493de9699e91a4e0723bd18e
D011593 | 邳州 110kV 2024年 弹性 BDZ-00005 当年新增储能柜数 | Δn | 0 | 柜 | 实验/研究/rebuild_2026/source_audit/capacity_release_simulation/reserve_policy_v4/recommendation_matrix/cost_sensitivity/storage_1_5_elastic_stations.csv | CSV物理行4；字段new_storage_modules | 本年在役数量减上一年 | 拟技术附录：价格情景逐站明细 | 仅技术附录；保留原站级解 | 历史年站级分布为2025模板；非逐站历史实测 | 0 | d76877a0672a504fcc2880a5fd9388a04403aed6493de9699e91a4e0723bd18e
D011594 | 邳州 110kV 2024年 弹性 BDZ-00005 站级正向峰值静态需求 | L⁺ | 33.5761 | MW | 实验/研究/rebuild_2026/source_audit/capacity_release_simulation/reserve_policy_v4/recommendation_matrix/cost_sensitivity/storage_1_5_elastic_stations.csv | CSV物理行4；字段forward_screen_mw | 年度站级场景 | 拟技术附录：价格情景逐站明细 | 仅技术附录；保留原站级解 | 历史年站级分布为2025模板；非逐站历史实测 | 33.57605 | d76877a0672a504fcc2880a5fd9388a04403aed6493de9699e91a4e0723bd18e
D011595 | 邳州 110kV 2024年 弹性 BDZ-00005 站级反向峰值静态需求 | L⁻ | 9.3206 | MW | 实验/研究/rebuild_2026/source_audit/capacity_release_simulation/reserve_policy_v4/recommendation_matrix/cost_sensitivity/storage_1_5_elastic_stations.csv | CSV物理行4；字段reverse_screen_mw | F13及2025全年极值合并 | 拟技术附录：价格情景逐站明细 | 仅技术附录；保留原站级解 | 历史年站级分布为2025模板；非逐站历史实测 | 9.320599 | d76877a0672a504fcc2880a5fd9388a04403aed6493de9699e91a4e0723bd18e
D011596 | 邳州 110kV 2024年 弹性 BDZ-00005 当年主变购置投资 | K主变 | 0 | 万元 | 实验/研究/rebuild_2026/source_audit/capacity_release_simulation/reserve_policy_v4/recommendation_matrix/cost_sensitivity/storage_1_5_elastic_stations.csv | CSV物理行4；字段transformer_capex_10k_cny | 同电压替换案例静态总投资之和/新购容量之和；升档按新购完整容量计价 | 拟技术附录：价格情景逐站明细 | 仅技术附录；保留原站级解 | 历史年站级分布为2025模板；非逐站历史实测 | 0 | d76877a0672a504fcc2880a5fd9388a04403aed6493de9699e91a4e0723bd18e
D011597 | 邳州 110kV 2024年 弹性 BDZ-00005 当年储能新增投资 | K储能 | 0 | 万元 | 实验/研究/rebuild_2026/source_audit/capacity_release_simulation/reserve_policy_v4/recommendation_matrix/cost_sensitivity/storage_1_5_elastic_stations.csv | CSV物理行4；字段storage_capex_10k_cny | 十柜整包重复计价+剩余一至九柜线性插值；本年投资为在役数量成本函数差分 | 拟技术附录：价格情景逐站明细 | 仅技术附录；保留原站级解 | 历史年站级分布为2025模板；非逐站历史实测 | 0.0 | d76877a0672a504fcc2880a5fd9388a04403aed6493de9699e91a4e0723bd18e
D011598 | 邳州 110kV 2024年 弹性 BDZ-00005 主变投运批次费用现值 | C主变 | 0 | 万元 | 实验/研究/rebuild_2026/source_audit/capacity_release_simulation/reserve_policy_v4/recommendation_matrix/cost_sensitivity/storage_1_5_elastic_stations.csv | CSV物理行4；字段transformer_lifecycle_npv_10k_cny | F15d、F15e | 拟技术附录：价格情景逐站明细 | 仅技术附录；保留原站级解 | 历史年站级分布为2025模板；非逐站历史实测 | 0.0 | d76877a0672a504fcc2880a5fd9388a04403aed6493de9699e91a4e0723bd18e
D011599 | 邳州 110kV 2024年 弹性 BDZ-00005 储能投运批次费用现值 | C储能 | 0 | 万元 | 实验/研究/rebuild_2026/source_audit/capacity_release_simulation/reserve_policy_v4/recommendation_matrix/cost_sensitivity/storage_1_5_elastic_stations.csv | CSV物理行4；字段storage_lifecycle_npv_10k_cny | F15d、F15e | 拟技术附录：价格情景逐站明细 | 仅技术附录；保留原站级解 | 历史年站级分布为2025模板；非逐站历史实测 | 0.0 | d76877a0672a504fcc2880a5fd9388a04403aed6493de9699e91a4e0723bd18e
D011600 | 邳州 110kV 2025年 弹性 BDZ-00005 容载比研究控制上限 | R上限 | 3.2 | MVA/MW | 实验/研究/rebuild_2026/source_audit/capacity_release_simulation/reserve_policy_v4/recommendation_matrix/cost_sensitivity/storage_1_5_elastic_stations.csv | CSV物理行5；字段clr_cap | 区域年度容量≤研究上限乘参考净峰；四年逐台正增配之和≤基期区域容量乘预算比例 | 拟技术附录：价格情景逐站明细 | 仅技术附录；保留原站级解 | 历史年站级分布为2025模板；非逐站历史实测 | 3.2 | d76877a0672a504fcc2880a5fd9388a04403aed6493de9699e91a4e0723bd18e
D011601 | 邳州 110kV 2025年 弹性 BDZ-00005 上一年第一台主变容量 | s₁旧 | 31.5 | MVA | 实验/研究/rebuild_2026/source_audit/capacity_release_simulation/reserve_policy_v4/recommendation_matrix/cost_sensitivity/storage_1_5_elastic_stations.csv | CSV物理行5；字段prior_unit_1_mva | 连续路径状态 | 拟技术附录：价格情景逐站明细 | 仅技术附录；保留原站级解 | 历史年站级分布为2025模板；非逐站历史实测 | 31.5 | d76877a0672a504fcc2880a5fd9388a04403aed6493de9699e91a4e0723bd18e
D011602 | 邳州 110kV 2025年 弹性 BDZ-00005 上一年第二台主变容量 | s₂旧 | 63 | MVA | 实验/研究/rebuild_2026/source_audit/capacity_release_simulation/reserve_policy_v4/recommendation_matrix/cost_sensitivity/storage_1_5_elastic_stations.csv | CSV物理行5；字段prior_unit_2_mva | 连续路径状态 | 拟技术附录：价格情景逐站明细 | 仅技术附录；保留原站级解 | 历史年站级分布为2025模板；非逐站历史实测 | 63.0 | d76877a0672a504fcc2880a5fd9388a04403aed6493de9699e91a4e0723bd18e
D011603 | 邳州 110kV 2025年 弹性 BDZ-00005 本年第一台主变容量 | s₁ | 31.5 | MVA | 实验/研究/rebuild_2026/source_audit/capacity_release_simulation/reserve_policy_v4/recommendation_matrix/cost_sensitivity/storage_1_5_elastic_stations.csv | CSV物理行5；字段selected_unit_1_mva | 离散主变选择 | 拟技术附录：价格情景逐站明细 | 仅技术附录；保留原站级解 | 历史年站级分布为2025模板；非逐站历史实测 | 31.5 | d76877a0672a504fcc2880a5fd9388a04403aed6493de9699e91a4e0723bd18e
D011604 | 邳州 110kV 2025年 弹性 BDZ-00005 本年第二台主变容量 | s₂ | 63 | MVA | 实验/研究/rebuild_2026/source_audit/capacity_release_simulation/reserve_policy_v4/recommendation_matrix/cost_sensitivity/storage_1_5_elastic_stations.csv | CSV物理行5；字段selected_unit_2_mva | 离散主变选择 | 拟技术附录：价格情景逐站明细 | 仅技术附录；保留原站级解 | 历史年站级分布为2025模板；非逐站历史实测 | 63.0 | d76877a0672a504fcc2880a5fd9388a04403aed6493de9699e91a4e0723bd18e
D011605 | 邳州 110kV 2025年 弹性 BDZ-00005 选定主变容量 | S | 94.5 | MVA | 实验/研究/rebuild_2026/source_audit/capacity_release_simulation/reserve_policy_v4/recommendation_matrix/cost_sensitivity/storage_1_5_elastic_stations.csv | CSV物理行5；字段selected_capacity_mva | 离散主变组合加总 | 拟技术附录：价格情景逐站明细 | 仅技术附录；保留原站级解 | 历史年站级分布为2025模板；非逐站历史实测 | 94.5 | d76877a0672a504fcc2880a5fd9388a04403aed6493de9699e91a4e0723bd18e
D011606 | 邳州 110kV 2025年 弹性 BDZ-00005 在役储能柜数 | n | 0 | 柜 | 实验/研究/rebuild_2026/source_audit/capacity_release_simulation/reserve_policy_v4/recommendation_matrix/cost_sensitivity/storage_1_5_elastic_stations.csv | CSV物理行5；字段storage_modules_in_service | 完整路径整数解 | 拟技术附录：价格情景逐站明细 | 仅技术附录；保留原站级解 | 历史年站级分布为2025模板；非逐站历史实测 | 0 | d76877a0672a504fcc2880a5fd9388a04403aed6493de9699e91a4e0723bd18e
D011607 | 邳州 110kV 2025年 弹性 BDZ-00005 本年仿真净退出容量 | ΔS退出 | 0 | MVA | 实验/研究/rebuild_2026/source_audit/capacity_release_simulation/reserve_policy_v4/recommendation_matrix/cost_sensitivity/storage_1_5_elastic_stations.csv | CSV物理行5；字段released_capacity_mva | max(0,上一年站容量减本年) | 拟技术附录：价格情景逐站明细 | 仅技术附录；保留原站级解 | 历史年站级分布为2025模板；非逐站历史实测 | 0.0 | d76877a0672a504fcc2880a5fd9388a04403aed6493de9699e91a4e0723bd18e
D011608 | 邳州 110kV 2025年 弹性 BDZ-00005 本年主变容量净变化 | ΔS | 0 | MVA | 实验/研究/rebuild_2026/source_audit/capacity_release_simulation/reserve_policy_v4/recommendation_matrix/cost_sensitivity/storage_1_5_elastic_stations.csv | CSV物理行5；字段net_capacity_change_mva | 本年容量减上一年 | 拟技术附录：价格情景逐站明细 | 仅技术附录；保留原站级解 | 历史年站级分布为2025模板；非逐站历史实测 | 0.0 | d76877a0672a504fcc2880a5fd9388a04403aed6493de9699e91a4e0723bd18e
D011609 | 邳州 110kV 2025年 弹性 BDZ-00005 当年新增储能柜数 | Δn | 0 | 柜 | 实验/研究/rebuild_2026/source_audit/capacity_release_simulation/reserve_policy_v4/recommendation_matrix/cost_sensitivity/storage_1_5_elastic_stations.csv | CSV物理行5；字段new_storage_modules | 本年在役数量减上一年 | 拟技术附录：价格情景逐站明细 | 仅技术附录；保留原站级解 | 历史年站级分布为2025模板；非逐站历史实测 | 0 | d76877a0672a504fcc2880a5fd9388a04403aed6493de9699e91a4e0723bd18e
D011610 | 邳州 110kV 2025年 弹性 BDZ-00005 站级正向峰值静态需求 | L⁺ | 37.2264 | MW | 实验/研究/rebuild_2026/source_audit/capacity_release_simulation/reserve_policy_v4/recommendation_matrix/cost_sensitivity/storage_1_5_elastic_stations.csv | CSV物理行5；字段forward_screen_mw | 年度站级场景 | 拟技术附录：价格情景逐站明细 | 仅技术附录；保留原站级解 | 历史年站级分布为2025模板；非逐站历史实测 | 37.226434 | d76877a0672a504fcc2880a5fd9388a04403aed6493de9699e91a4e0723bd18e
D011611 | 邳州 110kV 2025年 弹性 BDZ-00005 站级反向峰值静态需求 | L⁻ | 19.02 | MW | 实验/研究/rebuild_2026/source_audit/capacity_release_simulation/reserve_policy_v4/recommendation_matrix/cost_sensitivity/storage_1_5_elastic_stations.csv | CSV物理行5；字段reverse_screen_mw | F13及2025全年极值合并 | 拟技术附录：价格情景逐站明细 | 仅技术附录；保留原站级解 | 历史年站级分布为2025模板；非逐站历史实测 | 19.02 | d76877a0672a504fcc2880a5fd9388a04403aed6493de9699e91a4e0723bd18e
D011612 | 邳州 110kV 2025年 弹性 BDZ-00005 当年主变购置投资 | K主变 | 0 | 万元 | 实验/研究/rebuild_2026/source_audit/capacity_release_simulation/reserve_policy_v4/recommendation_matrix/cost_sensitivity/storage_1_5_elastic_stations.csv | CSV物理行5；字段transformer_capex_10k_cny | 同电压替换案例静态总投资之和/新购容量之和；升档按新购完整容量计价 | 拟技术附录：价格情景逐站明细 | 仅技术附录；保留原站级解 | 历史年站级分布为2025模板；非逐站历史实测 | 0 | d76877a0672a504fcc2880a5fd9388a04403aed6493de9699e91a4e0723bd18e
D011613 | 邳州 110kV 2025年 弹性 BDZ-00005 当年储能新增投资 | K储能 | 0 | 万元 | 实验/研究/rebuild_2026/source_audit/capacity_release_simulation/reserve_policy_v4/recommendation_matrix/cost_sensitivity/storage_1_5_elastic_stations.csv | CSV物理行5；字段storage_capex_10k_cny | 十柜整包重复计价+剩余一至九柜线性插值；本年投资为在役数量成本函数差分 | 拟技术附录：价格情景逐站明细 | 仅技术附录；保留原站级解 | 历史年站级分布为2025模板；非逐站历史实测 | 0.0 | d76877a0672a504fcc2880a5fd9388a04403aed6493de9699e91a4e0723bd18e
D011614 | 邳州 110kV 2025年 弹性 BDZ-00005 主变投运批次费用现值 | C主变 | 0 | 万元 | 实验/研究/rebuild_2026/source_audit/capacity_release_simulation/reserve_policy_v4/recommendation_matrix/cost_sensitivity/storage_1_5_elastic_stations.csv | CSV物理行5；字段transformer_lifecycle_npv_10k_cny | F15d、F15e | 拟技术附录：价格情景逐站明细 | 仅技术附录；保留原站级解 | 历史年站级分布为2025模板；非逐站历史实测 | 0.0 | d76877a0672a504fcc2880a5fd9388a04403aed6493de9699e91a4e0723bd18e
D011615 | 邳州 110kV 2025年 弹性 BDZ-00005 储能投运批次费用现值 | C储能 | 0 | 万元 | 实验/研究/rebuild_2026/source_audit/capacity_release_simulation/reserve_policy_v4/recommendation_matrix/cost_sensitivity/storage_1_5_elastic_stations.csv | CSV物理行5；字段storage_lifecycle_npv_10k_cny | F15d、F15e | 拟技术附录：价格情景逐站明细 | 仅技术附录；保留原站级解 | 历史年站级分布为2025模板；非逐站历史实测 | 0.0 | d76877a0672a504fcc2880a5fd9388a04403aed6493de9699e91a4e0723bd18e
D011616 | 邳州 110kV 2022年 弹性 BDZ-00016 容载比研究控制上限 | R上限 | 3.2 | MVA/MW | 实验/研究/rebuild_2026/source_audit/capacity_release_simulation/reserve_policy_v4/recommendation_matrix/cost_sensitivity/storage_1_5_elastic_stations.csv | CSV物理行6；字段clr_cap | 区域年度容量≤研究上限乘参考净峰；四年逐台正增配之和≤基期区域容量乘预算比例 | 拟技术附录：价格情景逐站明细 | 仅技术附录；保留原站级解 | 历史年站级分布为2025模板；非逐站历史实测 | 3.2 | d76877a0672a504fcc2880a5fd9388a04403aed6493de9699e91a4e0723bd18e
D011617 | 邳州 110kV 2022年 弹性 BDZ-00016 上一年第一台主变容量 | s₁旧 | 63 | MVA | 实验/研究/rebuild_2026/source_audit/capacity_release_simulation/reserve_policy_v4/recommendation_matrix/cost_sensitivity/storage_1_5_elastic_stations.csv | CSV物理行6；字段prior_unit_1_mva | 连续路径状态 | 拟技术附录：价格情景逐站明细 | 仅技术附录；保留原站级解 | 历史年站级分布为2025模板；非逐站历史实测 | 63.0 | d76877a0672a504fcc2880a5fd9388a04403aed6493de9699e91a4e0723bd18e
D011618 | 邳州 110kV 2022年 弹性 BDZ-00016 上一年第二台主变容量 | s₂旧 | 80 | MVA | 实验/研究/rebuild_2026/source_audit/capacity_release_simulation/reserve_policy_v4/recommendation_matrix/cost_sensitivity/storage_1_5_elastic_stations.csv | CSV物理行6；字段prior_unit_2_mva | 连续路径状态 | 拟技术附录：价格情景逐站明细 | 仅技术附录；保留原站级解 | 历史年站级分布为2025模板；非逐站历史实测 | 80.0 | d76877a0672a504fcc2880a5fd9388a04403aed6493de9699e91a4e0723bd18e
D011619 | 邳州 110kV 2022年 弹性 BDZ-00016 本年第一台主变容量 | s₁ | 63 | MVA | 实验/研究/rebuild_2026/source_audit/capacity_release_simulation/reserve_policy_v4/recommendation_matrix/cost_sensitivity/storage_1_5_elastic_stations.csv | CSV物理行6；字段selected_unit_1_mva | 离散主变选择 | 拟技术附录：价格情景逐站明细 | 仅技术附录；保留原站级解 | 历史年站级分布为2025模板；非逐站历史实测 | 63.0 | d76877a0672a504fcc2880a5fd9388a04403aed6493de9699e91a4e0723bd18e
D011620 | 邳州 110kV 2022年 弹性 BDZ-00016 本年第二台主变容量 | s₂ | 80 | MVA | 实验/研究/rebuild_2026/source_audit/capacity_release_simulation/reserve_policy_v4/recommendation_matrix/cost_sensitivity/storage_1_5_elastic_stations.csv | CSV物理行6；字段selected_unit_2_mva | 离散主变选择 | 拟技术附录：价格情景逐站明细 | 仅技术附录；保留原站级解 | 历史年站级分布为2025模板；非逐站历史实测 | 80.0 | d76877a0672a504fcc2880a5fd9388a04403aed6493de9699e91a4e0723bd18e
D011621 | 邳州 110kV 2022年 弹性 BDZ-00016 选定主变容量 | S | 143 | MVA | 实验/研究/rebuild_2026/source_audit/capacity_release_simulation/reserve_policy_v4/recommendation_matrix/cost_sensitivity/storage_1_5_elastic_stations.csv | CSV物理行6；字段selected_capacity_mva | 离散主变组合加总 | 拟技术附录：价格情景逐站明细 | 仅技术附录；保留原站级解 | 历史年站级分布为2025模板；非逐站历史实测 | 143.0 | d76877a0672a504fcc2880a5fd9388a04403aed6493de9699e91a4e0723bd18e
D011622 | 邳州 110kV 2022年 弹性 BDZ-00016 在役储能柜数 | n | 0 | 柜 | 实验/研究/rebuild_2026/source_audit/capacity_release_simulation/reserve_policy_v4/recommendation_matrix/cost_sensitivity/storage_1_5_elastic_stations.csv | CSV物理行6；字段storage_modules_in_service | 完整路径整数解 | 拟技术附录：价格情景逐站明细 | 仅技术附录；保留原站级解 | 历史年站级分布为2025模板；非逐站历史实测 | 0 | d76877a0672a504fcc2880a5fd9388a04403aed6493de9699e91a4e0723bd18e
D011623 | 邳州 110kV 2022年 弹性 BDZ-00016 本年仿真净退出容量 | ΔS退出 | 0 | MVA | 实验/研究/rebuild_2026/source_audit/capacity_release_simulation/reserve_policy_v4/recommendation_matrix/cost_sensitivity/storage_1_5_elastic_stations.csv | CSV物理行6；字段released_capacity_mva | max(0,上一年站容量减本年) | 拟技术附录：价格情景逐站明细 | 仅技术附录；保留原站级解 | 历史年站级分布为2025模板；非逐站历史实测 | 0.0 | d76877a0672a504fcc2880a5fd9388a04403aed6493de9699e91a4e0723bd18e
D011624 | 邳州 110kV 2022年 弹性 BDZ-00016 本年主变容量净变化 | ΔS | 0 | MVA | 实验/研究/rebuild_2026/source_audit/capacity_release_simulation/reserve_policy_v4/recommendation_matrix/cost_sensitivity/storage_1_5_elastic_stations.csv | CSV物理行6；字段net_capacity_change_mva | 本年容量减上一年 | 拟技术附录：价格情景逐站明细 | 仅技术附录；保留原站级解 | 历史年站级分布为2025模板；非逐站历史实测 | 0.0 | d76877a0672a504fcc2880a5fd9388a04403aed6493de9699e91a4e0723bd18e
D011625 | 邳州 110kV 2022年 弹性 BDZ-00016 当年新增储能柜数 | Δn | 0 | 柜 | 实验/研究/rebuild_2026/source_audit/capacity_release_simulation/reserve_policy_v4/recommendation_matrix/cost_sensitivity/storage_1_5_elastic_stations.csv | CSV物理行6；字段new_storage_modules | 本年在役数量减上一年 | 拟技术附录：价格情景逐站明细 | 仅技术附录；保留原站级解 | 历史年站级分布为2025模板；非逐站历史实测 | 0 | d76877a0672a504fcc2880a5fd9388a04403aed6493de9699e91a4e0723bd18e
D011626 | 邳州 110kV 2022年 弹性 BDZ-00016 站级正向峰值静态需求 | L⁺ | 59.8949 | MW | 实验/研究/rebuild_2026/source_audit/capacity_release_simulation/reserve_policy_v4/recommendation_matrix/cost_sensitivity/storage_1_5_elastic_stations.csv | CSV物理行6；字段forward_screen_mw | 年度站级场景 | 拟技术附录：价格情景逐站明细 | 仅技术附录；保留原站级解 | 历史年站级分布为2025模板；非逐站历史实测 | 59.894857 | d76877a0672a504fcc2880a5fd9388a04403aed6493de9699e91a4e0723bd18e
D011627 | 邳州 110kV 2022年 弹性 BDZ-00016 站级反向峰值静态需求 | L⁻ | 0 | MW | 实验/研究/rebuild_2026/source_audit/capacity_release_simulation/reserve_policy_v4/recommendation_matrix/cost_sensitivity/storage_1_5_elastic_stations.csv | CSV物理行6；字段reverse_screen_mw | F13及2025全年极值合并 | 拟技术附录：价格情景逐站明细 | 仅技术附录；保留原站级解 | 历史年站级分布为2025模板；非逐站历史实测 | 0.0 | d76877a0672a504fcc2880a5fd9388a04403aed6493de9699e91a4e0723bd18e
D011628 | 邳州 110kV 2022年 弹性 BDZ-00016 当年主变购置投资 | K主变 | 0 | 万元 | 实验/研究/rebuild_2026/source_audit/capacity_release_simulation/reserve_policy_v4/recommendation_matrix/cost_sensitivity/storage_1_5_elastic_stations.csv | CSV物理行6；字段transformer_capex_10k_cny | 同电压替换案例静态总投资之和/新购容量之和；升档按新购完整容量计价 | 拟技术附录：价格情景逐站明细 | 仅技术附录；保留原站级解 | 历史年站级分布为2025模板；非逐站历史实测 | 0 | d76877a0672a504fcc2880a5fd9388a04403aed6493de9699e91a4e0723bd18e
D011629 | 邳州 110kV 2022年 弹性 BDZ-00016 当年储能新增投资 | K储能 | 0 | 万元 | 实验/研究/rebuild_2026/source_audit/capacity_release_simulation/reserve_policy_v4/recommendation_matrix/cost_sensitivity/storage_1_5_elastic_stations.csv | CSV物理行6；字段storage_capex_10k_cny | 十柜整包重复计价+剩余一至九柜线性插值；本年投资为在役数量成本函数差分 | 拟技术附录：价格情景逐站明细 | 仅技术附录；保留原站级解 | 历史年站级分布为2025模板；非逐站历史实测 | 0.0 | d76877a0672a504fcc2880a5fd9388a04403aed6493de9699e91a4e0723bd18e
D011630 | 邳州 110kV 2022年 弹性 BDZ-00016 主变投运批次费用现值 | C主变 | 0 | 万元 | 实验/研究/rebuild_2026/source_audit/capacity_release_simulation/reserve_policy_v4/recommendation_matrix/cost_sensitivity/storage_1_5_elastic_stations.csv | CSV物理行6；字段transformer_lifecycle_npv_10k_cny | F15d、F15e | 拟技术附录：价格情景逐站明细 | 仅技术附录；保留原站级解 | 历史年站级分布为2025模板；非逐站历史实测 | 0.0 | d76877a0672a504fcc2880a5fd9388a04403aed6493de9699e91a4e0723bd18e
D011631 | 邳州 110kV 2022年 弹性 BDZ-00016 储能投运批次费用现值 | C储能 | 0 | 万元 | 实验/研究/rebuild_2026/source_audit/capacity_release_simulation/reserve_policy_v4/recommendation_matrix/cost_sensitivity/storage_1_5_elastic_stations.csv | CSV物理行6；字段storage_lifecycle_npv_10k_cny | F15d、F15e | 拟技术附录：价格情景逐站明细 | 仅技术附录；保留原站级解 | 历史年站级分布为2025模板；非逐站历史实测 | 0.0 | d76877a0672a504fcc2880a5fd9388a04403aed6493de9699e91a4e0723bd18e
D011632 | 邳州 110kV 2023年 弹性 BDZ-00016 容载比研究控制上限 | R上限 | 3.2 | MVA/MW | 实验/研究/rebuild_2026/source_audit/capacity_release_simulation/reserve_policy_v4/recommendation_matrix/cost_sensitivity/storage_1_5_elastic_stations.csv | CSV物理行7；字段clr_cap | 区域年度容量≤研究上限乘参考净峰；四年逐台正增配之和≤基期区域容量乘预算比例 | 拟技术附录：价格情景逐站明细 | 仅技术附录；保留原站级解 | 历史年站级分布为2025模板；非逐站历史实测 | 3.2 | d76877a0672a504fcc2880a5fd9388a04403aed6493de9699e91a4e0723bd18e
D011633 | 邳州 110kV 2023年 弹性 BDZ-00016 上一年第一台主变容量 | s₁旧 | 63 | MVA | 实验/研究/rebuild_2026/source_audit/capacity_release_simulation/reserve_policy_v4/recommendation_matrix/cost_sensitivity/storage_1_5_elastic_stations.csv | CSV物理行7；字段prior_unit_1_mva | 连续路径状态 | 拟技术附录：价格情景逐站明细 | 仅技术附录；保留原站级解 | 历史年站级分布为2025模板；非逐站历史实测 | 63.0 | d76877a0672a504fcc2880a5fd9388a04403aed6493de9699e91a4e0723bd18e
D011634 | 邳州 110kV 2023年 弹性 BDZ-00016 上一年第二台主变容量 | s₂旧 | 80 | MVA | 实验/研究/rebuild_2026/source_audit/capacity_release_simulation/reserve_policy_v4/recommendation_matrix/cost_sensitivity/storage_1_5_elastic_stations.csv | CSV物理行7；字段prior_unit_2_mva | 连续路径状态 | 拟技术附录：价格情景逐站明细 | 仅技术附录；保留原站级解 | 历史年站级分布为2025模板；非逐站历史实测 | 80.0 | d76877a0672a504fcc2880a5fd9388a04403aed6493de9699e91a4e0723bd18e
D011635 | 邳州 110kV 2023年 弹性 BDZ-00016 本年第一台主变容量 | s₁ | 63 | MVA | 实验/研究/rebuild_2026/source_audit/capacity_release_simulation/reserve_policy_v4/recommendation_matrix/cost_sensitivity/storage_1_5_elastic_stations.csv | CSV物理行7；字段selected_unit_1_mva | 离散主变选择 | 拟技术附录：价格情景逐站明细 | 仅技术附录；保留原站级解 | 历史年站级分布为2025模板；非逐站历史实测 | 63.0 | d76877a0672a504fcc2880a5fd9388a04403aed6493de9699e91a4e0723bd18e
D011636 | 邳州 110kV 2023年 弹性 BDZ-00016 本年第二台主变容量 | s₂ | 80 | MVA | 实验/研究/rebuild_2026/source_audit/capacity_release_simulation/reserve_policy_v4/recommendation_matrix/cost_sensitivity/storage_1_5_elastic_stations.csv | CSV物理行7；字段selected_unit_2_mva | 离散主变选择 | 拟技术附录：价格情景逐站明细 | 仅技术附录；保留原站级解 | 历史年站级分布为2025模板；非逐站历史实测 | 80.0 | d76877a0672a504fcc2880a5fd9388a04403aed6493de9699e91a4e0723bd18e
D011637 | 邳州 110kV 2023年 弹性 BDZ-00016 选定主变容量 | S | 143 | MVA | 实验/研究/rebuild_2026/source_audit/capacity_release_simulation/reserve_policy_v4/recommendation_matrix/cost_sensitivity/storage_1_5_elastic_stations.csv | CSV物理行7；字段selected_capacity_mva | 离散主变组合加总 | 拟技术附录：价格情景逐站明细 | 仅技术附录；保留原站级解 | 历史年站级分布为2025模板；非逐站历史实测 | 143.0 | d76877a0672a504fcc2880a5fd9388a04403aed6493de9699e91a4e0723bd18e
D011638 | 邳州 110kV 2023年 弹性 BDZ-00016 在役储能柜数 | n | 0 | 柜 | 实验/研究/rebuild_2026/source_audit/capacity_release_simulation/reserve_policy_v4/recommendation_matrix/cost_sensitivity/storage_1_5_elastic_stations.csv | CSV物理行7；字段storage_modules_in_service | 完整路径整数解 | 拟技术附录：价格情景逐站明细 | 仅技术附录；保留原站级解 | 历史年站级分布为2025模板；非逐站历史实测 | 0 | d76877a0672a504fcc2880a5fd9388a04403aed6493de9699e91a4e0723bd18e
D011639 | 邳州 110kV 2023年 弹性 BDZ-00016 本年仿真净退出容量 | ΔS退出 | 0 | MVA | 实验/研究/rebuild_2026/source_audit/capacity_release_simulation/reserve_policy_v4/recommendation_matrix/cost_sensitivity/storage_1_5_elastic_stations.csv | CSV物理行7；字段released_capacity_mva | max(0,上一年站容量减本年) | 拟技术附录：价格情景逐站明细 | 仅技术附录；保留原站级解 | 历史年站级分布为2025模板；非逐站历史实测 | 0.0 | d76877a0672a504fcc2880a5fd9388a04403aed6493de9699e91a4e0723bd18e
D011640 | 邳州 110kV 2023年 弹性 BDZ-00016 本年主变容量净变化 | ΔS | 0 | MVA | 实验/研究/rebuild_2026/source_audit/capacity_release_simulation/reserve_policy_v4/recommendation_matrix/cost_sensitivity/storage_1_5_elastic_stations.csv | CSV物理行7；字段net_capacity_change_mva | 本年容量减上一年 | 拟技术附录：价格情景逐站明细 | 仅技术附录；保留原站级解 | 历史年站级分布为2025模板；非逐站历史实测 | 0.0 | d76877a0672a504fcc2880a5fd9388a04403aed6493de9699e91a4e0723bd18e
D011641 | 邳州 110kV 2023年 弹性 BDZ-00016 当年新增储能柜数 | Δn | 0 | 柜 | 实验/研究/rebuild_2026/source_audit/capacity_release_simulation/reserve_policy_v4/recommendation_matrix/cost_sensitivity/storage_1_5_elastic_stations.csv | CSV物理行7；字段new_storage_modules | 本年在役数量减上一年 | 拟技术附录：价格情景逐站明细 | 仅技术附录；保留原站级解 | 历史年站级分布为2025模板；非逐站历史实测 | 0 | d76877a0672a504fcc2880a5fd9388a04403aed6493de9699e91a4e0723bd18e
D011642 | 邳州 110kV 2023年 弹性 BDZ-00016 站级正向峰值静态需求 | L⁺ | 55.265 | MW | 实验/研究/rebuild_2026/source_audit/capacity_release_simulation/reserve_policy_v4/recommendation_matrix/cost_sensitivity/storage_1_5_elastic_stations.csv | CSV物理行7；字段forward_screen_mw | 年度站级场景 | 拟技术附录：价格情景逐站明细 | 仅技术附录；保留原站级解 | 历史年站级分布为2025模板；非逐站历史实测 | 55.265016 | d76877a0672a504fcc2880a5fd9388a04403aed6493de9699e91a4e0723bd18e
D011643 | 邳州 110kV 2023年 弹性 BDZ-00016 站级反向峰值静态需求 | L⁻ | 0 | MW | 实验/研究/rebuild_2026/source_audit/capacity_release_simulation/reserve_policy_v4/recommendation_matrix/cost_sensitivity/storage_1_5_elastic_stations.csv | CSV物理行7；字段reverse_screen_mw | F13及2025全年极值合并 | 拟技术附录：价格情景逐站明细 | 仅技术附录；保留原站级解 | 历史年站级分布为2025模板；非逐站历史实测 | 0.0 | d76877a0672a504fcc2880a5fd9388a04403aed6493de9699e91a4e0723bd18e
D011644 | 邳州 110kV 2023年 弹性 BDZ-00016 当年主变购置投资 | K主变 | 0 | 万元 | 实验/研究/rebuild_2026/source_audit/capacity_release_simulation/reserve_policy_v4/recommendation_matrix/cost_sensitivity/storage_1_5_elastic_stations.csv | CSV物理行7；字段transformer_capex_10k_cny | 同电压替换案例静态总投资之和/新购容量之和；升档按新购完整容量计价 | 拟技术附录：价格情景逐站明细 | 仅技术附录；保留原站级解 | 历史年站级分布为2025模板；非逐站历史实测 | 0 | d76877a0672a504fcc2880a5fd9388a04403aed6493de9699e91a4e0723bd18e
D011645 | 邳州 110kV 2023年 弹性 BDZ-00016 当年储能新增投资 | K储能 | 0 | 万元 | 实验/研究/rebuild_2026/source_audit/capacity_release_simulation/reserve_policy_v4/recommendation_matrix/cost_sensitivity/storage_1_5_elastic_stations.csv | CSV物理行7；字段storage_capex_10k_cny | 十柜整包重复计价+剩余一至九柜线性插值；本年投资为在役数量成本函数差分 | 拟技术附录：价格情景逐站明细 | 仅技术附录；保留原站级解 | 历史年站级分布为2025模板；非逐站历史实测 | 0.0 | d76877a0672a504fcc2880a5fd9388a04403aed6493de9699e91a4e0723bd18e
D011646 | 邳州 110kV 2023年 弹性 BDZ-00016 主变投运批次费用现值 | C主变 | 0 | 万元 | 实验/研究/rebuild_2026/source_audit/capacity_release_simulation/reserve_policy_v4/recommendation_matrix/cost_sensitivity/storage_1_5_elastic_stations.csv | CSV物理行7；字段transformer_lifecycle_npv_10k_cny | F15d、F15e | 拟技术附录：价格情景逐站明细 | 仅技术附录；保留原站级解 | 历史年站级分布为2025模板；非逐站历史实测 | 0.0 | d76877a0672a504fcc2880a5fd9388a04403aed6493de9699e91a4e0723bd18e
D011647 | 邳州 110kV 2023年 弹性 BDZ-00016 储能投运批次费用现值 | C储能 | 0 | 万元 | 实验/研究/rebuild_2026/source_audit/capacity_release_simulation/reserve_policy_v4/recommendation_matrix/cost_sensitivity/storage_1_5_elastic_stations.csv | CSV物理行7；字段storage_lifecycle_npv_10k_cny | F15d、F15e | 拟技术附录：价格情景逐站明细 | 仅技术附录；保留原站级解 | 历史年站级分布为2025模板；非逐站历史实测 | 0.0 | d76877a0672a504fcc2880a5fd9388a04403aed6493de9699e91a4e0723bd18e
D011648 | 邳州 110kV 2024年 弹性 BDZ-00016 容载比研究控制上限 | R上限 | 3.2 | MVA/MW | 实验/研究/rebuild_2026/source_audit/capacity_release_simulation/reserve_policy_v4/recommendation_matrix/cost_sensitivity/storage_1_5_elastic_stations.csv | CSV物理行8；字段clr_cap | 区域年度容量≤研究上限乘参考净峰；四年逐台正增配之和≤基期区域容量乘预算比例 | 拟技术附录：价格情景逐站明细 | 仅技术附录；保留原站级解 | 历史年站级分布为2025模板；非逐站历史实测 | 3.2 | d76877a0672a504fcc2880a5fd9388a04403aed6493de9699e91a4e0723bd18e
D011649 | 邳州 110kV 2024年 弹性 BDZ-00016 上一年第一台主变容量 | s₁旧 | 63 | MVA | 实验/研究/rebuild_2026/source_audit/capacity_release_simulation/reserve_policy_v4/recommendation_matrix/cost_sensitivity/storage_1_5_elastic_stations.csv | CSV物理行8；字段prior_unit_1_mva | 连续路径状态 | 拟技术附录：价格情景逐站明细 | 仅技术附录；保留原站级解 | 历史年站级分布为2025模板；非逐站历史实测 | 63.0 | d76877a0672a504fcc2880a5fd9388a04403aed6493de9699e91a4e0723bd18e
D011650 | 邳州 110kV 2024年 弹性 BDZ-00016 上一年第二台主变容量 | s₂旧 | 80 | MVA | 实验/研究/rebuild_2026/source_audit/capacity_release_simulation/reserve_policy_v4/recommendation_matrix/cost_sensitivity/storage_1_5_elastic_stations.csv | CSV物理行8；字段prior_unit_2_mva | 连续路径状态 | 拟技术附录：价格情景逐站明细 | 仅技术附录；保留原站级解 | 历史年站级分布为2025模板；非逐站历史实测 | 80.0 | d76877a0672a504fcc2880a5fd9388a04403aed6493de9699e91a4e0723bd18e
D011651 | 邳州 110kV 2024年 弹性 BDZ-00016 本年第一台主变容量 | s₁ | 63 | MVA | 实验/研究/rebuild_2026/source_audit/capacity_release_simulation/reserve_policy_v4/recommendation_matrix/cost_sensitivity/storage_1_5_elastic_stations.csv | CSV物理行8；字段selected_unit_1_mva | 离散主变选择 | 拟技术附录：价格情景逐站明细 | 仅技术附录；保留原站级解 | 历史年站级分布为2025模板；非逐站历史实测 | 63.0 | d76877a0672a504fcc2880a5fd9388a04403aed6493de9699e91a4e0723bd18e
D011652 | 邳州 110kV 2024年 弹性 BDZ-00016 本年第二台主变容量 | s₂ | 80 | MVA | 实验/研究/rebuild_2026/source_audit/capacity_release_simulation/reserve_policy_v4/recommendation_matrix/cost_sensitivity/storage_1_5_elastic_stations.csv | CSV物理行8；字段selected_unit_2_mva | 离散主变选择 | 拟技术附录：价格情景逐站明细 | 仅技术附录；保留原站级解 | 历史年站级分布为2025模板；非逐站历史实测 | 80.0 | d76877a0672a504fcc2880a5fd9388a04403aed6493de9699e91a4e0723bd18e
D011653 | 邳州 110kV 2024年 弹性 BDZ-00016 选定主变容量 | S | 143 | MVA | 实验/研究/rebuild_2026/source_audit/capacity_release_simulation/reserve_policy_v4/recommendation_matrix/cost_sensitivity/storage_1_5_elastic_stations.csv | CSV物理行8；字段selected_capacity_mva | 离散主变组合加总 | 拟技术附录：价格情景逐站明细 | 仅技术附录；保留原站级解 | 历史年站级分布为2025模板；非逐站历史实测 | 143.0 | d76877a0672a504fcc2880a5fd9388a04403aed6493de9699e91a4e0723bd18e
D011654 | 邳州 110kV 2024年 弹性 BDZ-00016 在役储能柜数 | n | 0 | 柜 | 实验/研究/rebuild_2026/source_audit/capacity_release_simulation/reserve_policy_v4/recommendation_matrix/cost_sensitivity/storage_1_5_elastic_stations.csv | CSV物理行8；字段storage_modules_in_service | 完整路径整数解 | 拟技术附录：价格情景逐站明细 | 仅技术附录；保留原站级解 | 历史年站级分布为2025模板；非逐站历史实测 | 0 | d76877a0672a504fcc2880a5fd9388a04403aed6493de9699e91a4e0723bd18e
D011655 | 邳州 110kV 2024年 弹性 BDZ-00016 本年仿真净退出容量 | ΔS退出 | 0 | MVA | 实验/研究/rebuild_2026/source_audit/capacity_release_simulation/reserve_policy_v4/recommendation_matrix/cost_sensitivity/storage_1_5_elastic_stations.csv | CSV物理行8；字段released_capacity_mva | max(0,上一年站容量减本年) | 拟技术附录：价格情景逐站明细 | 仅技术附录；保留原站级解 | 历史年站级分布为2025模板；非逐站历史实测 | 0.0 | d76877a0672a504fcc2880a5fd9388a04403aed6493de9699e91a4e0723bd18e
D011656 | 邳州 110kV 2024年 弹性 BDZ-00016 本年主变容量净变化 | ΔS | 0 | MVA | 实验/研究/rebuild_2026/source_audit/capacity_release_simulation/reserve_policy_v4/recommendation_matrix/cost_sensitivity/storage_1_5_elastic_stations.csv | CSV物理行8；字段net_capacity_change_mva | 本年容量减上一年 | 拟技术附录：价格情景逐站明细 | 仅技术附录；保留原站级解 | 历史年站级分布为2025模板；非逐站历史实测 | 0.0 | d76877a0672a504fcc2880a5fd9388a04403aed6493de9699e91a4e0723bd18e
D011657 | 邳州 110kV 2024年 弹性 BDZ-00016 当年新增储能柜数 | Δn | 0 | 柜 | 实验/研究/rebuild_2026/source_audit/capacity_release_simulation/reserve_policy_v4/recommendation_matrix/cost_sensitivity/storage_1_5_elastic_stations.csv | CSV物理行8；字段new_storage_modules | 本年在役数量减上一年 | 拟技术附录：价格情景逐站明细 | 仅技术附录；保留原站级解 | 历史年站级分布为2025模板；非逐站历史实测 | 0 | d76877a0672a504fcc2880a5fd9388a04403aed6493de9699e91a4e0723bd18e
D011658 | 邳州 110kV 2024年 弹性 BDZ-00016 站级正向峰值静态需求 | L⁺ | 62.6288 | MW | 实验/研究/rebuild_2026/source_audit/capacity_release_simulation/reserve_policy_v4/recommendation_matrix/cost_sensitivity/storage_1_5_elastic_stations.csv | CSV物理行8；字段forward_screen_mw | 年度站级场景 | 拟技术附录：价格情景逐站明细 | 仅技术附录；保留原站级解 | 历史年站级分布为2025模板；非逐站历史实测 | 62.62876 | d76877a0672a504fcc2880a5fd9388a04403aed6493de9699e91a4e0723bd18e
D011659 | 邳州 110kV 2024年 弹性 BDZ-00016 站级反向峰值静态需求 | L⁻ | 15.1754 | MW | 实验/研究/rebuild_2026/source_audit/capacity_release_simulation/reserve_policy_v4/recommendation_matrix/cost_sensitivity/storage_1_5_elastic_stations.csv | CSV物理行8；字段reverse_screen_mw | F13及2025全年极值合并 | 拟技术附录：价格情景逐站明细 | 仅技术附录；保留原站级解 | 历史年站级分布为2025模板；非逐站历史实测 | 15.175379 | d76877a0672a504fcc2880a5fd9388a04403aed6493de9699e91a4e0723bd18e
D011660 | 邳州 110kV 2024年 弹性 BDZ-00016 当年主变购置投资 | K主变 | 0 | 万元 | 实验/研究/rebuild_2026/source_audit/capacity_release_simulation/reserve_policy_v4/recommendation_matrix/cost_sensitivity/storage_1_5_elastic_stations.csv | CSV物理行8；字段transformer_capex_10k_cny | 同电压替换案例静态总投资之和/新购容量之和；升档按新购完整容量计价 | 拟技术附录：价格情景逐站明细 | 仅技术附录；保留原站级解 | 历史年站级分布为2025模板；非逐站历史实测 | 0 | d76877a0672a504fcc2880a5fd9388a04403aed6493de9699e91a4e0723bd18e
D011661 | 邳州 110kV 2024年 弹性 BDZ-00016 当年储能新增投资 | K储能 | 0 | 万元 | 实验/研究/rebuild_2026/source_audit/capacity_release_simulation/reserve_policy_v4/recommendation_matrix/cost_sensitivity/storage_1_5_elastic_stations.csv | CSV物理行8；字段storage_capex_10k_cny | 十柜整包重复计价+剩余一至九柜线性插值；本年投资为在役数量成本函数差分 | 拟技术附录：价格情景逐站明细 | 仅技术附录；保留原站级解 | 历史年站级分布为2025模板；非逐站历史实测 | 0.0 | d76877a0672a504fcc2880a5fd9388a04403aed6493de9699e91a4e0723bd18e
D011662 | 邳州 110kV 2024年 弹性 BDZ-00016 主变投运批次费用现值 | C主变 | 0 | 万元 | 实验/研究/rebuild_2026/source_audit/capacity_release_simulation/reserve_policy_v4/recommendation_matrix/cost_sensitivity/storage_1_5_elastic_stations.csv | CSV物理行8；字段transformer_lifecycle_npv_10k_cny | F15d、F15e | 拟技术附录：价格情景逐站明细 | 仅技术附录；保留原站级解 | 历史年站级分布为2025模板；非逐站历史实测 | 0.0 | d76877a0672a504fcc2880a5fd9388a04403aed6493de9699e91a4e0723bd18e
D011663 | 邳州 110kV 2024年 弹性 BDZ-00016 储能投运批次费用现值 | C储能 | 0 | 万元 | 实验/研究/rebuild_2026/source_audit/capacity_release_simulation/reserve_policy_v4/recommendation_matrix/cost_sensitivity/storage_1_5_elastic_stations.csv | CSV物理行8；字段storage_lifecycle_npv_10k_cny | F15d、F15e | 拟技术附录：价格情景逐站明细 | 仅技术附录；保留原站级解 | 历史年站级分布为2025模板；非逐站历史实测 | 0.0 | d76877a0672a504fcc2880a5fd9388a04403aed6493de9699e91a4e0723bd18e
D011664 | 邳州 110kV 2025年 弹性 BDZ-00016 容载比研究控制上限 | R上限 | 3.2 | MVA/MW | 实验/研究/rebuild_2026/source_audit/capacity_release_simulation/reserve_policy_v4/recommendation_matrix/cost_sensitivity/storage_1_5_elastic_stations.csv | CSV物理行9；字段clr_cap | 区域年度容量≤研究上限乘参考净峰；四年逐台正增配之和≤基期区域容量乘预算比例 | 拟技术附录：价格情景逐站明细 | 仅技术附录；保留原站级解 | 历史年站级分布为2025模板；非逐站历史实测 | 3.2 | d76877a0672a504fcc2880a5fd9388a04403aed6493de9699e91a4e0723bd18e
D011665 | 邳州 110kV 2025年 弹性 BDZ-00016 上一年第一台主变容量 | s₁旧 | 63 | MVA | 实验/研究/rebuild_2026/source_audit/capacity_release_simulation/reserve_policy_v4/recommendation_matrix/cost_sensitivity/storage_1_5_elastic_stations.csv | CSV物理行9；字段prior_unit_1_mva | 连续路径状态 | 拟技术附录：价格情景逐站明细 | 仅技术附录；保留原站级解 | 历史年站级分布为2025模板；非逐站历史实测 | 63.0 | d76877a0672a504fcc2880a5fd9388a04403aed6493de9699e91a4e0723bd18e
D011666 | 邳州 110kV 2025年 弹性 BDZ-00016 上一年第二台主变容量 | s₂旧 | 80 | MVA | 实验/研究/rebuild_2026/source_audit/capacity_release_simulation/reserve_policy_v4/recommendation_matrix/cost_sensitivity/storage_1_5_elastic_stations.csv | CSV物理行9；字段prior_unit_2_mva | 连续路径状态 | 拟技术附录：价格情景逐站明细 | 仅技术附录；保留原站级解 | 历史年站级分布为2025模板；非逐站历史实测 | 80.0 | d76877a0672a504fcc2880a5fd9388a04403aed6493de9699e91a4e0723bd18e
D011667 | 邳州 110kV 2025年 弹性 BDZ-00016 本年第一台主变容量 | s₁ | 63 | MVA | 实验/研究/rebuild_2026/source_audit/capacity_release_simulation/reserve_policy_v4/recommendation_matrix/cost_sensitivity/storage_1_5_elastic_stations.csv | CSV物理行9；字段selected_unit_1_mva | 离散主变选择 | 拟技术附录：价格情景逐站明细 | 仅技术附录；保留原站级解 | 历史年站级分布为2025模板；非逐站历史实测 | 63.0 | d76877a0672a504fcc2880a5fd9388a04403aed6493de9699e91a4e0723bd18e
D011668 | 邳州 110kV 2025年 弹性 BDZ-00016 本年第二台主变容量 | s₂ | 80 | MVA | 实验/研究/rebuild_2026/source_audit/capacity_release_simulation/reserve_policy_v4/recommendation_matrix/cost_sensitivity/storage_1_5_elastic_stations.csv | CSV物理行9；字段selected_unit_2_mva | 离散主变选择 | 拟技术附录：价格情景逐站明细 | 仅技术附录；保留原站级解 | 历史年站级分布为2025模板；非逐站历史实测 | 80.0 | d76877a0672a504fcc2880a5fd9388a04403aed6493de9699e91a4e0723bd18e
D011669 | 邳州 110kV 2025年 弹性 BDZ-00016 选定主变容量 | S | 143 | MVA | 实验/研究/rebuild_2026/source_audit/capacity_release_simulation/reserve_policy_v4/recommendation_matrix/cost_sensitivity/storage_1_5_elastic_stations.csv | CSV物理行9；字段selected_capacity_mva | 离散主变组合加总 | 拟技术附录：价格情景逐站明细 | 仅技术附录；保留原站级解 | 历史年站级分布为2025模板；非逐站历史实测 | 143.0 | d76877a0672a504fcc2880a5fd9388a04403aed6493de9699e91a4e0723bd18e
D011670 | 邳州 110kV 2025年 弹性 BDZ-00016 在役储能柜数 | n | 0 | 柜 | 实验/研究/rebuild_2026/source_audit/capacity_release_simulation/reserve_policy_v4/recommendation_matrix/cost_sensitivity/storage_1_5_elastic_stations.csv | CSV物理行9；字段storage_modules_in_service | 完整路径整数解 | 拟技术附录：价格情景逐站明细 | 仅技术附录；保留原站级解 | 历史年站级分布为2025模板；非逐站历史实测 | 0 | d76877a0672a504fcc2880a5fd9388a04403aed6493de9699e91a4e0723bd18e
D011671 | 邳州 110kV 2025年 弹性 BDZ-00016 本年仿真净退出容量 | ΔS退出 | 0 | MVA | 实验/研究/rebuild_2026/source_audit/capacity_release_simulation/reserve_policy_v4/recommendation_matrix/cost_sensitivity/storage_1_5_elastic_stations.csv | CSV物理行9；字段released_capacity_mva | max(0,上一年站容量减本年) | 拟技术附录：价格情景逐站明细 | 仅技术附录；保留原站级解 | 历史年站级分布为2025模板；非逐站历史实测 | 0.0 | d76877a0672a504fcc2880a5fd9388a04403aed6493de9699e91a4e0723bd18e
D011672 | 邳州 110kV 2025年 弹性 BDZ-00016 本年主变容量净变化 | ΔS | 0 | MVA | 实验/研究/rebuild_2026/source_audit/capacity_release_simulation/reserve_policy_v4/recommendation_matrix/cost_sensitivity/storage_1_5_elastic_stations.csv | CSV物理行9；字段net_capacity_change_mva | 本年容量减上一年 | 拟技术附录：价格情景逐站明细 | 仅技术附录；保留原站级解 | 历史年站级分布为2025模板；非逐站历史实测 | 0.0 | d76877a0672a504fcc2880a5fd9388a04403aed6493de9699e91a4e0723bd18e
D011673 | 邳州 110kV 2025年 弹性 BDZ-00016 当年新增储能柜数 | Δn | 0 | 柜 | 实验/研究/rebuild_2026/source_audit/capacity_release_simulation/reserve_policy_v4/recommendation_matrix/cost_sensitivity/storage_1_5_elastic_stations.csv | CSV物理行9；字段new_storage_modules | 本年在役数量减上一年 | 拟技术附录：价格情景逐站明细 | 仅技术附录；保留原站级解 | 历史年站级分布为2025模板；非逐站历史实测 | 0 | d76877a0672a504fcc2880a5fd9388a04403aed6493de9699e91a4e0723bd18e
D011674 | 邳州 110kV 2025年 弹性 BDZ-00016 站级正向峰值静态需求 | L⁺ | 69.4378 | MW | 实验/研究/rebuild_2026/source_audit/capacity_release_simulation/reserve_policy_v4/recommendation_matrix/cost_sensitivity/storage_1_5_elastic_stations.csv | CSV物理行9；字段forward_screen_mw | 年度站级场景 | 拟技术附录：价格情景逐站明细 | 仅技术附录；保留原站级解 | 历史年站级分布为2025模板；非逐站历史实测 | 69.437751 | d76877a0672a504fcc2880a5fd9388a04403aed6493de9699e91a4e0723bd18e
D011675 | 邳州 110kV 2025年 弹性 BDZ-00016 站级反向峰值静态需求 | L⁻ | 31.61 | MW | 实验/研究/rebuild_2026/source_audit/capacity_release_simulation/reserve_policy_v4/recommendation_matrix/cost_sensitivity/storage_1_5_elastic_stations.csv | CSV物理行9；字段reverse_screen_mw | F13及2025全年极值合并 | 拟技术附录：价格情景逐站明细 | 仅技术附录；保留原站级解 | 历史年站级分布为2025模板；非逐站历史实测 | 31.61 | d76877a0672a504fcc2880a5fd9388a04403aed6493de9699e91a4e0723bd18e
D011676 | 邳州 110kV 2025年 弹性 BDZ-00016 当年主变购置投资 | K主变 | 0 | 万元 | 实验/研究/rebuild_2026/source_audit/capacity_release_simulation/reserve_policy_v4/recommendation_matrix/cost_sensitivity/storage_1_5_elastic_stations.csv | CSV物理行9；字段transformer_capex_10k_cny | 同电压替换案例静态总投资之和/新购容量之和；升档按新购完整容量计价 | 拟技术附录：价格情景逐站明细 | 仅技术附录；保留原站级解 | 历史年站级分布为2025模板；非逐站历史实测 | 0 | d76877a0672a504fcc2880a5fd9388a04403aed6493de9699e91a4e0723bd18e
D011677 | 邳州 110kV 2025年 弹性 BDZ-00016 当年储能新增投资 | K储能 | 0 | 万元 | 实验/研究/rebuild_2026/source_audit/capacity_release_simulation/reserve_policy_v4/recommendation_matrix/cost_sensitivity/storage_1_5_elastic_stations.csv | CSV物理行9；字段storage_capex_10k_cny | 十柜整包重复计价+剩余一至九柜线性插值；本年投资为在役数量成本函数差分 | 拟技术附录：价格情景逐站明细 | 仅技术附录；保留原站级解 | 历史年站级分布为2025模板；非逐站历史实测 | 0.0 | d76877a0672a504fcc2880a5fd9388a04403aed6493de9699e91a4e0723bd18e
D011678 | 邳州 110kV 2025年 弹性 BDZ-00016 主变投运批次费用现值 | C主变 | 0 | 万元 | 实验/研究/rebuild_2026/source_audit/capacity_release_simulation/reserve_policy_v4/recommendation_matrix/cost_sensitivity/storage_1_5_elastic_stations.csv | CSV物理行9；字段transformer_lifecycle_npv_10k_cny | F15d、F15e | 拟技术附录：价格情景逐站明细 | 仅技术附录；保留原站级解 | 历史年站级分布为2025模板；非逐站历史实测 | 0.0 | d76877a0672a504fcc2880a5fd9388a04403aed6493de9699e91a4e0723bd18e
D011679 | 邳州 110kV 2025年 弹性 BDZ-00016 储能投运批次费用现值 | C储能 | 0 | 万元 | 实验/研究/rebuild_2026/source_audit/capacity_release_simulation/reserve_policy_v4/recommendation_matrix/cost_sensitivity/storage_1_5_elastic_stations.csv | CSV物理行9；字段storage_lifecycle_npv_10k_cny | F15d、F15e | 拟技术附录：价格情景逐站明细 | 仅技术附录；保留原站级解 | 历史年站级分布为2025模板；非逐站历史实测 | 0.0 | d76877a0672a504fcc2880a5fd9388a04403aed6493de9699e91a4e0723bd18e
D011680 | 邳州 110kV 2022年 弹性 BDZ-00021 容载比研究控制上限 | R上限 | 3.2 | MVA/MW | 实验/研究/rebuild_2026/source_audit/capacity_release_simulation/reserve_policy_v4/recommendation_matrix/cost_sensitivity/storage_1_5_elastic_stations.csv | CSV物理行10；字段clr_cap | 区域年度容量≤研究上限乘参考净峰；四年逐台正增配之和≤基期区域容量乘预算比例 | 拟技术附录：价格情景逐站明细 | 仅技术附录；保留原站级解 | 历史年站级分布为2025模板；非逐站历史实测 | 3.2 | d76877a0672a504fcc2880a5fd9388a04403aed6493de9699e91a4e0723bd18e
D011681 | 邳州 110kV 2022年 弹性 BDZ-00021 上一年第一台主变容量 | s₁旧 | 31.5 | MVA | 实验/研究/rebuild_2026/source_audit/capacity_release_simulation/reserve_policy_v4/recommendation_matrix/cost_sensitivity/storage_1_5_elastic_stations.csv | CSV物理行10；字段prior_unit_1_mva | 连续路径状态 | 拟技术附录：价格情景逐站明细 | 仅技术附录；保留原站级解 | 历史年站级分布为2025模板；非逐站历史实测 | 31.5 | d76877a0672a504fcc2880a5fd9388a04403aed6493de9699e91a4e0723bd18e
D011682 | 邳州 110kV 2022年 弹性 BDZ-00021 上一年第二台主变容量 | s₂旧 | 63 | MVA | 实验/研究/rebuild_2026/source_audit/capacity_release_simulation/reserve_policy_v4/recommendation_matrix/cost_sensitivity/storage_1_5_elastic_stations.csv | CSV物理行10；字段prior_unit_2_mva | 连续路径状态 | 拟技术附录：价格情景逐站明细 | 仅技术附录；保留原站级解 | 历史年站级分布为2025模板；非逐站历史实测 | 63.0 | d76877a0672a504fcc2880a5fd9388a04403aed6493de9699e91a4e0723bd18e
D011683 | 邳州 110kV 2022年 弹性 BDZ-00021 本年第一台主变容量 | s₁ | 31.5 | MVA | 实验/研究/rebuild_2026/source_audit/capacity_release_simulation/reserve_policy_v4/recommendation_matrix/cost_sensitivity/storage_1_5_elastic_stations.csv | CSV物理行10；字段selected_unit_1_mva | 离散主变选择 | 拟技术附录：价格情景逐站明细 | 仅技术附录；保留原站级解 | 历史年站级分布为2025模板；非逐站历史实测 | 31.5 | d76877a0672a504fcc2880a5fd9388a04403aed6493de9699e91a4e0723bd18e
D011684 | 邳州 110kV 2022年 弹性 BDZ-00021 本年第二台主变容量 | s₂ | 63 | MVA | 实验/研究/rebuild_2026/source_audit/capacity_release_simulation/reserve_policy_v4/recommendation_matrix/cost_sensitivity/storage_1_5_elastic_stations.csv | CSV物理行10；字段selected_unit_2_mva | 离散主变选择 | 拟技术附录：价格情景逐站明细 | 仅技术附录；保留原站级解 | 历史年站级分布为2025模板；非逐站历史实测 | 63.0 | d76877a0672a504fcc2880a5fd9388a04403aed6493de9699e91a4e0723bd18e
D011685 | 邳州 110kV 2022年 弹性 BDZ-00021 选定主变容量 | S | 94.5 | MVA | 实验/研究/rebuild_2026/source_audit/capacity_release_simulation/reserve_policy_v4/recommendation_matrix/cost_sensitivity/storage_1_5_elastic_stations.csv | CSV物理行10；字段selected_capacity_mva | 离散主变组合加总 | 拟技术附录：价格情景逐站明细 | 仅技术附录；保留原站级解 | 历史年站级分布为2025模板；非逐站历史实测 | 94.5 | d76877a0672a504fcc2880a5fd9388a04403aed6493de9699e91a4e0723bd18e
D011686 | 邳州 110kV 2022年 弹性 BDZ-00021 在役储能柜数 | n | 0 | 柜 | 实验/研究/rebuild_2026/source_audit/capacity_release_simulation/reserve_policy_v4/recommendation_matrix/cost_sensitivity/storage_1_5_elastic_stations.csv | CSV物理行10；字段storage_modules_in_service | 完整路径整数解 | 拟技术附录：价格情景逐站明细 | 仅技术附录；保留原站级解 | 历史年站级分布为2025模板；非逐站历史实测 | 0 | d76877a0672a504fcc2880a5fd9388a04403aed6493de9699e91a4e0723bd18e
D011687 | 邳州 110kV 2022年 弹性 BDZ-00021 本年仿真净退出容量 | ΔS退出 | 0 | MVA | 实验/研究/rebuild_2026/source_audit/capacity_release_simulation/reserve_policy_v4/recommendation_matrix/cost_sensitivity/storage_1_5_elastic_stations.csv | CSV物理行10；字段released_capacity_mva | max(0,上一年站容量减本年) | 拟技术附录：价格情景逐站明细 | 仅技术附录；保留原站级解 | 历史年站级分布为2025模板；非逐站历史实测 | 0.0 | d76877a0672a504fcc2880a5fd9388a04403aed6493de9699e91a4e0723bd18e
D011688 | 邳州 110kV 2022年 弹性 BDZ-00021 本年主变容量净变化 | ΔS | 0 | MVA | 实验/研究/rebuild_2026/source_audit/capacity_release_simulation/reserve_policy_v4/recommendation_matrix/cost_sensitivity/storage_1_5_elastic_stations.csv | CSV物理行10；字段net_capacity_change_mva | 本年容量减上一年 | 拟技术附录：价格情景逐站明细 | 仅技术附录；保留原站级解 | 历史年站级分布为2025模板；非逐站历史实测 | 0.0 | d76877a0672a504fcc2880a5fd9388a04403aed6493de9699e91a4e0723bd18e
D011689 | 邳州 110kV 2022年 弹性 BDZ-00021 当年新增储能柜数 | Δn | 0 | 柜 | 实验/研究/rebuild_2026/source_audit/capacity_release_simulation/reserve_policy_v4/recommendation_matrix/cost_sensitivity/storage_1_5_elastic_stations.csv | CSV物理行10；字段new_storage_modules | 本年在役数量减上一年 | 拟技术附录：价格情景逐站明细 | 仅技术附录；保留原站级解 | 历史年站级分布为2025模板；非逐站历史实测 | 0 | d76877a0672a504fcc2880a5fd9388a04403aed6493de9699e91a4e0723bd18e
D011690 | 邳州 110kV 2022年 弹性 BDZ-00021 站级正向峰值静态需求 | L⁺ | 26.1374 | MW | 实验/研究/rebuild_2026/source_audit/capacity_release_simulation/reserve_policy_v4/recommendation_matrix/cost_sensitivity/storage_1_5_elastic_stations.csv | CSV物理行10；字段forward_screen_mw | 年度站级场景 | 拟技术附录：价格情景逐站明细 | 仅技术附录；保留原站级解 | 历史年站级分布为2025模板；非逐站历史实测 | 26.137356 | d76877a0672a504fcc2880a5fd9388a04403aed6493de9699e91a4e0723bd18e
D011691 | 邳州 110kV 2022年 弹性 BDZ-00021 站级反向峰值静态需求 | L⁻ | 0 | MW | 实验/研究/rebuild_2026/source_audit/capacity_release_simulation/reserve_policy_v4/recommendation_matrix/cost_sensitivity/storage_1_5_elastic_stations.csv | CSV物理行10；字段reverse_screen_mw | F13及2025全年极值合并 | 拟技术附录：价格情景逐站明细 | 仅技术附录；保留原站级解 | 历史年站级分布为2025模板；非逐站历史实测 | 0.0 | d76877a0672a504fcc2880a5fd9388a04403aed6493de9699e91a4e0723bd18e
D011692 | 邳州 110kV 2022年 弹性 BDZ-00021 当年主变购置投资 | K主变 | 0 | 万元 | 实验/研究/rebuild_2026/source_audit/capacity_release_simulation/reserve_policy_v4/recommendation_matrix/cost_sensitivity/storage_1_5_elastic_stations.csv | CSV物理行10；字段transformer_capex_10k_cny | 同电压替换案例静态总投资之和/新购容量之和；升档按新购完整容量计价 | 拟技术附录：价格情景逐站明细 | 仅技术附录；保留原站级解 | 历史年站级分布为2025模板；非逐站历史实测 | 0 | d76877a0672a504fcc2880a5fd9388a04403aed6493de9699e91a4e0723bd18e
D011693 | 邳州 110kV 2022年 弹性 BDZ-00021 当年储能新增投资 | K储能 | 0 | 万元 | 实验/研究/rebuild_2026/source_audit/capacity_release_simulation/reserve_policy_v4/recommendation_matrix/cost_sensitivity/storage_1_5_elastic_stations.csv | CSV物理行10；字段storage_capex_10k_cny | 十柜整包重复计价+剩余一至九柜线性插值；本年投资为在役数量成本函数差分 | 拟技术附录：价格情景逐站明细 | 仅技术附录；保留原站级解 | 历史年站级分布为2025模板；非逐站历史实测 | 0.0 | d76877a0672a504fcc2880a5fd9388a04403aed6493de9699e91a4e0723bd18e
D011694 | 邳州 110kV 2022年 弹性 BDZ-00021 主变投运批次费用现值 | C主变 | 0 | 万元 | 实验/研究/rebuild_2026/source_audit/capacity_release_simulation/reserve_policy_v4/recommendation_matrix/cost_sensitivity/storage_1_5_elastic_stations.csv | CSV物理行10；字段transformer_lifecycle_npv_10k_cny | F15d、F15e | 拟技术附录：价格情景逐站明细 | 仅技术附录；保留原站级解 | 历史年站级分布为2025模板；非逐站历史实测 | 0.0 | d76877a0672a504fcc2880a5fd9388a04403aed6493de9699e91a4e0723bd18e
D011695 | 邳州 110kV 2022年 弹性 BDZ-00021 储能投运批次费用现值 | C储能 | 0 | 万元 | 实验/研究/rebuild_2026/source_audit/capacity_release_simulation/reserve_policy_v4/recommendation_matrix/cost_sensitivity/storage_1_5_elastic_stations.csv | CSV物理行10；字段storage_lifecycle_npv_10k_cny | F15d、F15e | 拟技术附录：价格情景逐站明细 | 仅技术附录；保留原站级解 | 历史年站级分布为2025模板；非逐站历史实测 | 0.0 | d76877a0672a504fcc2880a5fd9388a04403aed6493de9699e91a4e0723bd18e
D011696 | 邳州 110kV 2023年 弹性 BDZ-00021 容载比研究控制上限 | R上限 | 3.2 | MVA/MW | 实验/研究/rebuild_2026/source_audit/capacity_release_simulation/reserve_policy_v4/recommendation_matrix/cost_sensitivity/storage_1_5_elastic_stations.csv | CSV物理行11；字段clr_cap | 区域年度容量≤研究上限乘参考净峰；四年逐台正增配之和≤基期区域容量乘预算比例 | 拟技术附录：价格情景逐站明细 | 仅技术附录；保留原站级解 | 历史年站级分布为2025模板；非逐站历史实测 | 3.2 | d76877a0672a504fcc2880a5fd9388a04403aed6493de9699e91a4e0723bd18e
D011697 | 邳州 110kV 2023年 弹性 BDZ-00021 上一年第一台主变容量 | s₁旧 | 31.5 | MVA | 实验/研究/rebuild_2026/source_audit/capacity_release_simulation/reserve_policy_v4/recommendation_matrix/cost_sensitivity/storage_1_5_elastic_stations.csv | CSV物理行11；字段prior_unit_1_mva | 连续路径状态 | 拟技术附录：价格情景逐站明细 | 仅技术附录；保留原站级解 | 历史年站级分布为2025模板；非逐站历史实测 | 31.5 | d76877a0672a504fcc2880a5fd9388a04403aed6493de9699e91a4e0723bd18e
D011698 | 邳州 110kV 2023年 弹性 BDZ-00021 上一年第二台主变容量 | s₂旧 | 63 | MVA | 实验/研究/rebuild_2026/source_audit/capacity_release_simulation/reserve_policy_v4/recommendation_matrix/cost_sensitivity/storage_1_5_elastic_stations.csv | CSV物理行11；字段prior_unit_2_mva | 连续路径状态 | 拟技术附录：价格情景逐站明细 | 仅技术附录；保留原站级解 | 历史年站级分布为2025模板；非逐站历史实测 | 63.0 | d76877a0672a504fcc2880a5fd9388a04403aed6493de9699e91a4e0723bd18e
D011699 | 邳州 110kV 2023年 弹性 BDZ-00021 本年第一台主变容量 | s₁ | 31.5 | MVA | 实验/研究/rebuild_2026/source_audit/capacity_release_simulation/reserve_policy_v4/recommendation_matrix/cost_sensitivity/storage_1_5_elastic_stations.csv | CSV物理行11；字段selected_unit_1_mva | 离散主变选择 | 拟技术附录：价格情景逐站明细 | 仅技术附录；保留原站级解 | 历史年站级分布为2025模板；非逐站历史实测 | 31.5 | d76877a0672a504fcc2880a5fd9388a04403aed6493de9699e91a4e0723bd18e
D011700 | 邳州 110kV 2023年 弹性 BDZ-00021 本年第二台主变容量 | s₂ | 63 | MVA | 实验/研究/rebuild_2026/source_audit/capacity_release_simulation/reserve_policy_v4/recommendation_matrix/cost_sensitivity/storage_1_5_elastic_stations.csv | CSV物理行11；字段selected_unit_2_mva | 离散主变选择 | 拟技术附录：价格情景逐站明细 | 仅技术附录；保留原站级解 | 历史年站级分布为2025模板；非逐站历史实测 | 63.0 | d76877a0672a504fcc2880a5fd9388a04403aed6493de9699e91a4e0723bd18e
D011701 | 邳州 110kV 2023年 弹性 BDZ-00021 选定主变容量 | S | 94.5 | MVA | 实验/研究/rebuild_2026/source_audit/capacity_release_simulation/reserve_policy_v4/recommendation_matrix/cost_sensitivity/storage_1_5_elastic_stations.csv | CSV物理行11；字段selected_capacity_mva | 离散主变组合加总 | 拟技术附录：价格情景逐站明细 | 仅技术附录；保留原站级解 | 历史年站级分布为2025模板；非逐站历史实测 | 94.5 | d76877a0672a504fcc2880a5fd9388a04403aed6493de9699e91a4e0723bd18e
D011702 | 邳州 110kV 2023年 弹性 BDZ-00021 在役储能柜数 | n | 0 | 柜 | 实验/研究/rebuild_2026/source_audit/capacity_release_simulation/reserve_policy_v4/recommendation_matrix/cost_sensitivity/storage_1_5_elastic_stations.csv | CSV物理行11；字段storage_modules_in_service | 完整路径整数解 | 拟技术附录：价格情景逐站明细 | 仅技术附录；保留原站级解 | 历史年站级分布为2025模板；非逐站历史实测 | 0 | d76877a0672a504fcc2880a5fd9388a04403aed6493de9699e91a4e0723bd18e
D011703 | 邳州 110kV 2023年 弹性 BDZ-00021 本年仿真净退出容量 | ΔS退出 | 0 | MVA | 实验/研究/rebuild_2026/source_audit/capacity_release_simulation/reserve_policy_v4/recommendation_matrix/cost_sensitivity/storage_1_5_elastic_stations.csv | CSV物理行11；字段released_capacity_mva | max(0,上一年站容量减本年) | 拟技术附录：价格情景逐站明细 | 仅技术附录；保留原站级解 | 历史年站级分布为2025模板；非逐站历史实测 | 0.0 | d76877a0672a504fcc2880a5fd9388a04403aed6493de9699e91a4e0723bd18e
D011704 | 邳州 110kV 2023年 弹性 BDZ-00021 本年主变容量净变化 | ΔS | 0 | MVA | 实验/研究/rebuild_2026/source_audit/capacity_release_simulation/reserve_policy_v4/recommendation_matrix/cost_sensitivity/storage_1_5_elastic_stations.csv | CSV物理行11；字段net_capacity_change_mva | 本年容量减上一年 | 拟技术附录：价格情景逐站明细 | 仅技术附录；保留原站级解 | 历史年站级分布为2025模板；非逐站历史实测 | 0.0 | d76877a0672a504fcc2880a5fd9388a04403aed6493de9699e91a4e0723bd18e
D011705 | 邳州 110kV 2023年 弹性 BDZ-00021 当年新增储能柜数 | Δn | 0 | 柜 | 实验/研究/rebuild_2026/source_audit/capacity_release_simulation/reserve_policy_v4/recommendation_matrix/cost_sensitivity/storage_1_5_elastic_stations.csv | CSV物理行11；字段new_storage_modules | 本年在役数量减上一年 | 拟技术附录：价格情景逐站明细 | 仅技术附录；保留原站级解 | 历史年站级分布为2025模板；非逐站历史实测 | 0 | d76877a0672a504fcc2880a5fd9388a04403aed6493de9699e91a4e0723bd18e
D011706 | 邳州 110kV 2023年 弹性 BDZ-00021 站级正向峰值静态需求 | L⁺ | 24.117 | MW | 实验/研究/rebuild_2026/source_audit/capacity_release_simulation/reserve_policy_v4/recommendation_matrix/cost_sensitivity/storage_1_5_elastic_stations.csv | CSV物理行11；字段forward_screen_mw | 年度站级场景 | 拟技术附录：价格情景逐站明细 | 仅技术附录；保留原站级解 | 历史年站级分布为2025模板；非逐站历史实测 | 24.116952 | d76877a0672a504fcc2880a5fd9388a04403aed6493de9699e91a4e0723bd18e
D011707 | 邳州 110kV 2023年 弹性 BDZ-00021 站级反向峰值静态需求 | L⁻ | 0 | MW | 实验/研究/rebuild_2026/source_audit/capacity_release_simulation/reserve_policy_v4/recommendation_matrix/cost_sensitivity/storage_1_5_elastic_stations.csv | CSV物理行11；字段reverse_screen_mw | F13及2025全年极值合并 | 拟技术附录：价格情景逐站明细 | 仅技术附录；保留原站级解 | 历史年站级分布为2025模板；非逐站历史实测 | 0.0 | d76877a0672a504fcc2880a5fd9388a04403aed6493de9699e91a4e0723bd18e
D011708 | 邳州 110kV 2023年 弹性 BDZ-00021 当年主变购置投资 | K主变 | 0 | 万元 | 实验/研究/rebuild_2026/source_audit/capacity_release_simulation/reserve_policy_v4/recommendation_matrix/cost_sensitivity/storage_1_5_elastic_stations.csv | CSV物理行11；字段transformer_capex_10k_cny | 同电压替换案例静态总投资之和/新购容量之和；升档按新购完整容量计价 | 拟技术附录：价格情景逐站明细 | 仅技术附录；保留原站级解 | 历史年站级分布为2025模板；非逐站历史实测 | 0 | d76877a0672a504fcc2880a5fd9388a04403aed6493de9699e91a4e0723bd18e
D011709 | 邳州 110kV 2023年 弹性 BDZ-00021 当年储能新增投资 | K储能 | 0 | 万元 | 实验/研究/rebuild_2026/source_audit/capacity_release_simulation/reserve_policy_v4/recommendation_matrix/cost_sensitivity/storage_1_5_elastic_stations.csv | CSV物理行11；字段storage_capex_10k_cny | 十柜整包重复计价+剩余一至九柜线性插值；本年投资为在役数量成本函数差分 | 拟技术附录：价格情景逐站明细 | 仅技术附录；保留原站级解 | 历史年站级分布为2025模板；非逐站历史实测 | 0.0 | d76877a0672a504fcc2880a5fd9388a04403aed6493de9699e91a4e0723bd18e
D011710 | 邳州 110kV 2023年 弹性 BDZ-00021 主变投运批次费用现值 | C主变 | 0 | 万元 | 实验/研究/rebuild_2026/source_audit/capacity_release_simulation/reserve_policy_v4/recommendation_matrix/cost_sensitivity/storage_1_5_elastic_stations.csv | CSV物理行11；字段transformer_lifecycle_npv_10k_cny | F15d、F15e | 拟技术附录：价格情景逐站明细 | 仅技术附录；保留原站级解 | 历史年站级分布为2025模板；非逐站历史实测 | 0.0 | d76877a0672a504fcc2880a5fd9388a04403aed6493de9699e91a4e0723bd18e
D011711 | 邳州 110kV 2023年 弹性 BDZ-00021 储能投运批次费用现值 | C储能 | 0 | 万元 | 实验/研究/rebuild_2026/source_audit/capacity_release_simulation/reserve_policy_v4/recommendation_matrix/cost_sensitivity/storage_1_5_elastic_stations.csv | CSV物理行11；字段storage_lifecycle_npv_10k_cny | F15d、F15e | 拟技术附录：价格情景逐站明细 | 仅技术附录；保留原站级解 | 历史年站级分布为2025模板；非逐站历史实测 | 0.0 | d76877a0672a504fcc2880a5fd9388a04403aed6493de9699e91a4e0723bd18e
D011712 | 邳州 110kV 2024年 弹性 BDZ-00021 容载比研究控制上限 | R上限 | 3.2 | MVA/MW | 实验/研究/rebuild_2026/source_audit/capacity_release_simulation/reserve_policy_v4/recommendation_matrix/cost_sensitivity/storage_1_5_elastic_stations.csv | CSV物理行12；字段clr_cap | 区域年度容量≤研究上限乘参考净峰；四年逐台正增配之和≤基期区域容量乘预算比例 | 拟技术附录：价格情景逐站明细 | 仅技术附录；保留原站级解 | 历史年站级分布为2025模板；非逐站历史实测 | 3.2 | d76877a0672a504fcc2880a5fd9388a04403aed6493de9699e91a4e0723bd18e
D011713 | 邳州 110kV 2024年 弹性 BDZ-00021 上一年第一台主变容量 | s₁旧 | 31.5 | MVA | 实验/研究/rebuild_2026/source_audit/capacity_release_simulation/reserve_policy_v4/recommendation_matrix/cost_sensitivity/storage_1_5_elastic_stations.csv | CSV物理行12；字段prior_unit_1_mva | 连续路径状态 | 拟技术附录：价格情景逐站明细 | 仅技术附录；保留原站级解 | 历史年站级分布为2025模板；非逐站历史实测 | 31.5 | d76877a0672a504fcc2880a5fd9388a04403aed6493de9699e91a4e0723bd18e
D011714 | 邳州 110kV 2024年 弹性 BDZ-00021 上一年第二台主变容量 | s₂旧 | 63 | MVA | 实验/研究/rebuild_2026/source_audit/capacity_release_simulation/reserve_policy_v4/recommendation_matrix/cost_sensitivity/storage_1_5_elastic_stations.csv | CSV物理行12；字段prior_unit_2_mva | 连续路径状态 | 拟技术附录：价格情景逐站明细 | 仅技术附录；保留原站级解 | 历史年站级分布为2025模板；非逐站历史实测 | 63.0 | d76877a0672a504fcc2880a5fd9388a04403aed6493de9699e91a4e0723bd18e
D011715 | 邳州 110kV 2024年 弹性 BDZ-00021 本年第一台主变容量 | s₁ | 31.5 | MVA | 实验/研究/rebuild_2026/source_audit/capacity_release_simulation/reserve_policy_v4/recommendation_matrix/cost_sensitivity/storage_1_5_elastic_stations.csv | CSV物理行12；字段selected_unit_1_mva | 离散主变选择 | 拟技术附录：价格情景逐站明细 | 仅技术附录；保留原站级解 | 历史年站级分布为2025模板；非逐站历史实测 | 31.5 | d76877a0672a504fcc2880a5fd9388a04403aed6493de9699e91a4e0723bd18e
D011716 | 邳州 110kV 2024年 弹性 BDZ-00021 本年第二台主变容量 | s₂ | 63 | MVA | 实验/研究/rebuild_2026/source_audit/capacity_release_simulation/reserve_policy_v4/recommendation_matrix/cost_sensitivity/storage_1_5_elastic_stations.csv | CSV物理行12；字段selected_unit_2_mva | 离散主变选择 | 拟技术附录：价格情景逐站明细 | 仅技术附录；保留原站级解 | 历史年站级分布为2025模板；非逐站历史实测 | 63.0 | d76877a0672a504fcc2880a5fd9388a04403aed6493de9699e91a4e0723bd18e
D011717 | 邳州 110kV 2024年 弹性 BDZ-00021 选定主变容量 | S | 94.5 | MVA | 实验/研究/rebuild_2026/source_audit/capacity_release_simulation/reserve_policy_v4/recommendation_matrix/cost_sensitivity/storage_1_5_elastic_stations.csv | CSV物理行12；字段selected_capacity_mva | 离散主变组合加总 | 拟技术附录：价格情景逐站明细 | 仅技术附录；保留原站级解 | 历史年站级分布为2025模板；非逐站历史实测 | 94.5 | d76877a0672a504fcc2880a5fd9388a04403aed6493de9699e91a4e0723bd18e
D011718 | 邳州 110kV 2024年 弹性 BDZ-00021 在役储能柜数 | n | 0 | 柜 | 实验/研究/rebuild_2026/source_audit/capacity_release_simulation/reserve_policy_v4/recommendation_matrix/cost_sensitivity/storage_1_5_elastic_stations.csv | CSV物理行12；字段storage_modules_in_service | 完整路径整数解 | 拟技术附录：价格情景逐站明细 | 仅技术附录；保留原站级解 | 历史年站级分布为2025模板；非逐站历史实测 | 0 | d76877a0672a504fcc2880a5fd9388a04403aed6493de9699e91a4e0723bd18e
D011719 | 邳州 110kV 2024年 弹性 BDZ-00021 本年仿真净退出容量 | ΔS退出 | 0 | MVA | 实验/研究/rebuild_2026/source_audit/capacity_release_simulation/reserve_policy_v4/recommendation_matrix/cost_sensitivity/storage_1_5_elastic_stations.csv | CSV物理行12；字段released_capacity_mva | max(0,上一年站容量减本年) | 拟技术附录：价格情景逐站明细 | 仅技术附录；保留原站级解 | 历史年站级分布为2025模板；非逐站历史实测 | 0.0 | d76877a0672a504fcc2880a5fd9388a04403aed6493de9699e91a4e0723bd18e
D011720 | 邳州 110kV 2024年 弹性 BDZ-00021 本年主变容量净变化 | ΔS | 0 | MVA | 实验/研究/rebuild_2026/source_audit/capacity_release_simulation/reserve_policy_v4/recommendation_matrix/cost_sensitivity/storage_1_5_elastic_stations.csv | CSV物理行12；字段net_capacity_change_mva | 本年容量减上一年 | 拟技术附录：价格情景逐站明细 | 仅技术附录；保留原站级解 | 历史年站级分布为2025模板；非逐站历史实测 | 0.0 | d76877a0672a504fcc2880a5fd9388a04403aed6493de9699e91a4e0723bd18e
D011721 | 邳州 110kV 2024年 弹性 BDZ-00021 当年新增储能柜数 | Δn | 0 | 柜 | 实验/研究/rebuild_2026/source_audit/capacity_release_simulation/reserve_policy_v4/recommendation_matrix/cost_sensitivity/storage_1_5_elastic_stations.csv | CSV物理行12；字段new_storage_modules | 本年在役数量减上一年 | 拟技术附录：价格情景逐站明细 | 仅技术附录；保留原站级解 | 历史年站级分布为2025模板；非逐站历史实测 | 0 | d76877a0672a504fcc2880a5fd9388a04403aed6493de9699e91a4e0723bd18e
D011722 | 邳州 110kV 2024年 弹性 BDZ-00021 站级正向峰值静态需求 | L⁺ | 27.3304 | MW | 实验/研究/rebuild_2026/source_audit/capacity_release_simulation/reserve_policy_v4/recommendation_matrix/cost_sensitivity/storage_1_5_elastic_stations.csv | CSV物理行12；字段forward_screen_mw | 年度站级场景 | 拟技术附录：价格情景逐站明细 | 仅技术附录；保留原站级解 | 历史年站级分布为2025模板；非逐站历史实测 | 27.330397 | d76877a0672a504fcc2880a5fd9388a04403aed6493de9699e91a4e0723bd18e
D011723 | 邳州 110kV 2024年 弹性 BDZ-00021 站级反向峰值静态需求 | L⁻ | 11.7089 | MW | 实验/研究/rebuild_2026/source_audit/capacity_release_simulation/reserve_policy_v4/recommendation_matrix/cost_sensitivity/storage_1_5_elastic_stations.csv | CSV物理行12；字段reverse_screen_mw | F13及2025全年极值合并 | 拟技术附录：价格情景逐站明细 | 仅技术附录；保留原站级解 | 历史年站级分布为2025模板；非逐站历史实测 | 11.708854 | d76877a0672a504fcc2880a5fd9388a04403aed6493de9699e91a4e0723bd18e
D011724 | 邳州 110kV 2024年 弹性 BDZ-00021 当年主变购置投资 | K主变 | 0 | 万元 | 实验/研究/rebuild_2026/source_audit/capacity_release_simulation/reserve_policy_v4/recommendation_matrix/cost_sensitivity/storage_1_5_elastic_stations.csv | CSV物理行12；字段transformer_capex_10k_cny | 同电压替换案例静态总投资之和/新购容量之和；升档按新购完整容量计价 | 拟技术附录：价格情景逐站明细 | 仅技术附录；保留原站级解 | 历史年站级分布为2025模板；非逐站历史实测 | 0 | d76877a0672a504fcc2880a5fd9388a04403aed6493de9699e91a4e0723bd18e
D011725 | 邳州 110kV 2024年 弹性 BDZ-00021 当年储能新增投资 | K储能 | 0 | 万元 | 实验/研究/rebuild_2026/source_audit/capacity_release_simulation/reserve_policy_v4/recommendation_matrix/cost_sensitivity/storage_1_5_elastic_stations.csv | CSV物理行12；字段storage_capex_10k_cny | 十柜整包重复计价+剩余一至九柜线性插值；本年投资为在役数量成本函数差分 | 拟技术附录：价格情景逐站明细 | 仅技术附录；保留原站级解 | 历史年站级分布为2025模板；非逐站历史实测 | 0.0 | d76877a0672a504fcc2880a5fd9388a04403aed6493de9699e91a4e0723bd18e
D011726 | 邳州 110kV 2024年 弹性 BDZ-00021 主变投运批次费用现值 | C主变 | 0 | 万元 | 实验/研究/rebuild_2026/source_audit/capacity_release_simulation/reserve_policy_v4/recommendation_matrix/cost_sensitivity/storage_1_5_elastic_stations.csv | CSV物理行12；字段transformer_lifecycle_npv_10k_cny | F15d、F15e | 拟技术附录：价格情景逐站明细 | 仅技术附录；保留原站级解 | 历史年站级分布为2025模板；非逐站历史实测 | 0.0 | d76877a0672a504fcc2880a5fd9388a04403aed6493de9699e91a4e0723bd18e
D011727 | 邳州 110kV 2024年 弹性 BDZ-00021 储能投运批次费用现值 | C储能 | 0 | 万元 | 实验/研究/rebuild_2026/source_audit/capacity_release_simulation/reserve_policy_v4/recommendation_matrix/cost_sensitivity/storage_1_5_elastic_stations.csv | CSV物理行12；字段storage_lifecycle_npv_10k_cny | F15d、F15e | 拟技术附录：价格情景逐站明细 | 仅技术附录；保留原站级解 | 历史年站级分布为2025模板；非逐站历史实测 | 0.0 | d76877a0672a504fcc2880a5fd9388a04403aed6493de9699e91a4e0723bd18e
D011728 | 邳州 110kV 2025年 弹性 BDZ-00021 容载比研究控制上限 | R上限 | 3.2 | MVA/MW | 实验/研究/rebuild_2026/source_audit/capacity_release_simulation/reserve_policy_v4/recommendation_matrix/cost_sensitivity/storage_1_5_elastic_stations.csv | CSV物理行13；字段clr_cap | 区域年度容量≤研究上限乘参考净峰；四年逐台正增配之和≤基期区域容量乘预算比例 | 拟技术附录：价格情景逐站明细 | 仅技术附录；保留原站级解 | 历史年站级分布为2025模板；非逐站历史实测 | 3.2 | d76877a0672a504fcc2880a5fd9388a04403aed6493de9699e91a4e0723bd18e
D011729 | 邳州 110kV 2025年 弹性 BDZ-00021 上一年第一台主变容量 | s₁旧 | 31.5 | MVA | 实验/研究/rebuild_2026/source_audit/capacity_release_simulation/reserve_policy_v4/recommendation_matrix/cost_sensitivity/storage_1_5_elastic_stations.csv | CSV物理行13；字段prior_unit_1_mva | 连续路径状态 | 拟技术附录：价格情景逐站明细 | 仅技术附录；保留原站级解 | 历史年站级分布为2025模板；非逐站历史实测 | 31.5 | d76877a0672a504fcc2880a5fd9388a04403aed6493de9699e91a4e0723bd18e
D011730 | 邳州 110kV 2025年 弹性 BDZ-00021 上一年第二台主变容量 | s₂旧 | 63 | MVA | 实验/研究/rebuild_2026/source_audit/capacity_release_simulation/reserve_policy_v4/recommendation_matrix/cost_sensitivity/storage_1_5_elastic_stations.csv | CSV物理行13；字段prior_unit_2_mva | 连续路径状态 | 拟技术附录：价格情景逐站明细 | 仅技术附录；保留原站级解 | 历史年站级分布为2025模板；非逐站历史实测 | 63.0 | d76877a0672a504fcc2880a5fd9388a04403aed6493de9699e91a4e0723bd18e
D011731 | 邳州 110kV 2025年 弹性 BDZ-00021 本年第一台主变容量 | s₁ | 31.5 | MVA | 实验/研究/rebuild_2026/source_audit/capacity_release_simulation/reserve_policy_v4/recommendation_matrix/cost_sensitivity/storage_1_5_elastic_stations.csv | CSV物理行13；字段selected_unit_1_mva | 离散主变选择 | 拟技术附录：价格情景逐站明细 | 仅技术附录；保留原站级解 | 历史年站级分布为2025模板；非逐站历史实测 | 31.5 | d76877a0672a504fcc2880a5fd9388a04403aed6493de9699e91a4e0723bd18e
D011732 | 邳州 110kV 2025年 弹性 BDZ-00021 本年第二台主变容量 | s₂ | 63 | MVA | 实验/研究/rebuild_2026/source_audit/capacity_release_simulation/reserve_policy_v4/recommendation_matrix/cost_sensitivity/storage_1_5_elastic_stations.csv | CSV物理行13；字段selected_unit_2_mva | 离散主变选择 | 拟技术附录：价格情景逐站明细 | 仅技术附录；保留原站级解 | 历史年站级分布为2025模板；非逐站历史实测 | 63.0 | d76877a0672a504fcc2880a5fd9388a04403aed6493de9699e91a4e0723bd18e
D011733 | 邳州 110kV 2025年 弹性 BDZ-00021 选定主变容量 | S | 94.5 | MVA | 实验/研究/rebuild_2026/source_audit/capacity_release_simulation/reserve_policy_v4/recommendation_matrix/cost_sensitivity/storage_1_5_elastic_stations.csv | CSV物理行13；字段selected_capacity_mva | 离散主变组合加总 | 拟技术附录：价格情景逐站明细 | 仅技术附录；保留原站级解 | 历史年站级分布为2025模板；非逐站历史实测 | 94.5 | d76877a0672a504fcc2880a5fd9388a04403aed6493de9699e91a4e0723bd18e
D011734 | 邳州 110kV 2025年 弹性 BDZ-00021 在役储能柜数 | n | 0 | 柜 | 实验/研究/rebuild_2026/source_audit/capacity_release_simulation/reserve_policy_v4/recommendation_matrix/cost_sensitivity/storage_1_5_elastic_stations.csv | CSV物理行13；字段storage_modules_in_service | 完整路径整数解 | 拟技术附录：价格情景逐站明细 | 仅技术附录；保留原站级解 | 历史年站级分布为2025模板；非逐站历史实测 | 0 | d76877a0672a504fcc2880a5fd9388a04403aed6493de9699e91a4e0723bd18e
D011735 | 邳州 110kV 2025年 弹性 BDZ-00021 本年仿真净退出容量 | ΔS退出 | 0 | MVA | 实验/研究/rebuild_2026/source_audit/capacity_release_simulation/reserve_policy_v4/recommendation_matrix/cost_sensitivity/storage_1_5_elastic_stations.csv | CSV物理行13；字段released_capacity_mva | max(0,上一年站容量减本年) | 拟技术附录：价格情景逐站明细 | 仅技术附录；保留原站级解 | 历史年站级分布为2025模板；非逐站历史实测 | 0.0 | d76877a0672a504fcc2880a5fd9388a04403aed6493de9699e91a4e0723bd18e
D011736 | 邳州 110kV 2025年 弹性 BDZ-00021 本年主变容量净变化 | ΔS | 0 | MVA | 实验/研究/rebuild_2026/source_audit/capacity_release_simulation/reserve_policy_v4/recommendation_matrix/cost_sensitivity/storage_1_5_elastic_stations.csv | CSV物理行13；字段net_capacity_change_mva | 本年容量减上一年 | 拟技术附录：价格情景逐站明细 | 仅技术附录；保留原站级解 | 历史年站级分布为2025模板；非逐站历史实测 | 0.0 | d76877a0672a504fcc2880a5fd9388a04403aed6493de9699e91a4e0723bd18e
D011737 | 邳州 110kV 2025年 弹性 BDZ-00021 当年新增储能柜数 | Δn | 0 | 柜 | 实验/研究/rebuild_2026/source_audit/capacity_release_simulation/reserve_policy_v4/recommendation_matrix/cost_sensitivity/storage_1_5_elastic_stations.csv | CSV物理行13；字段new_storage_modules | 本年在役数量减上一年 | 拟技术附录：价格情景逐站明细 | 仅技术附录；保留原站级解 | 历史年站级分布为2025模板；非逐站历史实测 | 0 | d76877a0672a504fcc2880a5fd9388a04403aed6493de9699e91a4e0723bd18e
D011738 | 邳州 110kV 2025年 弹性 BDZ-00021 站级正向峰值静态需求 | L⁺ | 30.3018 | MW | 实验/研究/rebuild_2026/source_audit/capacity_release_simulation/reserve_policy_v4/recommendation_matrix/cost_sensitivity/storage_1_5_elastic_stations.csv | CSV物理行13；字段forward_screen_mw | 年度站级场景 | 拟技术附录：价格情景逐站明细 | 仅技术附录；保留原站级解 | 历史年站级分布为2025模板；非逐站历史实测 | 30.301754 | d76877a0672a504fcc2880a5fd9388a04403aed6493de9699e91a4e0723bd18e
D011739 | 邳州 110kV 2025年 弹性 BDZ-00021 站级反向峰值静态需求 | L⁻ | 24.34 | MW | 实验/研究/rebuild_2026/source_audit/capacity_release_simulation/reserve_policy_v4/recommendation_matrix/cost_sensitivity/storage_1_5_elastic_stations.csv | CSV物理行13；字段reverse_screen_mw | F13及2025全年极值合并 | 拟技术附录：价格情景逐站明细 | 仅技术附录；保留原站级解 | 历史年站级分布为2025模板；非逐站历史实测 | 24.34 | d76877a0672a504fcc2880a5fd9388a04403aed6493de9699e91a4e0723bd18e
D011740 | 邳州 110kV 2025年 弹性 BDZ-00021 当年主变购置投资 | K主变 | 0 | 万元 | 实验/研究/rebuild_2026/source_audit/capacity_release_simulation/reserve_policy_v4/recommendation_matrix/cost_sensitivity/storage_1_5_elastic_stations.csv | CSV物理行13；字段transformer_capex_10k_cny | 同电压替换案例静态总投资之和/新购容量之和；升档按新购完整容量计价 | 拟技术附录：价格情景逐站明细 | 仅技术附录；保留原站级解 | 历史年站级分布为2025模板；非逐站历史实测 | 0 | d76877a0672a504fcc2880a5fd9388a04403aed6493de9699e91a4e0723bd18e
D011741 | 邳州 110kV 2025年 弹性 BDZ-00021 当年储能新增投资 | K储能 | 0 | 万元 | 实验/研究/rebuild_2026/source_audit/capacity_release_simulation/reserve_policy_v4/recommendation_matrix/cost_sensitivity/storage_1_5_elastic_stations.csv | CSV物理行13；字段storage_capex_10k_cny | 十柜整包重复计价+剩余一至九柜线性插值；本年投资为在役数量成本函数差分 | 拟技术附录：价格情景逐站明细 | 仅技术附录；保留原站级解 | 历史年站级分布为2025模板；非逐站历史实测 | 0.0 | d76877a0672a504fcc2880a5fd9388a04403aed6493de9699e91a4e0723bd18e
D011742 | 邳州 110kV 2025年 弹性 BDZ-00021 主变投运批次费用现值 | C主变 | 0 | 万元 | 实验/研究/rebuild_2026/source_audit/capacity_release_simulation/reserve_policy_v4/recommendation_matrix/cost_sensitivity/storage_1_5_elastic_stations.csv | CSV物理行13；字段transformer_lifecycle_npv_10k_cny | F15d、F15e | 拟技术附录：价格情景逐站明细 | 仅技术附录；保留原站级解 | 历史年站级分布为2025模板；非逐站历史实测 | 0.0 | d76877a0672a504fcc2880a5fd9388a04403aed6493de9699e91a4e0723bd18e
D011743 | 邳州 110kV 2025年 弹性 BDZ-00021 储能投运批次费用现值 | C储能 | 0 | 万元 | 实验/研究/rebuild_2026/source_audit/capacity_release_simulation/reserve_policy_v4/recommendation_matrix/cost_sensitivity/storage_1_5_elastic_stations.csv | CSV物理行13；字段storage_lifecycle_npv_10k_cny | F15d、F15e | 拟技术附录：价格情景逐站明细 | 仅技术附录；保留原站级解 | 历史年站级分布为2025模板；非逐站历史实测 | 0.0 | d76877a0672a504fcc2880a5fd9388a04403aed6493de9699e91a4e0723bd18e
D011744 | 邳州 110kV 2022年 弹性 BDZ-00022 容载比研究控制上限 | R上限 | 3.2 | MVA/MW | 实验/研究/rebuild_2026/source_audit/capacity_release_simulation/reserve_policy_v4/recommendation_matrix/cost_sensitivity/storage_1_5_elastic_stations.csv | CSV物理行14；字段clr_cap | 区域年度容量≤研究上限乘参考净峰；四年逐台正增配之和≤基期区域容量乘预算比例 | 拟技术附录：价格情景逐站明细 | 仅技术附录；保留原站级解 | 历史年站级分布为2025模板；非逐站历史实测 | 3.2 | d76877a0672a504fcc2880a5fd9388a04403aed6493de9699e91a4e0723bd18e
D011745 | 邳州 110kV 2022年 弹性 BDZ-00022 上一年第一台主变容量 | s₁旧 | 40 | MVA | 实验/研究/rebuild_2026/source_audit/capacity_release_simulation/reserve_policy_v4/recommendation_matrix/cost_sensitivity/storage_1_5_elastic_stations.csv | CSV物理行14；字段prior_unit_1_mva | 连续路径状态 | 拟技术附录：价格情景逐站明细 | 仅技术附录；保留原站级解 | 历史年站级分布为2025模板；非逐站历史实测 | 40.0 | d76877a0672a504fcc2880a5fd9388a04403aed6493de9699e91a4e0723bd18e
D011746 | 邳州 110kV 2022年 弹性 BDZ-00022 上一年第二台主变容量 | s₂旧 | 40 | MVA | 实验/研究/rebuild_2026/source_audit/capacity_release_simulation/reserve_policy_v4/recommendation_matrix/cost_sensitivity/storage_1_5_elastic_stations.csv | CSV物理行14；字段prior_unit_2_mva | 连续路径状态 | 拟技术附录：价格情景逐站明细 | 仅技术附录；保留原站级解 | 历史年站级分布为2025模板；非逐站历史实测 | 40.0 | d76877a0672a504fcc2880a5fd9388a04403aed6493de9699e91a4e0723bd18e
D011747 | 邳州 110kV 2022年 弹性 BDZ-00022 本年第一台主变容量 | s₁ | 40 | MVA | 实验/研究/rebuild_2026/source_audit/capacity_release_simulation/reserve_policy_v4/recommendation_matrix/cost_sensitivity/storage_1_5_elastic_stations.csv | CSV物理行14；字段selected_unit_1_mva | 离散主变选择 | 拟技术附录：价格情景逐站明细 | 仅技术附录；保留原站级解 | 历史年站级分布为2025模板；非逐站历史实测 | 40.0 | d76877a0672a504fcc2880a5fd9388a04403aed6493de9699e91a4e0723bd18e
D011748 | 邳州 110kV 2022年 弹性 BDZ-00022 本年第二台主变容量 | s₂ | 40 | MVA | 实验/研究/rebuild_2026/source_audit/capacity_release_simulation/reserve_policy_v4/recommendation_matrix/cost_sensitivity/storage_1_5_elastic_stations.csv | CSV物理行14；字段selected_unit_2_mva | 离散主变选择 | 拟技术附录：价格情景逐站明细 | 仅技术附录；保留原站级解 | 历史年站级分布为2025模板；非逐站历史实测 | 40.0 | d76877a0672a504fcc2880a5fd9388a04403aed6493de9699e91a4e0723bd18e
D011749 | 邳州 110kV 2022年 弹性 BDZ-00022 选定主变容量 | S | 80 | MVA | 实验/研究/rebuild_2026/source_audit/capacity_release_simulation/reserve_policy_v4/recommendation_matrix/cost_sensitivity/storage_1_5_elastic_stations.csv | CSV物理行14；字段selected_capacity_mva | 离散主变组合加总 | 拟技术附录：价格情景逐站明细 | 仅技术附录；保留原站级解 | 历史年站级分布为2025模板；非逐站历史实测 | 80.0 | d76877a0672a504fcc2880a5fd9388a04403aed6493de9699e91a4e0723bd18e
D011750 | 邳州 110kV 2022年 弹性 BDZ-00022 在役储能柜数 | n | 0 | 柜 | 实验/研究/rebuild_2026/source_audit/capacity_release_simulation/reserve_policy_v4/recommendation_matrix/cost_sensitivity/storage_1_5_elastic_stations.csv | CSV物理行14；字段storage_modules_in_service | 完整路径整数解 | 拟技术附录：价格情景逐站明细 | 仅技术附录；保留原站级解 | 历史年站级分布为2025模板；非逐站历史实测 | 0 | d76877a0672a504fcc2880a5fd9388a04403aed6493de9699e91a4e0723bd18e
D011751 | 邳州 110kV 2022年 弹性 BDZ-00022 本年仿真净退出容量 | ΔS退出 | 0 | MVA | 实验/研究/rebuild_2026/source_audit/capacity_release_simulation/reserve_policy_v4/recommendation_matrix/cost_sensitivity/storage_1_5_elastic_stations.csv | CSV物理行14；字段released_capacity_mva | max(0,上一年站容量减本年) | 拟技术附录：价格情景逐站明细 | 仅技术附录；保留原站级解 | 历史年站级分布为2025模板；非逐站历史实测 | 0.0 | d76877a0672a504fcc2880a5fd9388a04403aed6493de9699e91a4e0723bd18e
D011752 | 邳州 110kV 2022年 弹性 BDZ-00022 本年主变容量净变化 | ΔS | 0 | MVA | 实验/研究/rebuild_2026/source_audit/capacity_release_simulation/reserve_policy_v4/recommendation_matrix/cost_sensitivity/storage_1_5_elastic_stations.csv | CSV物理行14；字段net_capacity_change_mva | 本年容量减上一年 | 拟技术附录：价格情景逐站明细 | 仅技术附录；保留原站级解 | 历史年站级分布为2025模板；非逐站历史实测 | 0.0 | d76877a0672a504fcc2880a5fd9388a04403aed6493de9699e91a4e0723bd18e
D011753 | 邳州 110kV 2022年 弹性 BDZ-00022 当年新增储能柜数 | Δn | 0 | 柜 | 实验/研究/rebuild_2026/source_audit/capacity_release_simulation/reserve_policy_v4/recommendation_matrix/cost_sensitivity/storage_1_5_elastic_stations.csv | CSV物理行14；字段new_storage_modules | 本年在役数量减上一年 | 拟技术附录：价格情景逐站明细 | 仅技术附录；保留原站级解 | 历史年站级分布为2025模板；非逐站历史实测 | 0 | d76877a0672a504fcc2880a5fd9388a04403aed6493de9699e91a4e0723bd18e
D011754 | 邳州 110kV 2022年 弹性 BDZ-00022 站级正向峰值静态需求 | L⁺ | 26.3888 | MW | 实验/研究/rebuild_2026/source_audit/capacity_release_simulation/reserve_policy_v4/recommendation_matrix/cost_sensitivity/storage_1_5_elastic_stations.csv | CSV物理行14；字段forward_screen_mw | 年度站级场景 | 拟技术附录：价格情景逐站明细 | 仅技术附录；保留原站级解 | 历史年站级分布为2025模板；非逐站历史实测 | 26.38876 | d76877a0672a504fcc2880a5fd9388a04403aed6493de9699e91a4e0723bd18e
D011755 | 邳州 110kV 2022年 弹性 BDZ-00022 站级反向峰值静态需求 | L⁻ | 0.67947 | MW | 实验/研究/rebuild_2026/source_audit/capacity_release_simulation/reserve_policy_v4/recommendation_matrix/cost_sensitivity/storage_1_5_elastic_stations.csv | CSV物理行14；字段reverse_screen_mw | F13及2025全年极值合并 | 拟技术附录：价格情景逐站明细 | 仅技术附录；保留原站级解 | 历史年站级分布为2025模板；非逐站历史实测 | 0.679466 | d76877a0672a504fcc2880a5fd9388a04403aed6493de9699e91a4e0723bd18e
D011756 | 邳州 110kV 2022年 弹性 BDZ-00022 当年主变购置投资 | K主变 | 0 | 万元 | 实验/研究/rebuild_2026/source_audit/capacity_release_simulation/reserve_policy_v4/recommendation_matrix/cost_sensitivity/storage_1_5_elastic_stations.csv | CSV物理行14；字段transformer_capex_10k_cny | 同电压替换案例静态总投资之和/新购容量之和；升档按新购完整容量计价 | 拟技术附录：价格情景逐站明细 | 仅技术附录；保留原站级解 | 历史年站级分布为2025模板；非逐站历史实测 | 0 | d76877a0672a504fcc2880a5fd9388a04403aed6493de9699e91a4e0723bd18e
D011757 | 邳州 110kV 2022年 弹性 BDZ-00022 当年储能新增投资 | K储能 | 0 | 万元 | 实验/研究/rebuild_2026/source_audit/capacity_release_simulation/reserve_policy_v4/recommendation_matrix/cost_sensitivity/storage_1_5_elastic_stations.csv | CSV物理行14；字段storage_capex_10k_cny | 十柜整包重复计价+剩余一至九柜线性插值；本年投资为在役数量成本函数差分 | 拟技术附录：价格情景逐站明细 | 仅技术附录；保留原站级解 | 历史年站级分布为2025模板；非逐站历史实测 | 0.0 | d76877a0672a504fcc2880a5fd9388a04403aed6493de9699e91a4e0723bd18e
D011758 | 邳州 110kV 2022年 弹性 BDZ-00022 主变投运批次费用现值 | C主变 | 0 | 万元 | 实验/研究/rebuild_2026/source_audit/capacity_release_simulation/reserve_policy_v4/recommendation_matrix/cost_sensitivity/storage_1_5_elastic_stations.csv | CSV物理行14；字段transformer_lifecycle_npv_10k_cny | F15d、F15e | 拟技术附录：价格情景逐站明细 | 仅技术附录；保留原站级解 | 历史年站级分布为2025模板；非逐站历史实测 | 0.0 | d76877a0672a504fcc2880a5fd9388a04403aed6493de9699e91a4e0723bd18e
D011759 | 邳州 110kV 2022年 弹性 BDZ-00022 储能投运批次费用现值 | C储能 | 0 | 万元 | 实验/研究/rebuild_2026/source_audit/capacity_release_simulation/reserve_policy_v4/recommendation_matrix/cost_sensitivity/storage_1_5_elastic_stations.csv | CSV物理行14；字段storage_lifecycle_npv_10k_cny | F15d、F15e | 拟技术附录：价格情景逐站明细 | 仅技术附录；保留原站级解 | 历史年站级分布为2025模板；非逐站历史实测 | 0.0 | d76877a0672a504fcc2880a5fd9388a04403aed6493de9699e91a4e0723bd18e
D011760 | 邳州 110kV 2023年 弹性 BDZ-00022 容载比研究控制上限 | R上限 | 3.2 | MVA/MW | 实验/研究/rebuild_2026/source_audit/capacity_release_simulation/reserve_policy_v4/recommendation_matrix/cost_sensitivity/storage_1_5_elastic_stations.csv | CSV物理行15；字段clr_cap | 区域年度容量≤研究上限乘参考净峰；四年逐台正增配之和≤基期区域容量乘预算比例 | 拟技术附录：价格情景逐站明细 | 仅技术附录；保留原站级解 | 历史年站级分布为2025模板；非逐站历史实测 | 3.2 | d76877a0672a504fcc2880a5fd9388a04403aed6493de9699e91a4e0723bd18e
D011761 | 邳州 110kV 2023年 弹性 BDZ-00022 上一年第一台主变容量 | s₁旧 | 40 | MVA | 实验/研究/rebuild_2026/source_audit/capacity_release_simulation/reserve_policy_v4/recommendation_matrix/cost_sensitivity/storage_1_5_elastic_stations.csv | CSV物理行15；字段prior_unit_1_mva | 连续路径状态 | 拟技术附录：价格情景逐站明细 | 仅技术附录；保留原站级解 | 历史年站级分布为2025模板；非逐站历史实测 | 40.0 | d76877a0672a504fcc2880a5fd9388a04403aed6493de9699e91a4e0723bd18e
D011762 | 邳州 110kV 2023年 弹性 BDZ-00022 上一年第二台主变容量 | s₂旧 | 40 | MVA | 实验/研究/rebuild_2026/source_audit/capacity_release_simulation/reserve_policy_v4/recommendation_matrix/cost_sensitivity/storage_1_5_elastic_stations.csv | CSV物理行15；字段prior_unit_2_mva | 连续路径状态 | 拟技术附录：价格情景逐站明细 | 仅技术附录；保留原站级解 | 历史年站级分布为2025模板；非逐站历史实测 | 40.0 | d76877a0672a504fcc2880a5fd9388a04403aed6493de9699e91a4e0723bd18e
D011763 | 邳州 110kV 2023年 弹性 BDZ-00022 本年第一台主变容量 | s₁ | 40 | MVA | 实验/研究/rebuild_2026/source_audit/capacity_release_simulation/reserve_policy_v4/recommendation_matrix/cost_sensitivity/storage_1_5_elastic_stations.csv | CSV物理行15；字段selected_unit_1_mva | 离散主变选择 | 拟技术附录：价格情景逐站明细 | 仅技术附录；保留原站级解 | 历史年站级分布为2025模板；非逐站历史实测 | 40.0 | d76877a0672a504fcc2880a5fd9388a04403aed6493de9699e91a4e0723bd18e
D011764 | 邳州 110kV 2023年 弹性 BDZ-00022 本年第二台主变容量 | s₂ | 40 | MVA | 实验/研究/rebuild_2026/source_audit/capacity_release_simulation/reserve_policy_v4/recommendation_matrix/cost_sensitivity/storage_1_5_elastic_stations.csv | CSV物理行15；字段selected_unit_2_mva | 离散主变选择 | 拟技术附录：价格情景逐站明细 | 仅技术附录；保留原站级解 | 历史年站级分布为2025模板；非逐站历史实测 | 40.0 | d76877a0672a504fcc2880a5fd9388a04403aed6493de9699e91a4e0723bd18e
D011765 | 邳州 110kV 2023年 弹性 BDZ-00022 选定主变容量 | S | 80 | MVA | 实验/研究/rebuild_2026/source_audit/capacity_release_simulation/reserve_policy_v4/recommendation_matrix/cost_sensitivity/storage_1_5_elastic_stations.csv | CSV物理行15；字段selected_capacity_mva | 离散主变组合加总 | 拟技术附录：价格情景逐站明细 | 仅技术附录；保留原站级解 | 历史年站级分布为2025模板；非逐站历史实测 | 80.0 | d76877a0672a504fcc2880a5fd9388a04403aed6493de9699e91a4e0723bd18e
D011766 | 邳州 110kV 2023年 弹性 BDZ-00022 在役储能柜数 | n | 0 | 柜 | 实验/研究/rebuild_2026/source_audit/capacity_release_simulation/reserve_policy_v4/recommendation_matrix/cost_sensitivity/storage_1_5_elastic_stations.csv | CSV物理行15；字段storage_modules_in_service | 完整路径整数解 | 拟技术附录：价格情景逐站明细 | 仅技术附录；保留原站级解 | 历史年站级分布为2025模板；非逐站历史实测 | 0 | d76877a0672a504fcc2880a5fd9388a04403aed6493de9699e91a4e0723bd18e
D011767 | 邳州 110kV 2023年 弹性 BDZ-00022 本年仿真净退出容量 | ΔS退出 | 0 | MVA | 实验/研究/rebuild_2026/source_audit/capacity_release_simulation/reserve_policy_v4/recommendation_matrix/cost_sensitivity/storage_1_5_elastic_stations.csv | CSV物理行15；字段released_capacity_mva | max(0,上一年站容量减本年) | 拟技术附录：价格情景逐站明细 | 仅技术附录；保留原站级解 | 历史年站级分布为2025模板；非逐站历史实测 | 0.0 | d76877a0672a504fcc2880a5fd9388a04403aed6493de9699e91a4e0723bd18e
D011768 | 邳州 110kV 2023年 弹性 BDZ-00022 本年主变容量净变化 | ΔS | 0 | MVA | 实验/研究/rebuild_2026/source_audit/capacity_release_simulation/reserve_policy_v4/recommendation_matrix/cost_sensitivity/storage_1_5_elastic_stations.csv | CSV物理行15；字段net_capacity_change_mva | 本年容量减上一年 | 拟技术附录：价格情景逐站明细 | 仅技术附录；保留原站级解 | 历史年站级分布为2025模板；非逐站历史实测 | 0.0 | d76877a0672a504fcc2880a5fd9388a04403aed6493de9699e91a4e0723bd18e
D011769 | 邳州 110kV 2023年 弹性 BDZ-00022 当年新增储能柜数 | Δn | 0 | 柜 | 实验/研究/rebuild_2026/source_audit/capacity_release_simulation/reserve_policy_v4/recommendation_matrix/cost_sensitivity/storage_1_5_elastic_stations.csv | CSV物理行15；字段new_storage_modules | 本年在役数量减上一年 | 拟技术附录：价格情景逐站明细 | 仅技术附录；保留原站级解 | 历史年站级分布为2025模板；非逐站历史实测 | 0 | d76877a0672a504fcc2880a5fd9388a04403aed6493de9699e91a4e0723bd18e
D011770 | 邳州 110kV 2023年 弹性 BDZ-00022 站级正向峰值静态需求 | L⁺ | 24.3489 | MW | 实验/研究/rebuild_2026/source_audit/capacity_release_simulation/reserve_policy_v4/recommendation_matrix/cost_sensitivity/storage_1_5_elastic_stations.csv | CSV物理行15；字段forward_screen_mw | 年度站级场景 | 拟技术附录：价格情景逐站明细 | 仅技术附录；保留原站级解 | 历史年站级分布为2025模板；非逐站历史实测 | 24.348923 | d76877a0672a504fcc2880a5fd9388a04403aed6493de9699e91a4e0723bd18e
D011771 | 邳州 110kV 2023年 弹性 BDZ-00022 站级反向峰值静态需求 | L⁻ | 11.4463 | MW | 实验/研究/rebuild_2026/source_audit/capacity_release_simulation/reserve_policy_v4/recommendation_matrix/cost_sensitivity/storage_1_5_elastic_stations.csv | CSV物理行15；字段reverse_screen_mw | F13及2025全年极值合并 | 拟技术附录：价格情景逐站明细 | 仅技术附录；保留原站级解 | 历史年站级分布为2025模板；非逐站历史实测 | 11.446331 | d76877a0672a504fcc2880a5fd9388a04403aed6493de9699e91a4e0723bd18e
D011772 | 邳州 110kV 2023年 弹性 BDZ-00022 当年主变购置投资 | K主变 | 0 | 万元 | 实验/研究/rebuild_2026/source_audit/capacity_release_simulation/reserve_policy_v4/recommendation_matrix/cost_sensitivity/storage_1_5_elastic_stations.csv | CSV物理行15；字段transformer_capex_10k_cny | 同电压替换案例静态总投资之和/新购容量之和；升档按新购完整容量计价 | 拟技术附录：价格情景逐站明细 | 仅技术附录；保留原站级解 | 历史年站级分布为2025模板；非逐站历史实测 | 0 | d76877a0672a504fcc2880a5fd9388a04403aed6493de9699e91a4e0723bd18e
D011773 | 邳州 110kV 2023年 弹性 BDZ-00022 当年储能新增投资 | K储能 | 0 | 万元 | 实验/研究/rebuild_2026/source_audit/capacity_release_simulation/reserve_policy_v4/recommendation_matrix/cost_sensitivity/storage_1_5_elastic_stations.csv | CSV物理行15；字段storage_capex_10k_cny | 十柜整包重复计价+剩余一至九柜线性插值；本年投资为在役数量成本函数差分 | 拟技术附录：价格情景逐站明细 | 仅技术附录；保留原站级解 | 历史年站级分布为2025模板；非逐站历史实测 | 0.0 | d76877a0672a504fcc2880a5fd9388a04403aed6493de9699e91a4e0723bd18e
D011774 | 邳州 110kV 2023年 弹性 BDZ-00022 主变投运批次费用现值 | C主变 | 0 | 万元 | 实验/研究/rebuild_2026/source_audit/capacity_release_simulation/reserve_policy_v4/recommendation_matrix/cost_sensitivity/storage_1_5_elastic_stations.csv | CSV物理行15；字段transformer_lifecycle_npv_10k_cny | F15d、F15e | 拟技术附录：价格情景逐站明细 | 仅技术附录；保留原站级解 | 历史年站级分布为2025模板；非逐站历史实测 | 0.0 | d76877a0672a504fcc2880a5fd9388a04403aed6493de9699e91a4e0723bd18e
D011775 | 邳州 110kV 2023年 弹性 BDZ-00022 储能投运批次费用现值 | C储能 | 0 | 万元 | 实验/研究/rebuild_2026/source_audit/capacity_release_simulation/reserve_policy_v4/recommendation_matrix/cost_sensitivity/storage_1_5_elastic_stations.csv | CSV物理行15；字段storage_lifecycle_npv_10k_cny | F15d、F15e | 拟技术附录：价格情景逐站明细 | 仅技术附录；保留原站级解 | 历史年站级分布为2025模板；非逐站历史实测 | 0.0 | d76877a0672a504fcc2880a5fd9388a04403aed6493de9699e91a4e0723bd18e
D011776 | 邳州 110kV 2024年 弹性 BDZ-00022 容载比研究控制上限 | R上限 | 3.2 | MVA/MW | 实验/研究/rebuild_2026/source_audit/capacity_release_simulation/reserve_policy_v4/recommendation_matrix/cost_sensitivity/storage_1_5_elastic_stations.csv | CSV物理行16；字段clr_cap | 区域年度容量≤研究上限乘参考净峰；四年逐台正增配之和≤基期区域容量乘预算比例 | 拟技术附录：价格情景逐站明细 | 仅技术附录；保留原站级解 | 历史年站级分布为2025模板；非逐站历史实测 | 3.2 | d76877a0672a504fcc2880a5fd9388a04403aed6493de9699e91a4e0723bd18e
D011777 | 邳州 110kV 2024年 弹性 BDZ-00022 上一年第一台主变容量 | s₁旧 | 40 | MVA | 实验/研究/rebuild_2026/source_audit/capacity_release_simulation/reserve_policy_v4/recommendation_matrix/cost_sensitivity/storage_1_5_elastic_stations.csv | CSV物理行16；字段prior_unit_1_mva | 连续路径状态 | 拟技术附录：价格情景逐站明细 | 仅技术附录；保留原站级解 | 历史年站级分布为2025模板；非逐站历史实测 | 40.0 | d76877a0672a504fcc2880a5fd9388a04403aed6493de9699e91a4e0723bd18e
D011778 | 邳州 110kV 2024年 弹性 BDZ-00022 上一年第二台主变容量 | s₂旧 | 40 | MVA | 实验/研究/rebuild_2026/source_audit/capacity_release_simulation/reserve_policy_v4/recommendation_matrix/cost_sensitivity/storage_1_5_elastic_stations.csv | CSV物理行16；字段prior_unit_2_mva | 连续路径状态 | 拟技术附录：价格情景逐站明细 | 仅技术附录；保留原站级解 | 历史年站级分布为2025模板；非逐站历史实测 | 40.0 | d76877a0672a504fcc2880a5fd9388a04403aed6493de9699e91a4e0723bd18e
D011779 | 邳州 110kV 2024年 弹性 BDZ-00022 本年第一台主变容量 | s₁ | 40 | MVA | 实验/研究/rebuild_2026/source_audit/capacity_release_simulation/reserve_policy_v4/recommendation_matrix/cost_sensitivity/storage_1_5_elastic_stations.csv | CSV物理行16；字段selected_unit_1_mva | 离散主变选择 | 拟技术附录：价格情景逐站明细 | 仅技术附录；保留原站级解 | 历史年站级分布为2025模板；非逐站历史实测 | 40.0 | d76877a0672a504fcc2880a5fd9388a04403aed6493de9699e91a4e0723bd18e
D011780 | 邳州 110kV 2024年 弹性 BDZ-00022 本年第二台主变容量 | s₂ | 40 | MVA | 实验/研究/rebuild_2026/source_audit/capacity_release_simulation/reserve_policy_v4/recommendation_matrix/cost_sensitivity/storage_1_5_elastic_stations.csv | CSV物理行16；字段selected_unit_2_mva | 离散主变选择 | 拟技术附录：价格情景逐站明细 | 仅技术附录；保留原站级解 | 历史年站级分布为2025模板；非逐站历史实测 | 40.0 | d76877a0672a504fcc2880a5fd9388a04403aed6493de9699e91a4e0723bd18e
D011781 | 邳州 110kV 2024年 弹性 BDZ-00022 选定主变容量 | S | 80 | MVA | 实验/研究/rebuild_2026/source_audit/capacity_release_simulation/reserve_policy_v4/recommendation_matrix/cost_sensitivity/storage_1_5_elastic_stations.csv | CSV物理行16；字段selected_capacity_mva | 离散主变组合加总 | 拟技术附录：价格情景逐站明细 | 仅技术附录；保留原站级解 | 历史年站级分布为2025模板；非逐站历史实测 | 80.0 | d76877a0672a504fcc2880a5fd9388a04403aed6493de9699e91a4e0723bd18e
D011782 | 邳州 110kV 2024年 弹性 BDZ-00022 在役储能柜数 | n | 0 | 柜 | 实验/研究/rebuild_2026/source_audit/capacity_release_simulation/reserve_policy_v4/recommendation_matrix/cost_sensitivity/storage_1_5_elastic_stations.csv | CSV物理行16；字段storage_modules_in_service | 完整路径整数解 | 拟技术附录：价格情景逐站明细 | 仅技术附录；保留原站级解 | 历史年站级分布为2025模板；非逐站历史实测 | 0 | d76877a0672a504fcc2880a5fd9388a04403aed6493de9699e91a4e0723bd18e
D011783 | 邳州 110kV 2024年 弹性 BDZ-00022 本年仿真净退出容量 | ΔS退出 | 0 | MVA | 实验/研究/rebuild_2026/source_audit/capacity_release_simulation/reserve_policy_v4/recommendation_matrix/cost_sensitivity/storage_1_5_elastic_stations.csv | CSV物理行16；字段released_capacity_mva | max(0,上一年站容量减本年) | 拟技术附录：价格情景逐站明细 | 仅技术附录；保留原站级解 | 历史年站级分布为2025模板；非逐站历史实测 | 0.0 | d76877a0672a504fcc2880a5fd9388a04403aed6493de9699e91a4e0723bd18e
D011784 | 邳州 110kV 2024年 弹性 BDZ-00022 本年主变容量净变化 | ΔS | 0 | MVA | 实验/研究/rebuild_2026/source_audit/capacity_release_simulation/reserve_policy_v4/recommendation_matrix/cost_sensitivity/storage_1_5_elastic_stations.csv | CSV物理行16；字段net_capacity_change_mva | 本年容量减上一年 | 拟技术附录：价格情景逐站明细 | 仅技术附录；保留原站级解 | 历史年站级分布为2025模板；非逐站历史实测 | 0.0 | d76877a0672a504fcc2880a5fd9388a04403aed6493de9699e91a4e0723bd18e
D011785 | 邳州 110kV 2024年 弹性 BDZ-00022 当年新增储能柜数 | Δn | 0 | 柜 | 实验/研究/rebuild_2026/source_audit/capacity_release_simulation/reserve_policy_v4/recommendation_matrix/cost_sensitivity/storage_1_5_elastic_stations.csv | CSV物理行16；字段new_storage_modules | 本年在役数量减上一年 | 拟技术附录：价格情景逐站明细 | 仅技术附录；保留原站级解 | 历史年站级分布为2025模板；非逐站历史实测 | 0 | d76877a0672a504fcc2880a5fd9388a04403aed6493de9699e91a4e0723bd18e
D011786 | 邳州 110kV 2024年 弹性 BDZ-00022 站级正向峰值静态需求 | L⁺ | 27.5933 | MW | 实验/研究/rebuild_2026/source_audit/capacity_release_simulation/reserve_policy_v4/recommendation_matrix/cost_sensitivity/storage_1_5_elastic_stations.csv | CSV物理行16；字段forward_screen_mw | 年度站级场景 | 拟技术附录：价格情景逐站明细 | 仅技术附录；保留原站级解 | 历史年站级分布为2025模板；非逐站历史实测 | 27.593276 | d76877a0672a504fcc2880a5fd9388a04403aed6493de9699e91a4e0723bd18e
D011787 | 邳州 110kV 2024年 弹性 BDZ-00022 站级反向峰值静态需求 | L⁻ | 33.5286 | MW | 实验/研究/rebuild_2026/source_audit/capacity_release_simulation/reserve_policy_v4/recommendation_matrix/cost_sensitivity/storage_1_5_elastic_stations.csv | CSV物理行16；字段reverse_screen_mw | F13及2025全年极值合并 | 拟技术附录：价格情景逐站明细 | 仅技术附录；保留原站级解 | 历史年站级分布为2025模板；非逐站历史实测 | 33.528634 | d76877a0672a504fcc2880a5fd9388a04403aed6493de9699e91a4e0723bd18e
D011788 | 邳州 110kV 2024年 弹性 BDZ-00022 当年主变购置投资 | K主变 | 0 | 万元 | 实验/研究/rebuild_2026/source_audit/capacity_release_simulation/reserve_policy_v4/recommendation_matrix/cost_sensitivity/storage_1_5_elastic_stations.csv | CSV物理行16；字段transformer_capex_10k_cny | 同电压替换案例静态总投资之和/新购容量之和；升档按新购完整容量计价 | 拟技术附录：价格情景逐站明细 | 仅技术附录；保留原站级解 | 历史年站级分布为2025模板；非逐站历史实测 | 0 | d76877a0672a504fcc2880a5fd9388a04403aed6493de9699e91a4e0723bd18e
D011789 | 邳州 110kV 2024年 弹性 BDZ-00022 当年储能新增投资 | K储能 | 0 | 万元 | 实验/研究/rebuild_2026/source_audit/capacity_release_simulation/reserve_policy_v4/recommendation_matrix/cost_sensitivity/storage_1_5_elastic_stations.csv | CSV物理行16；字段storage_capex_10k_cny | 十柜整包重复计价+剩余一至九柜线性插值；本年投资为在役数量成本函数差分 | 拟技术附录：价格情景逐站明细 | 仅技术附录；保留原站级解 | 历史年站级分布为2025模板；非逐站历史实测 | 0.0 | d76877a0672a504fcc2880a5fd9388a04403aed6493de9699e91a4e0723bd18e
D011790 | 邳州 110kV 2024年 弹性 BDZ-00022 主变投运批次费用现值 | C主变 | 0 | 万元 | 实验/研究/rebuild_2026/source_audit/capacity_release_simulation/reserve_policy_v4/recommendation_matrix/cost_sensitivity/storage_1_5_elastic_stations.csv | CSV物理行16；字段transformer_lifecycle_npv_10k_cny | F15d、F15e | 拟技术附录：价格情景逐站明细 | 仅技术附录；保留原站级解 | 历史年站级分布为2025模板；非逐站历史实测 | 0.0 | d76877a0672a504fcc2880a5fd9388a04403aed6493de9699e91a4e0723bd18e
D011791 | 邳州 110kV 2024年 弹性 BDZ-00022 储能投运批次费用现值 | C储能 | 0 | 万元 | 实验/研究/rebuild_2026/source_audit/capacity_release_simulation/reserve_policy_v4/recommendation_matrix/cost_sensitivity/storage_1_5_elastic_stations.csv | CSV物理行16；字段storage_lifecycle_npv_10k_cny | F15d、F15e | 拟技术附录：价格情景逐站明细 | 仅技术附录；保留原站级解 | 历史年站级分布为2025模板；非逐站历史实测 | 0.0 | d76877a0672a504fcc2880a5fd9388a04403aed6493de9699e91a4e0723bd18e
D011792 | 邳州 110kV 2025年 弹性 BDZ-00022 容载比研究控制上限 | R上限 | 3.2 | MVA/MW | 实验/研究/rebuild_2026/source_audit/capacity_release_simulation/reserve_policy_v4/recommendation_matrix/cost_sensitivity/storage_1_5_elastic_stations.csv | CSV物理行17；字段clr_cap | 区域年度容量≤研究上限乘参考净峰；四年逐台正增配之和≤基期区域容量乘预算比例 | 拟技术附录：价格情景逐站明细 | 仅技术附录；保留原站级解 | 历史年站级分布为2025模板；非逐站历史实测 | 3.2 | d76877a0672a504fcc2880a5fd9388a04403aed6493de9699e91a4e0723bd18e
D011793 | 邳州 110kV 2025年 弹性 BDZ-00022 上一年第一台主变容量 | s₁旧 | 40 | MVA | 实验/研究/rebuild_2026/source_audit/capacity_release_simulation/reserve_policy_v4/recommendation_matrix/cost_sensitivity/storage_1_5_elastic_stations.csv | CSV物理行17；字段prior_unit_1_mva | 连续路径状态 | 拟技术附录：价格情景逐站明细 | 仅技术附录；保留原站级解 | 历史年站级分布为2025模板；非逐站历史实测 | 40.0 | d76877a0672a504fcc2880a5fd9388a04403aed6493de9699e91a4e0723bd18e
D011794 | 邳州 110kV 2025年 弹性 BDZ-00022 上一年第二台主变容量 | s₂旧 | 40 | MVA | 实验/研究/rebuild_2026/source_audit/capacity_release_simulation/reserve_policy_v4/recommendation_matrix/cost_sensitivity/storage_1_5_elastic_stations.csv | CSV物理行17；字段prior_unit_2_mva | 连续路径状态 | 拟技术附录：价格情景逐站明细 | 仅技术附录；保留原站级解 | 历史年站级分布为2025模板；非逐站历史实测 | 40.0 | d76877a0672a504fcc2880a5fd9388a04403aed6493de9699e91a4e0723bd18e
D011795 | 邳州 110kV 2025年 弹性 BDZ-00022 本年第一台主变容量 | s₁ | 40 | MVA | 实验/研究/rebuild_2026/source_audit/capacity_release_simulation/reserve_policy_v4/recommendation_matrix/cost_sensitivity/storage_1_5_elastic_stations.csv | CSV物理行17；字段selected_unit_1_mva | 离散主变选择 | 拟技术附录：价格情景逐站明细 | 仅技术附录；保留原站级解 | 历史年站级分布为2025模板；非逐站历史实测 | 40.0 | d76877a0672a504fcc2880a5fd9388a04403aed6493de9699e91a4e0723bd18e
D011796 | 邳州 110kV 2025年 弹性 BDZ-00022 本年第二台主变容量 | s₂ | 40 | MVA | 实验/研究/rebuild_2026/source_audit/capacity_release_simulation/reserve_policy_v4/recommendation_matrix/cost_sensitivity/storage_1_5_elastic_stations.csv | CSV物理行17；字段selected_unit_2_mva | 离散主变选择 | 拟技术附录：价格情景逐站明细 | 仅技术附录；保留原站级解 | 历史年站级分布为2025模板；非逐站历史实测 | 40.0 | d76877a0672a504fcc2880a5fd9388a04403aed6493de9699e91a4e0723bd18e
D011797 | 邳州 110kV 2025年 弹性 BDZ-00022 选定主变容量 | S | 80 | MVA | 实验/研究/rebuild_2026/source_audit/capacity_release_simulation/reserve_policy_v4/recommendation_matrix/cost_sensitivity/storage_1_5_elastic_stations.csv | CSV物理行17；字段selected_capacity_mva | 离散主变组合加总 | 拟技术附录：价格情景逐站明细 | 仅技术附录；保留原站级解 | 历史年站级分布为2025模板；非逐站历史实测 | 80.0 | d76877a0672a504fcc2880a5fd9388a04403aed6493de9699e91a4e0723bd18e
D011798 | 邳州 110kV 2025年 弹性 BDZ-00022 在役储能柜数 | n | 0 | 柜 | 实验/研究/rebuild_2026/source_audit/capacity_release_simulation/reserve_policy_v4/recommendation_matrix/cost_sensitivity/storage_1_5_elastic_stations.csv | CSV物理行17；字段storage_modules_in_service | 完整路径整数解 | 拟技术附录：价格情景逐站明细 | 仅技术附录；保留原站级解 | 历史年站级分布为2025模板；非逐站历史实测 | 0 | d76877a0672a504fcc2880a5fd9388a04403aed6493de9699e91a4e0723bd18e
D011799 | 邳州 110kV 2025年 弹性 BDZ-00022 本年仿真净退出容量 | ΔS退出 | 0 | MVA | 实验/研究/rebuild_2026/source_audit/capacity_release_simulation/reserve_policy_v4/recommendation_matrix/cost_sensitivity/storage_1_5_elastic_stations.csv | CSV物理行17；字段released_capacity_mva | max(0,上一年站容量减本年) | 拟技术附录：价格情景逐站明细 | 仅技术附录；保留原站级解 | 历史年站级分布为2025模板；非逐站历史实测 | 0.0 | d76877a0672a504fcc2880a5fd9388a04403aed6493de9699e91a4e0723bd18e
D011800 | 邳州 110kV 2025年 弹性 BDZ-00022 本年主变容量净变化 | ΔS | 0 | MVA | 实验/研究/rebuild_2026/source_audit/capacity_release_simulation/reserve_policy_v4/recommendation_matrix/cost_sensitivity/storage_1_5_elastic_stations.csv | CSV物理行17；字段net_capacity_change_mva | 本年容量减上一年 | 拟技术附录：价格情景逐站明细 | 仅技术附录；保留原站级解 | 历史年站级分布为2025模板；非逐站历史实测 | 0.0 | d76877a0672a504fcc2880a5fd9388a04403aed6493de9699e91a4e0723bd18e
D011801 | 邳州 110kV 2025年 弹性 BDZ-00022 当年新增储能柜数 | Δn | 0 | 柜 | 实验/研究/rebuild_2026/source_audit/capacity_release_simulation/reserve_policy_v4/recommendation_matrix/cost_sensitivity/storage_1_5_elastic_stations.csv | CSV物理行17；字段new_storage_modules | 本年在役数量减上一年 | 拟技术附录：价格情景逐站明细 | 仅技术附录；保留原站级解 | 历史年站级分布为2025模板；非逐站历史实测 | 0 | d76877a0672a504fcc2880a5fd9388a04403aed6493de9699e91a4e0723bd18e
D011802 | 邳州 110kV 2025年 弹性 BDZ-00022 站级正向峰值静态需求 | L⁺ | 30.5932 | MW | 实验/研究/rebuild_2026/source_audit/capacity_release_simulation/reserve_policy_v4/recommendation_matrix/cost_sensitivity/storage_1_5_elastic_stations.csv | CSV物理行17；字段forward_screen_mw | 年度站级场景 | 拟技术附录：价格情景逐站明细 | 仅技术附录；保留原站级解 | 历史年站级分布为2025模板；非逐站历史实测 | 30.593214 | d76877a0672a504fcc2880a5fd9388a04403aed6493de9699e91a4e0723bd18e
D011803 | 邳州 110kV 2025年 弹性 BDZ-00022 站级反向峰值静态需求 | L⁻ | 47.23 | MW | 实验/研究/rebuild_2026/source_audit/capacity_release_simulation/reserve_policy_v4/recommendation_matrix/cost_sensitivity/storage_1_5_elastic_stations.csv | CSV物理行17；字段reverse_screen_mw | F13及2025全年极值合并 | 拟技术附录：价格情景逐站明细 | 仅技术附录；保留原站级解 | 历史年站级分布为2025模板；非逐站历史实测 | 47.23 | d76877a0672a504fcc2880a5fd9388a04403aed6493de9699e91a4e0723bd18e
D011804 | 邳州 110kV 2025年 弹性 BDZ-00022 当年主变购置投资 | K主变 | 0 | 万元 | 实验/研究/rebuild_2026/source_audit/capacity_release_simulation/reserve_policy_v4/recommendation_matrix/cost_sensitivity/storage_1_5_elastic_stations.csv | CSV物理行17；字段transformer_capex_10k_cny | 同电压替换案例静态总投资之和/新购容量之和；升档按新购完整容量计价 | 拟技术附录：价格情景逐站明细 | 仅技术附录；保留原站级解 | 历史年站级分布为2025模板；非逐站历史实测 | 0 | d76877a0672a504fcc2880a5fd9388a04403aed6493de9699e91a4e0723bd18e
D011805 | 邳州 110kV 2025年 弹性 BDZ-00022 当年储能新增投资 | K储能 | 0 | 万元 | 实验/研究/rebuild_2026/source_audit/capacity_release_simulation/reserve_policy_v4/recommendation_matrix/cost_sensitivity/storage_1_5_elastic_stations.csv | CSV物理行17；字段storage_capex_10k_cny | 十柜整包重复计价+剩余一至九柜线性插值；本年投资为在役数量成本函数差分 | 拟技术附录：价格情景逐站明细 | 仅技术附录；保留原站级解 | 历史年站级分布为2025模板；非逐站历史实测 | 0.0 | d76877a0672a504fcc2880a5fd9388a04403aed6493de9699e91a4e0723bd18e
D011806 | 邳州 110kV 2025年 弹性 BDZ-00022 主变投运批次费用现值 | C主变 | 0 | 万元 | 实验/研究/rebuild_2026/source_audit/capacity_release_simulation/reserve_policy_v4/recommendation_matrix/cost_sensitivity/storage_1_5_elastic_stations.csv | CSV物理行17；字段transformer_lifecycle_npv_10k_cny | F15d、F15e | 拟技术附录：价格情景逐站明细 | 仅技术附录；保留原站级解 | 历史年站级分布为2025模板；非逐站历史实测 | 0.0 | d76877a0672a504fcc2880a5fd9388a04403aed6493de9699e91a4e0723bd18e
D011807 | 邳州 110kV 2025年 弹性 BDZ-00022 储能投运批次费用现值 | C储能 | 0 | 万元 | 实验/研究/rebuild_2026/source_audit/capacity_release_simulation/reserve_policy_v4/recommendation_matrix/cost_sensitivity/storage_1_5_elastic_stations.csv | CSV物理行17；字段storage_lifecycle_npv_10k_cny | F15d、F15e | 拟技术附录：价格情景逐站明细 | 仅技术附录；保留原站级解 | 历史年站级分布为2025模板；非逐站历史实测 | 0.0 | d76877a0672a504fcc2880a5fd9388a04403aed6493de9699e91a4e0723bd18e
D011808 | 邳州 110kV 2022年 弹性 BDZ-00026 容载比研究控制上限 | R上限 | 3.2 | MVA/MW | 实验/研究/rebuild_2026/source_audit/capacity_release_simulation/reserve_policy_v4/recommendation_matrix/cost_sensitivity/storage_1_5_elastic_stations.csv | CSV物理行18；字段clr_cap | 区域年度容量≤研究上限乘参考净峰；四年逐台正增配之和≤基期区域容量乘预算比例 | 拟技术附录：价格情景逐站明细 | 仅技术附录；保留原站级解 | 历史年站级分布为2025模板；非逐站历史实测 | 3.2 | d76877a0672a504fcc2880a5fd9388a04403aed6493de9699e91a4e0723bd18e
D011809 | 邳州 110kV 2022年 弹性 BDZ-00026 上一年第一台主变容量 | s₁旧 | 40 | MVA | 实验/研究/rebuild_2026/source_audit/capacity_release_simulation/reserve_policy_v4/recommendation_matrix/cost_sensitivity/storage_1_5_elastic_stations.csv | CSV物理行18；字段prior_unit_1_mva | 连续路径状态 | 拟技术附录：价格情景逐站明细 | 仅技术附录；保留原站级解 | 历史年站级分布为2025模板；非逐站历史实测 | 40.0 | d76877a0672a504fcc2880a5fd9388a04403aed6493de9699e91a4e0723bd18e
D011810 | 邳州 110kV 2022年 弹性 BDZ-00026 上一年第二台主变容量 | s₂旧 | 63 | MVA | 实验/研究/rebuild_2026/source_audit/capacity_release_simulation/reserve_policy_v4/recommendation_matrix/cost_sensitivity/storage_1_5_elastic_stations.csv | CSV物理行18；字段prior_unit_2_mva | 连续路径状态 | 拟技术附录：价格情景逐站明细 | 仅技术附录；保留原站级解 | 历史年站级分布为2025模板；非逐站历史实测 | 63.0 | d76877a0672a504fcc2880a5fd9388a04403aed6493de9699e91a4e0723bd18e
D011811 | 邳州 110kV 2022年 弹性 BDZ-00026 本年第一台主变容量 | s₁ | 63 | MVA | 实验/研究/rebuild_2026/source_audit/capacity_release_simulation/reserve_policy_v4/recommendation_matrix/cost_sensitivity/storage_1_5_elastic_stations.csv | CSV物理行18；字段selected_unit_1_mva | 离散主变选择 | 拟技术附录：价格情景逐站明细 | 仅技术附录；保留原站级解 | 历史年站级分布为2025模板；非逐站历史实测 | 63.0 | d76877a0672a504fcc2880a5fd9388a04403aed6493de9699e91a4e0723bd18e
D011812 | 邳州 110kV 2022年 弹性 BDZ-00026 本年第二台主变容量 | s₂ | 63 | MVA | 实验/研究/rebuild_2026/source_audit/capacity_release_simulation/reserve_policy_v4/recommendation_matrix/cost_sensitivity/storage_1_5_elastic_stations.csv | CSV物理行18；字段selected_unit_2_mva | 离散主变选择 | 拟技术附录：价格情景逐站明细 | 仅技术附录；保留原站级解 | 历史年站级分布为2025模板；非逐站历史实测 | 63.0 | d76877a0672a504fcc2880a5fd9388a04403aed6493de9699e91a4e0723bd18e
D011813 | 邳州 110kV 2022年 弹性 BDZ-00026 选定主变容量 | S | 126 | MVA | 实验/研究/rebuild_2026/source_audit/capacity_release_simulation/reserve_policy_v4/recommendation_matrix/cost_sensitivity/storage_1_5_elastic_stations.csv | CSV物理行18；字段selected_capacity_mva | 离散主变组合加总 | 拟技术附录：价格情景逐站明细 | 仅技术附录；保留原站级解 | 历史年站级分布为2025模板；非逐站历史实测 | 126.0 | d76877a0672a504fcc2880a5fd9388a04403aed6493de9699e91a4e0723bd18e
D011814 | 邳州 110kV 2022年 弹性 BDZ-00026 在役储能柜数 | n | 0 | 柜 | 实验/研究/rebuild_2026/source_audit/capacity_release_simulation/reserve_policy_v4/recommendation_matrix/cost_sensitivity/storage_1_5_elastic_stations.csv | CSV物理行18；字段storage_modules_in_service | 完整路径整数解 | 拟技术附录：价格情景逐站明细 | 仅技术附录；保留原站级解 | 历史年站级分布为2025模板；非逐站历史实测 | 0 | d76877a0672a504fcc2880a5fd9388a04403aed6493de9699e91a4e0723bd18e
D011815 | 邳州 110kV 2022年 弹性 BDZ-00026 本年仿真净退出容量 | ΔS退出 | 0 | MVA | 实验/研究/rebuild_2026/source_audit/capacity_release_simulation/reserve_policy_v4/recommendation_matrix/cost_sensitivity/storage_1_5_elastic_stations.csv | CSV物理行18；字段released_capacity_mva | max(0,上一年站容量减本年) | 拟技术附录：价格情景逐站明细 | 仅技术附录；保留原站级解 | 历史年站级分布为2025模板；非逐站历史实测 | 0.0 | d76877a0672a504fcc2880a5fd9388a04403aed6493de9699e91a4e0723bd18e
D011816 | 邳州 110kV 2022年 弹性 BDZ-00026 本年主变容量净变化 | ΔS | 23 | MVA | 实验/研究/rebuild_2026/source_audit/capacity_release_simulation/reserve_policy_v4/recommendation_matrix/cost_sensitivity/storage_1_5_elastic_stations.csv | CSV物理行18；字段net_capacity_change_mva | 本年容量减上一年 | 拟技术附录：价格情景逐站明细 | 仅技术附录；保留原站级解 | 历史年站级分布为2025模板；非逐站历史实测 | 23.0 | d76877a0672a504fcc2880a5fd9388a04403aed6493de9699e91a4e0723bd18e
D011817 | 邳州 110kV 2022年 弹性 BDZ-00026 当年新增储能柜数 | Δn | 0 | 柜 | 实验/研究/rebuild_2026/source_audit/capacity_release_simulation/reserve_policy_v4/recommendation_matrix/cost_sensitivity/storage_1_5_elastic_stations.csv | CSV物理行18；字段new_storage_modules | 本年在役数量减上一年 | 拟技术附录：价格情景逐站明细 | 仅技术附录；保留原站级解 | 历史年站级分布为2025模板；非逐站历史实测 | 0 | d76877a0672a504fcc2880a5fd9388a04403aed6493de9699e91a4e0723bd18e
D011818 | 邳州 110kV 2022年 弹性 BDZ-00026 站级正向峰值静态需求 | L⁺ | 79.409 | MW | 实验/研究/rebuild_2026/source_audit/capacity_release_simulation/reserve_policy_v4/recommendation_matrix/cost_sensitivity/storage_1_5_elastic_stations.csv | CSV物理行18；字段forward_screen_mw | 年度站级场景 | 拟技术附录：价格情景逐站明细 | 仅技术附录；保留原站级解 | 历史年站级分布为2025模板；非逐站历史实测 | 79.409016 | d76877a0672a504fcc2880a5fd9388a04403aed6493de9699e91a4e0723bd18e
D011819 | 邳州 110kV 2022年 弹性 BDZ-00026 站级反向峰值静态需求 | L⁻ | 0 | MW | 实验/研究/rebuild_2026/source_audit/capacity_release_simulation/reserve_policy_v4/recommendation_matrix/cost_sensitivity/storage_1_5_elastic_stations.csv | CSV物理行18；字段reverse_screen_mw | F13及2025全年极值合并 | 拟技术附录：价格情景逐站明细 | 仅技术附录；保留原站级解 | 历史年站级分布为2025模板；非逐站历史实测 | 0.0 | d76877a0672a504fcc2880a5fd9388a04403aed6493de9699e91a4e0723bd18e
D011820 | 邳州 110kV 2022年 弹性 BDZ-00026 当年主变购置投资 | K主变 | 1044.12 | 万元 | 实验/研究/rebuild_2026/source_audit/capacity_release_simulation/reserve_policy_v4/recommendation_matrix/cost_sensitivity/storage_1_5_elastic_stations.csv | CSV物理行18；字段transformer_capex_10k_cny | 同电压替换案例静态总投资之和/新购容量之和；升档按新购完整容量计价 | 拟技术附录：价格情景逐站明细 | 仅技术附录；保留原站级解 | 历史年站级分布为2025模板；非逐站历史实测 | 1044.11999998 | d76877a0672a504fcc2880a5fd9388a04403aed6493de9699e91a4e0723bd18e
D011821 | 邳州 110kV 2022年 弹性 BDZ-00026 当年储能新增投资 | K储能 | 0 | 万元 | 实验/研究/rebuild_2026/source_audit/capacity_release_simulation/reserve_policy_v4/recommendation_matrix/cost_sensitivity/storage_1_5_elastic_stations.csv | CSV物理行18；字段storage_capex_10k_cny | 十柜整包重复计价+剩余一至九柜线性插值；本年投资为在役数量成本函数差分 | 拟技术附录：价格情景逐站明细 | 仅技术附录；保留原站级解 | 历史年站级分布为2025模板；非逐站历史实测 | 0.0 | d76877a0672a504fcc2880a5fd9388a04403aed6493de9699e91a4e0723bd18e
D011822 | 邳州 110kV 2022年 弹性 BDZ-00026 主变投运批次费用现值 | C主变 | 1094.9284 | 万元 | 实验/研究/rebuild_2026/source_audit/capacity_release_simulation/reserve_policy_v4/recommendation_matrix/cost_sensitivity/storage_1_5_elastic_stations.csv | CSV物理行18；字段transformer_lifecycle_npv_10k_cny | F15d、F15e | 拟技术附录：价格情景逐站明细 | 仅技术附录；保留原站级解 | 历史年站级分布为2025模板；非逐站历史实测 | 1094.92842065 | d76877a0672a504fcc2880a5fd9388a04403aed6493de9699e91a4e0723bd18e
D011823 | 邳州 110kV 2022年 弹性 BDZ-00026 储能投运批次费用现值 | C储能 | 0 | 万元 | 实验/研究/rebuild_2026/source_audit/capacity_release_simulation/reserve_policy_v4/recommendation_matrix/cost_sensitivity/storage_1_5_elastic_stations.csv | CSV物理行18；字段storage_lifecycle_npv_10k_cny | F15d、F15e | 拟技术附录：价格情景逐站明细 | 仅技术附录；保留原站级解 | 历史年站级分布为2025模板；非逐站历史实测 | 0.0 | d76877a0672a504fcc2880a5fd9388a04403aed6493de9699e91a4e0723bd18e
D011824 | 邳州 110kV 2023年 弹性 BDZ-00026 容载比研究控制上限 | R上限 | 3.2 | MVA/MW | 实验/研究/rebuild_2026/source_audit/capacity_release_simulation/reserve_policy_v4/recommendation_matrix/cost_sensitivity/storage_1_5_elastic_stations.csv | CSV物理行19；字段clr_cap | 区域年度容量≤研究上限乘参考净峰；四年逐台正增配之和≤基期区域容量乘预算比例 | 拟技术附录：价格情景逐站明细 | 仅技术附录；保留原站级解 | 历史年站级分布为2025模板；非逐站历史实测 | 3.2 | d76877a0672a504fcc2880a5fd9388a04403aed6493de9699e91a4e0723bd18e
D011825 | 邳州 110kV 2023年 弹性 BDZ-00026 上一年第一台主变容量 | s₁旧 | 63 | MVA | 实验/研究/rebuild_2026/source_audit/capacity_release_simulation/reserve_policy_v4/recommendation_matrix/cost_sensitivity/storage_1_5_elastic_stations.csv | CSV物理行19；字段prior_unit_1_mva | 连续路径状态 | 拟技术附录：价格情景逐站明细 | 仅技术附录；保留原站级解 | 历史年站级分布为2025模板；非逐站历史实测 | 63.0 | d76877a0672a504fcc2880a5fd9388a04403aed6493de9699e91a4e0723bd18e
D011826 | 邳州 110kV 2023年 弹性 BDZ-00026 上一年第二台主变容量 | s₂旧 | 63 | MVA | 实验/研究/rebuild_2026/source_audit/capacity_release_simulation/reserve_policy_v4/recommendation_matrix/cost_sensitivity/storage_1_5_elastic_stations.csv | CSV物理行19；字段prior_unit_2_mva | 连续路径状态 | 拟技术附录：价格情景逐站明细 | 仅技术附录；保留原站级解 | 历史年站级分布为2025模板；非逐站历史实测 | 63.0 | d76877a0672a504fcc2880a5fd9388a04403aed6493de9699e91a4e0723bd18e
D011827 | 邳州 110kV 2023年 弹性 BDZ-00026 本年第一台主变容量 | s₁ | 63 | MVA | 实验/研究/rebuild_2026/source_audit/capacity_release_simulation/reserve_policy_v4/recommendation_matrix/cost_sensitivity/storage_1_5_elastic_stations.csv | CSV物理行19；字段selected_unit_1_mva | 离散主变选择 | 拟技术附录：价格情景逐站明细 | 仅技术附录；保留原站级解 | 历史年站级分布为2025模板；非逐站历史实测 | 63.0 | d76877a0672a504fcc2880a5fd9388a04403aed6493de9699e91a4e0723bd18e
D011828 | 邳州 110kV 2023年 弹性 BDZ-00026 本年第二台主变容量 | s₂ | 63 | MVA | 实验/研究/rebuild_2026/source_audit/capacity_release_simulation/reserve_policy_v4/recommendation_matrix/cost_sensitivity/storage_1_5_elastic_stations.csv | CSV物理行19；字段selected_unit_2_mva | 离散主变选择 | 拟技术附录：价格情景逐站明细 | 仅技术附录；保留原站级解 | 历史年站级分布为2025模板；非逐站历史实测 | 63.0 | d76877a0672a504fcc2880a5fd9388a04403aed6493de9699e91a4e0723bd18e
D011829 | 邳州 110kV 2023年 弹性 BDZ-00026 选定主变容量 | S | 126 | MVA | 实验/研究/rebuild_2026/source_audit/capacity_release_simulation/reserve_policy_v4/recommendation_matrix/cost_sensitivity/storage_1_5_elastic_stations.csv | CSV物理行19；字段selected_capacity_mva | 离散主变组合加总 | 拟技术附录：价格情景逐站明细 | 仅技术附录；保留原站级解 | 历史年站级分布为2025模板；非逐站历史实测 | 126.0 | d76877a0672a504fcc2880a5fd9388a04403aed6493de9699e91a4e0723bd18e
D011830 | 邳州 110kV 2023年 弹性 BDZ-00026 在役储能柜数 | n | 0 | 柜 | 实验/研究/rebuild_2026/source_audit/capacity_release_simulation/reserve_policy_v4/recommendation_matrix/cost_sensitivity/storage_1_5_elastic_stations.csv | CSV物理行19；字段storage_modules_in_service | 完整路径整数解 | 拟技术附录：价格情景逐站明细 | 仅技术附录；保留原站级解 | 历史年站级分布为2025模板；非逐站历史实测 | 0 | d76877a0672a504fcc2880a5fd9388a04403aed6493de9699e91a4e0723bd18e
D011831 | 邳州 110kV 2023年 弹性 BDZ-00026 本年仿真净退出容量 | ΔS退出 | 0 | MVA | 实验/研究/rebuild_2026/source_audit/capacity_release_simulation/reserve_policy_v4/recommendation_matrix/cost_sensitivity/storage_1_5_elastic_stations.csv | CSV物理行19；字段released_capacity_mva | max(0,上一年站容量减本年) | 拟技术附录：价格情景逐站明细 | 仅技术附录；保留原站级解 | 历史年站级分布为2025模板；非逐站历史实测 | 0.0 | d76877a0672a504fcc2880a5fd9388a04403aed6493de9699e91a4e0723bd18e
D011832 | 邳州 110kV 2023年 弹性 BDZ-00026 本年主变容量净变化 | ΔS | 0 | MVA | 实验/研究/rebuild_2026/source_audit/capacity_release_simulation/reserve_policy_v4/recommendation_matrix/cost_sensitivity/storage_1_5_elastic_stations.csv | CSV物理行19；字段net_capacity_change_mva | 本年容量减上一年 | 拟技术附录：价格情景逐站明细 | 仅技术附录；保留原站级解 | 历史年站级分布为2025模板；非逐站历史实测 | 0.0 | d76877a0672a504fcc2880a5fd9388a04403aed6493de9699e91a4e0723bd18e
D011833 | 邳州 110kV 2023年 弹性 BDZ-00026 当年新增储能柜数 | Δn | 0 | 柜 | 实验/研究/rebuild_2026/source_audit/capacity_release_simulation/reserve_policy_v4/recommendation_matrix/cost_sensitivity/storage_1_5_elastic_stations.csv | CSV物理行19；字段new_storage_modules | 本年在役数量减上一年 | 拟技术附录：价格情景逐站明细 | 仅技术附录；保留原站级解 | 历史年站级分布为2025模板；非逐站历史实测 | 0 | d76877a0672a504fcc2880a5fd9388a04403aed6493de9699e91a4e0723bd18e
D011834 | 邳州 110kV 2023年 弹性 BDZ-00026 站级正向峰值静态需求 | L⁺ | 73.2707 | MW | 实验/研究/rebuild_2026/source_audit/capacity_release_simulation/reserve_policy_v4/recommendation_matrix/cost_sensitivity/storage_1_5_elastic_stations.csv | CSV物理行19；字段forward_screen_mw | 年度站级场景 | 拟技术附录：价格情景逐站明细 | 仅技术附录；保留原站级解 | 历史年站级分布为2025模板；非逐站历史实测 | 73.270741 | d76877a0672a504fcc2880a5fd9388a04403aed6493de9699e91a4e0723bd18e
D011835 | 邳州 110kV 2023年 弹性 BDZ-00026 站级反向峰值静态需求 | L⁻ | 0 | MW | 实验/研究/rebuild_2026/source_audit/capacity_release_simulation/reserve_policy_v4/recommendation_matrix/cost_sensitivity/storage_1_5_elastic_stations.csv | CSV物理行19；字段reverse_screen_mw | F13及2025全年极值合并 | 拟技术附录：价格情景逐站明细 | 仅技术附录；保留原站级解 | 历史年站级分布为2025模板；非逐站历史实测 | 0.0 | d76877a0672a504fcc2880a5fd9388a04403aed6493de9699e91a4e0723bd18e
D011836 | 邳州 110kV 2023年 弹性 BDZ-00026 当年主变购置投资 | K主变 | 0 | 万元 | 实验/研究/rebuild_2026/source_audit/capacity_release_simulation/reserve_policy_v4/recommendation_matrix/cost_sensitivity/storage_1_5_elastic_stations.csv | CSV物理行19；字段transformer_capex_10k_cny | 同电压替换案例静态总投资之和/新购容量之和；升档按新购完整容量计价 | 拟技术附录：价格情景逐站明细 | 仅技术附录；保留原站级解 | 历史年站级分布为2025模板；非逐站历史实测 | 0 | d76877a0672a504fcc2880a5fd9388a04403aed6493de9699e91a4e0723bd18e
D011837 | 邳州 110kV 2023年 弹性 BDZ-00026 当年储能新增投资 | K储能 | 0 | 万元 | 实验/研究/rebuild_2026/source_audit/capacity_release_simulation/reserve_policy_v4/recommendation_matrix/cost_sensitivity/storage_1_5_elastic_stations.csv | CSV物理行19；字段storage_capex_10k_cny | 十柜整包重复计价+剩余一至九柜线性插值；本年投资为在役数量成本函数差分 | 拟技术附录：价格情景逐站明细 | 仅技术附录；保留原站级解 | 历史年站级分布为2025模板；非逐站历史实测 | 0.0 | d76877a0672a504fcc2880a5fd9388a04403aed6493de9699e91a4e0723bd18e
D011838 | 邳州 110kV 2023年 弹性 BDZ-00026 主变投运批次费用现值 | C主变 | 0 | 万元 | 实验/研究/rebuild_2026/source_audit/capacity_release_simulation/reserve_policy_v4/recommendation_matrix/cost_sensitivity/storage_1_5_elastic_stations.csv | CSV物理行19；字段transformer_lifecycle_npv_10k_cny | F15d、F15e | 拟技术附录：价格情景逐站明细 | 仅技术附录；保留原站级解 | 历史年站级分布为2025模板；非逐站历史实测 | 0.0 | d76877a0672a504fcc2880a5fd9388a04403aed6493de9699e91a4e0723bd18e
D011839 | 邳州 110kV 2023年 弹性 BDZ-00026 储能投运批次费用现值 | C储能 | 0 | 万元 | 实验/研究/rebuild_2026/source_audit/capacity_release_simulation/reserve_policy_v4/recommendation_matrix/cost_sensitivity/storage_1_5_elastic_stations.csv | CSV物理行19；字段storage_lifecycle_npv_10k_cny | F15d、F15e | 拟技术附录：价格情景逐站明细 | 仅技术附录；保留原站级解 | 历史年站级分布为2025模板；非逐站历史实测 | 0.0 | d76877a0672a504fcc2880a5fd9388a04403aed6493de9699e91a4e0723bd18e
D011840 | 邳州 110kV 2024年 弹性 BDZ-00026 容载比研究控制上限 | R上限 | 3.2 | MVA/MW | 实验/研究/rebuild_2026/source_audit/capacity_release_simulation/reserve_policy_v4/recommendation_matrix/cost_sensitivity/storage_1_5_elastic_stations.csv | CSV物理行20；字段clr_cap | 区域年度容量≤研究上限乘参考净峰；四年逐台正增配之和≤基期区域容量乘预算比例 | 拟技术附录：价格情景逐站明细 | 仅技术附录；保留原站级解 | 历史年站级分布为2025模板；非逐站历史实测 | 3.2 | d76877a0672a504fcc2880a5fd9388a04403aed6493de9699e91a4e0723bd18e
D011841 | 邳州 110kV 2024年 弹性 BDZ-00026 上一年第一台主变容量 | s₁旧 | 63 | MVA | 实验/研究/rebuild_2026/source_audit/capacity_release_simulation/reserve_policy_v4/recommendation_matrix/cost_sensitivity/storage_1_5_elastic_stations.csv | CSV物理行20；字段prior_unit_1_mva | 连续路径状态 | 拟技术附录：价格情景逐站明细 | 仅技术附录；保留原站级解 | 历史年站级分布为2025模板；非逐站历史实测 | 63.0 | d76877a0672a504fcc2880a5fd9388a04403aed6493de9699e91a4e0723bd18e
D011842 | 邳州 110kV 2024年 弹性 BDZ-00026 上一年第二台主变容量 | s₂旧 | 63 | MVA | 实验/研究/rebuild_2026/source_audit/capacity_release_simulation/reserve_policy_v4/recommendation_matrix/cost_sensitivity/storage_1_5_elastic_stations.csv | CSV物理行20；字段prior_unit_2_mva | 连续路径状态 | 拟技术附录：价格情景逐站明细 | 仅技术附录；保留原站级解 | 历史年站级分布为2025模板；非逐站历史实测 | 63.0 | d76877a0672a504fcc2880a5fd9388a04403aed6493de9699e91a4e0723bd18e
D011843 | 邳州 110kV 2024年 弹性 BDZ-00026 本年第一台主变容量 | s₁ | 63 | MVA | 实验/研究/rebuild_2026/source_audit/capacity_release_simulation/reserve_policy_v4/recommendation_matrix/cost_sensitivity/storage_1_5_elastic_stations.csv | CSV物理行20；字段selected_unit_1_mva | 离散主变选择 | 拟技术附录：价格情景逐站明细 | 仅技术附录；保留原站级解 | 历史年站级分布为2025模板；非逐站历史实测 | 63.0 | d76877a0672a504fcc2880a5fd9388a04403aed6493de9699e91a4e0723bd18e
D011844 | 邳州 110kV 2024年 弹性 BDZ-00026 本年第二台主变容量 | s₂ | 63 | MVA | 实验/研究/rebuild_2026/source_audit/capacity_release_simulation/reserve_policy_v4/recommendation_matrix/cost_sensitivity/storage_1_5_elastic_stations.csv | CSV物理行20；字段selected_unit_2_mva | 离散主变选择 | 拟技术附录：价格情景逐站明细 | 仅技术附录；保留原站级解 | 历史年站级分布为2025模板；非逐站历史实测 | 63.0 | d76877a0672a504fcc2880a5fd9388a04403aed6493de9699e91a4e0723bd18e
D011845 | 邳州 110kV 2024年 弹性 BDZ-00026 选定主变容量 | S | 126 | MVA | 实验/研究/rebuild_2026/source_audit/capacity_release_simulation/reserve_policy_v4/recommendation_matrix/cost_sensitivity/storage_1_5_elastic_stations.csv | CSV物理行20；字段selected_capacity_mva | 离散主变组合加总 | 拟技术附录：价格情景逐站明细 | 仅技术附录；保留原站级解 | 历史年站级分布为2025模板；非逐站历史实测 | 126.0 | d76877a0672a504fcc2880a5fd9388a04403aed6493de9699e91a4e0723bd18e
D011846 | 邳州 110kV 2024年 弹性 BDZ-00026 在役储能柜数 | n | 0 | 柜 | 实验/研究/rebuild_2026/source_audit/capacity_release_simulation/reserve_policy_v4/recommendation_matrix/cost_sensitivity/storage_1_5_elastic_stations.csv | CSV物理行20；字段storage_modules_in_service | 完整路径整数解 | 拟技术附录：价格情景逐站明细 | 仅技术附录；保留原站级解 | 历史年站级分布为2025模板；非逐站历史实测 | 0 | d76877a0672a504fcc2880a5fd9388a04403aed6493de9699e91a4e0723bd18e
D011847 | 邳州 110kV 2024年 弹性 BDZ-00026 本年仿真净退出容量 | ΔS退出 | 0 | MVA | 实验/研究/rebuild_2026/source_audit/capacity_release_simulation/reserve_policy_v4/recommendation_matrix/cost_sensitivity/storage_1_5_elastic_stations.csv | CSV物理行20；字段released_capacity_mva | max(0,上一年站容量减本年) | 拟技术附录：价格情景逐站明细 | 仅技术附录；保留原站级解 | 历史年站级分布为2025模板；非逐站历史实测 | 0.0 | d76877a0672a504fcc2880a5fd9388a04403aed6493de9699e91a4e0723bd18e
D011848 | 邳州 110kV 2024年 弹性 BDZ-00026 本年主变容量净变化 | ΔS | 0 | MVA | 实验/研究/rebuild_2026/source_audit/capacity_release_simulation/reserve_policy_v4/recommendation_matrix/cost_sensitivity/storage_1_5_elastic_stations.csv | CSV物理行20；字段net_capacity_change_mva | 本年容量减上一年 | 拟技术附录：价格情景逐站明细 | 仅技术附录；保留原站级解 | 历史年站级分布为2025模板；非逐站历史实测 | 0.0 | d76877a0672a504fcc2880a5fd9388a04403aed6493de9699e91a4e0723bd18e
D011849 | 邳州 110kV 2024年 弹性 BDZ-00026 当年新增储能柜数 | Δn | 0 | 柜 | 实验/研究/rebuild_2026/source_audit/capacity_release_simulation/reserve_policy_v4/recommendation_matrix/cost_sensitivity/storage_1_5_elastic_stations.csv | CSV物理行20；字段new_storage_modules | 本年在役数量减上一年 | 拟技术附录：价格情景逐站明细 | 仅技术附录；保留原站级解 | 历史年站级分布为2025模板；非逐站历史实测 | 0 | d76877a0672a504fcc2880a5fd9388a04403aed6493de9699e91a4e0723bd18e
D011850 | 邳州 110kV 2024年 弹性 BDZ-00026 站级正向峰值静态需求 | L⁺ | 83.0336 | MW | 实验/研究/rebuild_2026/source_audit/capacity_release_simulation/reserve_policy_v4/recommendation_matrix/cost_sensitivity/storage_1_5_elastic_stations.csv | CSV物理行20；字段forward_screen_mw | 年度站级场景 | 拟技术附录：价格情景逐站明细 | 仅技术附录；保留原站级解 | 历史年站级分布为2025模板；非逐站历史实测 | 83.033643 | d76877a0672a504fcc2880a5fd9388a04403aed6493de9699e91a4e0723bd18e
D011851 | 邳州 110kV 2024年 弹性 BDZ-00026 站级反向峰值静态需求 | L⁻ | 5.1825 | MW | 实验/研究/rebuild_2026/source_audit/capacity_release_simulation/reserve_policy_v4/recommendation_matrix/cost_sensitivity/storage_1_5_elastic_stations.csv | CSV物理行20；字段reverse_screen_mw | F13及2025全年极值合并 | 拟技术附录：价格情景逐站明细 | 仅技术附录；保留原站级解 | 历史年站级分布为2025模板；非逐站历史实测 | 5.182533 | d76877a0672a504fcc2880a5fd9388a04403aed6493de9699e91a4e0723bd18e
D011852 | 邳州 110kV 2024年 弹性 BDZ-00026 当年主变购置投资 | K主变 | 0 | 万元 | 实验/研究/rebuild_2026/source_audit/capacity_release_simulation/reserve_policy_v4/recommendation_matrix/cost_sensitivity/storage_1_5_elastic_stations.csv | CSV物理行20；字段transformer_capex_10k_cny | 同电压替换案例静态总投资之和/新购容量之和；升档按新购完整容量计价 | 拟技术附录：价格情景逐站明细 | 仅技术附录；保留原站级解 | 历史年站级分布为2025模板；非逐站历史实测 | 0 | d76877a0672a504fcc2880a5fd9388a04403aed6493de9699e91a4e0723bd18e
D011853 | 邳州 110kV 2024年 弹性 BDZ-00026 当年储能新增投资 | K储能 | 0 | 万元 | 实验/研究/rebuild_2026/source_audit/capacity_release_simulation/reserve_policy_v4/recommendation_matrix/cost_sensitivity/storage_1_5_elastic_stations.csv | CSV物理行20；字段storage_capex_10k_cny | 十柜整包重复计价+剩余一至九柜线性插值；本年投资为在役数量成本函数差分 | 拟技术附录：价格情景逐站明细 | 仅技术附录；保留原站级解 | 历史年站级分布为2025模板；非逐站历史实测 | 0.0 | d76877a0672a504fcc2880a5fd9388a04403aed6493de9699e91a4e0723bd18e
D011854 | 邳州 110kV 2024年 弹性 BDZ-00026 主变投运批次费用现值 | C主变 | 0 | 万元 | 实验/研究/rebuild_2026/source_audit/capacity_release_simulation/reserve_policy_v4/recommendation_matrix/cost_sensitivity/storage_1_5_elastic_stations.csv | CSV物理行20；字段transformer_lifecycle_npv_10k_cny | F15d、F15e | 拟技术附录：价格情景逐站明细 | 仅技术附录；保留原站级解 | 历史年站级分布为2025模板；非逐站历史实测 | 0.0 | d76877a0672a504fcc2880a5fd9388a04403aed6493de9699e91a4e0723bd18e
D011855 | 邳州 110kV 2024年 弹性 BDZ-00026 储能投运批次费用现值 | C储能 | 0 | 万元 | 实验/研究/rebuild_2026/source_audit/capacity_release_simulation/reserve_policy_v4/recommendation_matrix/cost_sensitivity/storage_1_5_elastic_stations.csv | CSV物理行20；字段storage_lifecycle_npv_10k_cny | F15d、F15e | 拟技术附录：价格情景逐站明细 | 仅技术附录；保留原站级解 | 历史年站级分布为2025模板；非逐站历史实测 | 0.0 | d76877a0672a504fcc2880a5fd9388a04403aed6493de9699e91a4e0723bd18e
D011856 | 邳州 110kV 2025年 弹性 BDZ-00026 容载比研究控制上限 | R上限 | 3.2 | MVA/MW | 实验/研究/rebuild_2026/source_audit/capacity_release_simulation/reserve_policy_v4/recommendation_matrix/cost_sensitivity/storage_1_5_elastic_stations.csv | CSV物理行21；字段clr_cap | 区域年度容量≤研究上限乘参考净峰；四年逐台正增配之和≤基期区域容量乘预算比例 | 拟技术附录：价格情景逐站明细 | 仅技术附录；保留原站级解 | 历史年站级分布为2025模板；非逐站历史实测 | 3.2 | d76877a0672a504fcc2880a5fd9388a04403aed6493de9699e91a4e0723bd18e
D011857 | 邳州 110kV 2025年 弹性 BDZ-00026 上一年第一台主变容量 | s₁旧 | 63 | MVA | 实验/研究/rebuild_2026/source_audit/capacity_release_simulation/reserve_policy_v4/recommendation_matrix/cost_sensitivity/storage_1_5_elastic_stations.csv | CSV物理行21；字段prior_unit_1_mva | 连续路径状态 | 拟技术附录：价格情景逐站明细 | 仅技术附录；保留原站级解 | 历史年站级分布为2025模板；非逐站历史实测 | 63.0 | d76877a0672a504fcc2880a5fd9388a04403aed6493de9699e91a4e0723bd18e
D011858 | 邳州 110kV 2025年 弹性 BDZ-00026 上一年第二台主变容量 | s₂旧 | 63 | MVA | 实验/研究/rebuild_2026/source_audit/capacity_release_simulation/reserve_policy_v4/recommendation_matrix/cost_sensitivity/storage_1_5_elastic_stations.csv | CSV物理行21；字段prior_unit_2_mva | 连续路径状态 | 拟技术附录：价格情景逐站明细 | 仅技术附录；保留原站级解 | 历史年站级分布为2025模板；非逐站历史实测 | 63.0 | d76877a0672a504fcc2880a5fd9388a04403aed6493de9699e91a4e0723bd18e
D011859 | 邳州 110kV 2025年 弹性 BDZ-00026 本年第一台主变容量 | s₁ | 63 | MVA | 实验/研究/rebuild_2026/source_audit/capacity_release_simulation/reserve_policy_v4/recommendation_matrix/cost_sensitivity/storage_1_5_elastic_stations.csv | CSV物理行21；字段selected_unit_1_mva | 离散主变选择 | 拟技术附录：价格情景逐站明细 | 仅技术附录；保留原站级解 | 历史年站级分布为2025模板；非逐站历史实测 | 63.0 | d76877a0672a504fcc2880a5fd9388a04403aed6493de9699e91a4e0723bd18e
D011860 | 邳州 110kV 2025年 弹性 BDZ-00026 本年第二台主变容量 | s₂ | 63 | MVA | 实验/研究/rebuild_2026/source_audit/capacity_release_simulation/reserve_policy_v4/recommendation_matrix/cost_sensitivity/storage_1_5_elastic_stations.csv | CSV物理行21；字段selected_unit_2_mva | 离散主变选择 | 拟技术附录：价格情景逐站明细 | 仅技术附录；保留原站级解 | 历史年站级分布为2025模板；非逐站历史实测 | 63.0 | d76877a0672a504fcc2880a5fd9388a04403aed6493de9699e91a4e0723bd18e
D011861 | 邳州 110kV 2025年 弹性 BDZ-00026 选定主变容量 | S | 126 | MVA | 实验/研究/rebuild_2026/source_audit/capacity_release_simulation/reserve_policy_v4/recommendation_matrix/cost_sensitivity/storage_1_5_elastic_stations.csv | CSV物理行21；字段selected_capacity_mva | 离散主变组合加总 | 拟技术附录：价格情景逐站明细 | 仅技术附录；保留原站级解 | 历史年站级分布为2025模板；非逐站历史实测 | 126.0 | d76877a0672a504fcc2880a5fd9388a04403aed6493de9699e91a4e0723bd18e
D011862 | 邳州 110kV 2025年 弹性 BDZ-00026 在役储能柜数 | n | 0 | 柜 | 实验/研究/rebuild_2026/source_audit/capacity_release_simulation/reserve_policy_v4/recommendation_matrix/cost_sensitivity/storage_1_5_elastic_stations.csv | CSV物理行21；字段storage_modules_in_service | 完整路径整数解 | 拟技术附录：价格情景逐站明细 | 仅技术附录；保留原站级解 | 历史年站级分布为2025模板；非逐站历史实测 | 0 | d76877a0672a504fcc2880a5fd9388a04403aed6493de9699e91a4e0723bd18e
D011863 | 邳州 110kV 2025年 弹性 BDZ-00026 本年仿真净退出容量 | ΔS退出 | 0 | MVA | 实验/研究/rebuild_2026/source_audit/capacity_release_simulation/reserve_policy_v4/recommendation_matrix/cost_sensitivity/storage_1_5_elastic_stations.csv | CSV物理行21；字段released_capacity_mva | max(0,上一年站容量减本年) | 拟技术附录：价格情景逐站明细 | 仅技术附录；保留原站级解 | 历史年站级分布为2025模板；非逐站历史实测 | 0.0 | d76877a0672a504fcc2880a5fd9388a04403aed6493de9699e91a4e0723bd18e
D011864 | 邳州 110kV 2025年 弹性 BDZ-00026 本年主变容量净变化 | ΔS | 0 | MVA | 实验/研究/rebuild_2026/source_audit/capacity_release_simulation/reserve_policy_v4/recommendation_matrix/cost_sensitivity/storage_1_5_elastic_stations.csv | CSV物理行21；字段net_capacity_change_mva | 本年容量减上一年 | 拟技术附录：价格情景逐站明细 | 仅技术附录；保留原站级解 | 历史年站级分布为2025模板；非逐站历史实测 | 0.0 | d76877a0672a504fcc2880a5fd9388a04403aed6493de9699e91a4e0723bd18e
D011865 | 邳州 110kV 2025年 弹性 BDZ-00026 当年新增储能柜数 | Δn | 0 | 柜 | 实验/研究/rebuild_2026/source_audit/capacity_release_simulation/reserve_policy_v4/recommendation_matrix/cost_sensitivity/storage_1_5_elastic_stations.csv | CSV物理行21；字段new_storage_modules | 本年在役数量减上一年 | 拟技术附录：价格情景逐站明细 | 仅技术附录；保留原站级解 | 历史年站级分布为2025模板；非逐站历史实测 | 0 | d76877a0672a504fcc2880a5fd9388a04403aed6493de9699e91a4e0723bd18e
D011866 | 邳州 110kV 2025年 弹性 BDZ-00026 站级正向峰值静态需求 | L⁺ | 92.0611 | MW | 实验/研究/rebuild_2026/source_audit/capacity_release_simulation/reserve_policy_v4/recommendation_matrix/cost_sensitivity/storage_1_5_elastic_stations.csv | CSV物理行21；字段forward_screen_mw | 年度站级场景 | 拟技术附录：价格情景逐站明细 | 仅技术附录；保留原站级解 | 历史年站级分布为2025模板；非逐站历史实测 | 92.061051 | d76877a0672a504fcc2880a5fd9388a04403aed6493de9699e91a4e0723bd18e
D011867 | 邳州 110kV 2025年 弹性 BDZ-00026 站级反向峰值静态需求 | L⁻ | 18.04 | MW | 实验/研究/rebuild_2026/source_audit/capacity_release_simulation/reserve_policy_v4/recommendation_matrix/cost_sensitivity/storage_1_5_elastic_stations.csv | CSV物理行21；字段reverse_screen_mw | F13及2025全年极值合并 | 拟技术附录：价格情景逐站明细 | 仅技术附录；保留原站级解 | 历史年站级分布为2025模板；非逐站历史实测 | 18.04 | d76877a0672a504fcc2880a5fd9388a04403aed6493de9699e91a4e0723bd18e
D011868 | 邳州 110kV 2025年 弹性 BDZ-00026 当年主变购置投资 | K主变 | 0 | 万元 | 实验/研究/rebuild_2026/source_audit/capacity_release_simulation/reserve_policy_v4/recommendation_matrix/cost_sensitivity/storage_1_5_elastic_stations.csv | CSV物理行21；字段transformer_capex_10k_cny | 同电压替换案例静态总投资之和/新购容量之和；升档按新购完整容量计价 | 拟技术附录：价格情景逐站明细 | 仅技术附录；保留原站级解 | 历史年站级分布为2025模板；非逐站历史实测 | 0 | d76877a0672a504fcc2880a5fd9388a04403aed6493de9699e91a4e0723bd18e
D011869 | 邳州 110kV 2025年 弹性 BDZ-00026 当年储能新增投资 | K储能 | 0 | 万元 | 实验/研究/rebuild_2026/source_audit/capacity_release_simulation/reserve_policy_v4/recommendation_matrix/cost_sensitivity/storage_1_5_elastic_stations.csv | CSV物理行21；字段storage_capex_10k_cny | 十柜整包重复计价+剩余一至九柜线性插值；本年投资为在役数量成本函数差分 | 拟技术附录：价格情景逐站明细 | 仅技术附录；保留原站级解 | 历史年站级分布为2025模板；非逐站历史实测 | 0.0 | d76877a0672a504fcc2880a5fd9388a04403aed6493de9699e91a4e0723bd18e
D011870 | 邳州 110kV 2025年 弹性 BDZ-00026 主变投运批次费用现值 | C主变 | 0 | 万元 | 实验/研究/rebuild_2026/source_audit/capacity_release_simulation/reserve_policy_v4/recommendation_matrix/cost_sensitivity/storage_1_5_elastic_stations.csv | CSV物理行21；字段transformer_lifecycle_npv_10k_cny | F15d、F15e | 拟技术附录：价格情景逐站明细 | 仅技术附录；保留原站级解 | 历史年站级分布为2025模板；非逐站历史实测 | 0.0 | d76877a0672a504fcc2880a5fd9388a04403aed6493de9699e91a4e0723bd18e
D011871 | 邳州 110kV 2025年 弹性 BDZ-00026 储能投运批次费用现值 | C储能 | 0 | 万元 | 实验/研究/rebuild_2026/source_audit/capacity_release_simulation/reserve_policy_v4/recommendation_matrix/cost_sensitivity/storage_1_5_elastic_stations.csv | CSV物理行21；字段storage_lifecycle_npv_10k_cny | F15d、F15e | 拟技术附录：价格情景逐站明细 | 仅技术附录；保留原站级解 | 历史年站级分布为2025模板；非逐站历史实测 | 0.0 | d76877a0672a504fcc2880a5fd9388a04403aed6493de9699e91a4e0723bd18e
D011872 | 邳州 110kV 2022年 弹性 BDZ-00027 容载比研究控制上限 | R上限 | 3.2 | MVA/MW | 实验/研究/rebuild_2026/source_audit/capacity_release_simulation/reserve_policy_v4/recommendation_matrix/cost_sensitivity/storage_1_5_elastic_stations.csv | CSV物理行22；字段clr_cap | 区域年度容量≤研究上限乘参考净峰；四年逐台正增配之和≤基期区域容量乘预算比例 | 拟技术附录：价格情景逐站明细 | 仅技术附录；保留原站级解 | 历史年站级分布为2025模板；非逐站历史实测 | 3.2 | d76877a0672a504fcc2880a5fd9388a04403aed6493de9699e91a4e0723bd18e
D011873 | 邳州 110kV 2022年 弹性 BDZ-00027 上一年第一台主变容量 | s₁旧 | 31.5 | MVA | 实验/研究/rebuild_2026/source_audit/capacity_release_simulation/reserve_policy_v4/recommendation_matrix/cost_sensitivity/storage_1_5_elastic_stations.csv | CSV物理行22；字段prior_unit_1_mva | 连续路径状态 | 拟技术附录：价格情景逐站明细 | 仅技术附录；保留原站级解 | 历史年站级分布为2025模板；非逐站历史实测 | 31.5 | d76877a0672a504fcc2880a5fd9388a04403aed6493de9699e91a4e0723bd18e
D011874 | 邳州 110kV 2022年 弹性 BDZ-00027 上一年第二台主变容量 | s₂旧 | 63 | MVA | 实验/研究/rebuild_2026/source_audit/capacity_release_simulation/reserve_policy_v4/recommendation_matrix/cost_sensitivity/storage_1_5_elastic_stations.csv | CSV物理行22；字段prior_unit_2_mva | 连续路径状态 | 拟技术附录：价格情景逐站明细 | 仅技术附录；保留原站级解 | 历史年站级分布为2025模板；非逐站历史实测 | 63.0 | d76877a0672a504fcc2880a5fd9388a04403aed6493de9699e91a4e0723bd18e
D011875 | 邳州 110kV 2022年 弹性 BDZ-00027 本年第一台主变容量 | s₁ | 31.5 | MVA | 实验/研究/rebuild_2026/source_audit/capacity_release_simulation/reserve_policy_v4/recommendation_matrix/cost_sensitivity/storage_1_5_elastic_stations.csv | CSV物理行22；字段selected_unit_1_mva | 离散主变选择 | 拟技术附录：价格情景逐站明细 | 仅技术附录；保留原站级解 | 历史年站级分布为2025模板；非逐站历史实测 | 31.5 | d76877a0672a504fcc2880a5fd9388a04403aed6493de9699e91a4e0723bd18e
D011876 | 邳州 110kV 2022年 弹性 BDZ-00027 本年第二台主变容量 | s₂ | 63 | MVA | 实验/研究/rebuild_2026/source_audit/capacity_release_simulation/reserve_policy_v4/recommendation_matrix/cost_sensitivity/storage_1_5_elastic_stations.csv | CSV物理行22；字段selected_unit_2_mva | 离散主变选择 | 拟技术附录：价格情景逐站明细 | 仅技术附录；保留原站级解 | 历史年站级分布为2025模板；非逐站历史实测 | 63.0 | d76877a0672a504fcc2880a5fd9388a04403aed6493de9699e91a4e0723bd18e
D011877 | 邳州 110kV 2022年 弹性 BDZ-00027 选定主变容量 | S | 94.5 | MVA | 实验/研究/rebuild_2026/source_audit/capacity_release_simulation/reserve_policy_v4/recommendation_matrix/cost_sensitivity/storage_1_5_elastic_stations.csv | CSV物理行22；字段selected_capacity_mva | 离散主变组合加总 | 拟技术附录：价格情景逐站明细 | 仅技术附录；保留原站级解 | 历史年站级分布为2025模板；非逐站历史实测 | 94.5 | d76877a0672a504fcc2880a5fd9388a04403aed6493de9699e91a4e0723bd18e
D011878 | 邳州 110kV 2022年 弹性 BDZ-00027 在役储能柜数 | n | 0 | 柜 | 实验/研究/rebuild_2026/source_audit/capacity_release_simulation/reserve_policy_v4/recommendation_matrix/cost_sensitivity/storage_1_5_elastic_stations.csv | CSV物理行22；字段storage_modules_in_service | 完整路径整数解 | 拟技术附录：价格情景逐站明细 | 仅技术附录；保留原站级解 | 历史年站级分布为2025模板；非逐站历史实测 | 0 | d76877a0672a504fcc2880a5fd9388a04403aed6493de9699e91a4e0723bd18e
D011879 | 邳州 110kV 2022年 弹性 BDZ-00027 本年仿真净退出容量 | ΔS退出 | 0 | MVA | 实验/研究/rebuild_2026/source_audit/capacity_release_simulation/reserve_policy_v4/recommendation_matrix/cost_sensitivity/storage_1_5_elastic_stations.csv | CSV物理行22；字段released_capacity_mva | max(0,上一年站容量减本年) | 拟技术附录：价格情景逐站明细 | 仅技术附录；保留原站级解 | 历史年站级分布为2025模板；非逐站历史实测 | 0.0 | d76877a0672a504fcc2880a5fd9388a04403aed6493de9699e91a4e0723bd18e
D011880 | 邳州 110kV 2022年 弹性 BDZ-00027 本年主变容量净变化 | ΔS | 0 | MVA | 实验/研究/rebuild_2026/source_audit/capacity_release_simulation/reserve_policy_v4/recommendation_matrix/cost_sensitivity/storage_1_5_elastic_stations.csv | CSV物理行22；字段net_capacity_change_mva | 本年容量减上一年 | 拟技术附录：价格情景逐站明细 | 仅技术附录；保留原站级解 | 历史年站级分布为2025模板；非逐站历史实测 | 0.0 | d76877a0672a504fcc2880a5fd9388a04403aed6493de9699e91a4e0723bd18e
D011881 | 邳州 110kV 2022年 弹性 BDZ-00027 当年新增储能柜数 | Δn | 0 | 柜 | 实验/研究/rebuild_2026/source_audit/capacity_release_simulation/reserve_policy_v4/recommendation_matrix/cost_sensitivity/storage_1_5_elastic_stations.csv | CSV物理行22；字段new_storage_modules | 本年在役数量减上一年 | 拟技术附录：价格情景逐站明细 | 仅技术附录；保留原站级解 | 历史年站级分布为2025模板；非逐站历史实测 | 0 | d76877a0672a504fcc2880a5fd9388a04403aed6493de9699e91a4e0723bd18e
D011882 | 邳州 110kV 2022年 弹性 BDZ-00027 站级正向峰值静态需求 | L⁺ | 51.3384 | MW | 实验/研究/rebuild_2026/source_audit/capacity_release_simulation/reserve_policy_v4/recommendation_matrix/cost_sensitivity/storage_1_5_elastic_stations.csv | CSV物理行22；字段forward_screen_mw | 年度站级场景 | 拟技术附录：价格情景逐站明细 | 仅技术附录；保留原站级解 | 历史年站级分布为2025模板；非逐站历史实测 | 51.338449 | d76877a0672a504fcc2880a5fd9388a04403aed6493de9699e91a4e0723bd18e
D011883 | 邳州 110kV 2022年 弹性 BDZ-00027 站级反向峰值静态需求 | L⁻ | 0 | MW | 实验/研究/rebuild_2026/source_audit/capacity_release_simulation/reserve_policy_v4/recommendation_matrix/cost_sensitivity/storage_1_5_elastic_stations.csv | CSV物理行22；字段reverse_screen_mw | F13及2025全年极值合并 | 拟技术附录：价格情景逐站明细 | 仅技术附录；保留原站级解 | 历史年站级分布为2025模板；非逐站历史实测 | 0.0 | d76877a0672a504fcc2880a5fd9388a04403aed6493de9699e91a4e0723bd18e
D011884 | 邳州 110kV 2022年 弹性 BDZ-00027 当年主变购置投资 | K主变 | 0 | 万元 | 实验/研究/rebuild_2026/source_audit/capacity_release_simulation/reserve_policy_v4/recommendation_matrix/cost_sensitivity/storage_1_5_elastic_stations.csv | CSV物理行22；字段transformer_capex_10k_cny | 同电压替换案例静态总投资之和/新购容量之和；升档按新购完整容量计价 | 拟技术附录：价格情景逐站明细 | 仅技术附录；保留原站级解 | 历史年站级分布为2025模板；非逐站历史实测 | 0 | d76877a0672a504fcc2880a5fd9388a04403aed6493de9699e91a4e0723bd18e
D011885 | 邳州 110kV 2022年 弹性 BDZ-00027 当年储能新增投资 | K储能 | 0 | 万元 | 实验/研究/rebuild_2026/source_audit/capacity_release_simulation/reserve_policy_v4/recommendation_matrix/cost_sensitivity/storage_1_5_elastic_stations.csv | CSV物理行22；字段storage_capex_10k_cny | 十柜整包重复计价+剩余一至九柜线性插值；本年投资为在役数量成本函数差分 | 拟技术附录：价格情景逐站明细 | 仅技术附录；保留原站级解 | 历史年站级分布为2025模板；非逐站历史实测 | 0.0 | d76877a0672a504fcc2880a5fd9388a04403aed6493de9699e91a4e0723bd18e
D011886 | 邳州 110kV 2022年 弹性 BDZ-00027 主变投运批次费用现值 | C主变 | 0 | 万元 | 实验/研究/rebuild_2026/source_audit/capacity_release_simulation/reserve_policy_v4/recommendation_matrix/cost_sensitivity/storage_1_5_elastic_stations.csv | CSV物理行22；字段transformer_lifecycle_npv_10k_cny | F15d、F15e | 拟技术附录：价格情景逐站明细 | 仅技术附录；保留原站级解 | 历史年站级分布为2025模板；非逐站历史实测 | 0.0 | d76877a0672a504fcc2880a5fd9388a04403aed6493de9699e91a4e0723bd18e
D011887 | 邳州 110kV 2022年 弹性 BDZ-00027 储能投运批次费用现值 | C储能 | 0 | 万元 | 实验/研究/rebuild_2026/source_audit/capacity_release_simulation/reserve_policy_v4/recommendation_matrix/cost_sensitivity/storage_1_5_elastic_stations.csv | CSV物理行22；字段storage_lifecycle_npv_10k_cny | F15d、F15e | 拟技术附录：价格情景逐站明细 | 仅技术附录；保留原站级解 | 历史年站级分布为2025模板；非逐站历史实测 | 0.0 | d76877a0672a504fcc2880a5fd9388a04403aed6493de9699e91a4e0723bd18e
D011888 | 邳州 110kV 2023年 弹性 BDZ-00027 容载比研究控制上限 | R上限 | 3.2 | MVA/MW | 实验/研究/rebuild_2026/source_audit/capacity_release_simulation/reserve_policy_v4/recommendation_matrix/cost_sensitivity/storage_1_5_elastic_stations.csv | CSV物理行23；字段clr_cap | 区域年度容量≤研究上限乘参考净峰；四年逐台正增配之和≤基期区域容量乘预算比例 | 拟技术附录：价格情景逐站明细 | 仅技术附录；保留原站级解 | 历史年站级分布为2025模板；非逐站历史实测 | 3.2 | d76877a0672a504fcc2880a5fd9388a04403aed6493de9699e91a4e0723bd18e
D011889 | 邳州 110kV 2023年 弹性 BDZ-00027 上一年第一台主变容量 | s₁旧 | 31.5 | MVA | 实验/研究/rebuild_2026/source_audit/capacity_release_simulation/reserve_policy_v4/recommendation_matrix/cost_sensitivity/storage_1_5_elastic_stations.csv | CSV物理行23；字段prior_unit_1_mva | 连续路径状态 | 拟技术附录：价格情景逐站明细 | 仅技术附录；保留原站级解 | 历史年站级分布为2025模板；非逐站历史实测 | 31.5 | d76877a0672a504fcc2880a5fd9388a04403aed6493de9699e91a4e0723bd18e
D011890 | 邳州 110kV 2023年 弹性 BDZ-00027 上一年第二台主变容量 | s₂旧 | 63 | MVA | 实验/研究/rebuild_2026/source_audit/capacity_release_simulation/reserve_policy_v4/recommendation_matrix/cost_sensitivity/storage_1_5_elastic_stations.csv | CSV物理行23；字段prior_unit_2_mva | 连续路径状态 | 拟技术附录：价格情景逐站明细 | 仅技术附录；保留原站级解 | 历史年站级分布为2025模板；非逐站历史实测 | 63.0 | d76877a0672a504fcc2880a5fd9388a04403aed6493de9699e91a4e0723bd18e
D011891 | 邳州 110kV 2023年 弹性 BDZ-00027 本年第一台主变容量 | s₁ | 31.5 | MVA | 实验/研究/rebuild_2026/source_audit/capacity_release_simulation/reserve_policy_v4/recommendation_matrix/cost_sensitivity/storage_1_5_elastic_stations.csv | CSV物理行23；字段selected_unit_1_mva | 离散主变选择 | 拟技术附录：价格情景逐站明细 | 仅技术附录；保留原站级解 | 历史年站级分布为2025模板；非逐站历史实测 | 31.5 | d76877a0672a504fcc2880a5fd9388a04403aed6493de9699e91a4e0723bd18e
D011892 | 邳州 110kV 2023年 弹性 BDZ-00027 本年第二台主变容量 | s₂ | 63 | MVA | 实验/研究/rebuild_2026/source_audit/capacity_release_simulation/reserve_policy_v4/recommendation_matrix/cost_sensitivity/storage_1_5_elastic_stations.csv | CSV物理行23；字段selected_unit_2_mva | 离散主变选择 | 拟技术附录：价格情景逐站明细 | 仅技术附录；保留原站级解 | 历史年站级分布为2025模板；非逐站历史实测 | 63.0 | d76877a0672a504fcc2880a5fd9388a04403aed6493de9699e91a4e0723bd18e
D011893 | 邳州 110kV 2023年 弹性 BDZ-00027 选定主变容量 | S | 94.5 | MVA | 实验/研究/rebuild_2026/source_audit/capacity_release_simulation/reserve_policy_v4/recommendation_matrix/cost_sensitivity/storage_1_5_elastic_stations.csv | CSV物理行23；字段selected_capacity_mva | 离散主变组合加总 | 拟技术附录：价格情景逐站明细 | 仅技术附录；保留原站级解 | 历史年站级分布为2025模板；非逐站历史实测 | 94.5 | d76877a0672a504fcc2880a5fd9388a04403aed6493de9699e91a4e0723bd18e
D011894 | 邳州 110kV 2023年 弹性 BDZ-00027 在役储能柜数 | n | 0 | 柜 | 实验/研究/rebuild_2026/source_audit/capacity_release_simulation/reserve_policy_v4/recommendation_matrix/cost_sensitivity/storage_1_5_elastic_stations.csv | CSV物理行23；字段storage_modules_in_service | 完整路径整数解 | 拟技术附录：价格情景逐站明细 | 仅技术附录；保留原站级解 | 历史年站级分布为2025模板；非逐站历史实测 | 0 | d76877a0672a504fcc2880a5fd9388a04403aed6493de9699e91a4e0723bd18e
D011895 | 邳州 110kV 2023年 弹性 BDZ-00027 本年仿真净退出容量 | ΔS退出 | 0 | MVA | 实验/研究/rebuild_2026/source_audit/capacity_release_simulation/reserve_policy_v4/recommendation_matrix/cost_sensitivity/storage_1_5_elastic_stations.csv | CSV物理行23；字段released_capacity_mva | max(0,上一年站容量减本年) | 拟技术附录：价格情景逐站明细 | 仅技术附录；保留原站级解 | 历史年站级分布为2025模板；非逐站历史实测 | 0.0 | d76877a0672a504fcc2880a5fd9388a04403aed6493de9699e91a4e0723bd18e
D011896 | 邳州 110kV 2023年 弹性 BDZ-00027 本年主变容量净变化 | ΔS | 0 | MVA | 实验/研究/rebuild_2026/source_audit/capacity_release_simulation/reserve_policy_v4/recommendation_matrix/cost_sensitivity/storage_1_5_elastic_stations.csv | CSV物理行23；字段net_capacity_change_mva | 本年容量减上一年 | 拟技术附录：价格情景逐站明细 | 仅技术附录；保留原站级解 | 历史年站级分布为2025模板；非逐站历史实测 | 0.0 | d76877a0672a504fcc2880a5fd9388a04403aed6493de9699e91a4e0723bd18e
D011897 | 邳州 110kV 2023年 弹性 BDZ-00027 当年新增储能柜数 | Δn | 0 | 柜 | 实验/研究/rebuild_2026/source_audit/capacity_release_simulation/reserve_policy_v4/recommendation_matrix/cost_sensitivity/storage_1_5_elastic_stations.csv | CSV物理行23；字段new_storage_modules | 本年在役数量减上一年 | 拟技术附录：价格情景逐站明细 | 仅技术附录；保留原站级解 | 历史年站级分布为2025模板；非逐站历史实测 | 0 | d76877a0672a504fcc2880a5fd9388a04403aed6493de9699e91a4e0723bd18e
D011898 | 邳州 110kV 2023年 弹性 BDZ-00027 站级正向峰值静态需求 | L⁺ | 47.37 | MW | 实验/研究/rebuild_2026/source_audit/capacity_release_simulation/reserve_policy_v4/recommendation_matrix/cost_sensitivity/storage_1_5_elastic_stations.csv | CSV物理行23；字段forward_screen_mw | 年度站级场景 | 拟技术附录：价格情景逐站明细 | 仅技术附录；保留原站级解 | 历史年站级分布为2025模板；非逐站历史实测 | 47.370014 | d76877a0672a504fcc2880a5fd9388a04403aed6493de9699e91a4e0723bd18e
D011899 | 邳州 110kV 2023年 弹性 BDZ-00027 站级反向峰值静态需求 | L⁻ | 0 | MW | 实验/研究/rebuild_2026/source_audit/capacity_release_simulation/reserve_policy_v4/recommendation_matrix/cost_sensitivity/storage_1_5_elastic_stations.csv | CSV物理行23；字段reverse_screen_mw | F13及2025全年极值合并 | 拟技术附录：价格情景逐站明细 | 仅技术附录；保留原站级解 | 历史年站级分布为2025模板；非逐站历史实测 | 0.0 | d76877a0672a504fcc2880a5fd9388a04403aed6493de9699e91a4e0723bd18e
D011900 | 邳州 110kV 2023年 弹性 BDZ-00027 当年主变购置投资 | K主变 | 0 | 万元 | 实验/研究/rebuild_2026/source_audit/capacity_release_simulation/reserve_policy_v4/recommendation_matrix/cost_sensitivity/storage_1_5_elastic_stations.csv | CSV物理行23；字段transformer_capex_10k_cny | 同电压替换案例静态总投资之和/新购容量之和；升档按新购完整容量计价 | 拟技术附录：价格情景逐站明细 | 仅技术附录；保留原站级解 | 历史年站级分布为2025模板；非逐站历史实测 | 0 | d76877a0672a504fcc2880a5fd9388a04403aed6493de9699e91a4e0723bd18e
D011901 | 邳州 110kV 2023年 弹性 BDZ-00027 当年储能新增投资 | K储能 | 0 | 万元 | 实验/研究/rebuild_2026/source_audit/capacity_release_simulation/reserve_policy_v4/recommendation_matrix/cost_sensitivity/storage_1_5_elastic_stations.csv | CSV物理行23；字段storage_capex_10k_cny | 十柜整包重复计价+剩余一至九柜线性插值；本年投资为在役数量成本函数差分 | 拟技术附录：价格情景逐站明细 | 仅技术附录；保留原站级解 | 历史年站级分布为2025模板；非逐站历史实测 | 0.0 | d76877a0672a504fcc2880a5fd9388a04403aed6493de9699e91a4e0723bd18e
D011902 | 邳州 110kV 2023年 弹性 BDZ-00027 主变投运批次费用现值 | C主变 | 0 | 万元 | 实验/研究/rebuild_2026/source_audit/capacity_release_simulation/reserve_policy_v4/recommendation_matrix/cost_sensitivity/storage_1_5_elastic_stations.csv | CSV物理行23；字段transformer_lifecycle_npv_10k_cny | F15d、F15e | 拟技术附录：价格情景逐站明细 | 仅技术附录；保留原站级解 | 历史年站级分布为2025模板；非逐站历史实测 | 0.0 | d76877a0672a504fcc2880a5fd9388a04403aed6493de9699e91a4e0723bd18e
D011903 | 邳州 110kV 2023年 弹性 BDZ-00027 储能投运批次费用现值 | C储能 | 0 | 万元 | 实验/研究/rebuild_2026/source_audit/capacity_release_simulation/reserve_policy_v4/recommendation_matrix/cost_sensitivity/storage_1_5_elastic_stations.csv | CSV物理行23；字段storage_lifecycle_npv_10k_cny | F15d、F15e | 拟技术附录：价格情景逐站明细 | 仅技术附录；保留原站级解 | 历史年站级分布为2025模板；非逐站历史实测 | 0.0 | d76877a0672a504fcc2880a5fd9388a04403aed6493de9699e91a4e0723bd18e
D011904 | 邳州 110kV 2024年 弹性 BDZ-00027 容载比研究控制上限 | R上限 | 3.2 | MVA/MW | 实验/研究/rebuild_2026/source_audit/capacity_release_simulation/reserve_policy_v4/recommendation_matrix/cost_sensitivity/storage_1_5_elastic_stations.csv | CSV物理行24；字段clr_cap | 区域年度容量≤研究上限乘参考净峰；四年逐台正增配之和≤基期区域容量乘预算比例 | 拟技术附录：价格情景逐站明细 | 仅技术附录；保留原站级解 | 历史年站级分布为2025模板；非逐站历史实测 | 3.2 | d76877a0672a504fcc2880a5fd9388a04403aed6493de9699e91a4e0723bd18e
D011905 | 邳州 110kV 2024年 弹性 BDZ-00027 上一年第一台主变容量 | s₁旧 | 31.5 | MVA | 实验/研究/rebuild_2026/source_audit/capacity_release_simulation/reserve_policy_v4/recommendation_matrix/cost_sensitivity/storage_1_5_elastic_stations.csv | CSV物理行24；字段prior_unit_1_mva | 连续路径状态 | 拟技术附录：价格情景逐站明细 | 仅技术附录；保留原站级解 | 历史年站级分布为2025模板；非逐站历史实测 | 31.5 | d76877a0672a504fcc2880a5fd9388a04403aed6493de9699e91a4e0723bd18e
D011906 | 邳州 110kV 2024年 弹性 BDZ-00027 上一年第二台主变容量 | s₂旧 | 63 | MVA | 实验/研究/rebuild_2026/source_audit/capacity_release_simulation/reserve_policy_v4/recommendation_matrix/cost_sensitivity/storage_1_5_elastic_stations.csv | CSV物理行24；字段prior_unit_2_mva | 连续路径状态 | 拟技术附录：价格情景逐站明细 | 仅技术附录；保留原站级解 | 历史年站级分布为2025模板；非逐站历史实测 | 63.0 | d76877a0672a504fcc2880a5fd9388a04403aed6493de9699e91a4e0723bd18e
D011907 | 邳州 110kV 2024年 弹性 BDZ-00027 本年第一台主变容量 | s₁ | 31.5 | MVA | 实验/研究/rebuild_2026/source_audit/capacity_release_simulation/reserve_policy_v4/recommendation_matrix/cost_sensitivity/storage_1_5_elastic_stations.csv | CSV物理行24；字段selected_unit_1_mva | 离散主变选择 | 拟技术附录：价格情景逐站明细 | 仅技术附录；保留原站级解 | 历史年站级分布为2025模板；非逐站历史实测 | 31.5 | d76877a0672a504fcc2880a5fd9388a04403aed6493de9699e91a4e0723bd18e
D011908 | 邳州 110kV 2024年 弹性 BDZ-00027 本年第二台主变容量 | s₂ | 63 | MVA | 实验/研究/rebuild_2026/source_audit/capacity_release_simulation/reserve_policy_v4/recommendation_matrix/cost_sensitivity/storage_1_5_elastic_stations.csv | CSV物理行24；字段selected_unit_2_mva | 离散主变选择 | 拟技术附录：价格情景逐站明细 | 仅技术附录；保留原站级解 | 历史年站级分布为2025模板；非逐站历史实测 | 63.0 | d76877a0672a504fcc2880a5fd9388a04403aed6493de9699e91a4e0723bd18e
D011909 | 邳州 110kV 2024年 弹性 BDZ-00027 选定主变容量 | S | 94.5 | MVA | 实验/研究/rebuild_2026/source_audit/capacity_release_simulation/reserve_policy_v4/recommendation_matrix/cost_sensitivity/storage_1_5_elastic_stations.csv | CSV物理行24；字段selected_capacity_mva | 离散主变组合加总 | 拟技术附录：价格情景逐站明细 | 仅技术附录；保留原站级解 | 历史年站级分布为2025模板；非逐站历史实测 | 94.5 | d76877a0672a504fcc2880a5fd9388a04403aed6493de9699e91a4e0723bd18e
D011910 | 邳州 110kV 2024年 弹性 BDZ-00027 在役储能柜数 | n | 0 | 柜 | 实验/研究/rebuild_2026/source_audit/capacity_release_simulation/reserve_policy_v4/recommendation_matrix/cost_sensitivity/storage_1_5_elastic_stations.csv | CSV物理行24；字段storage_modules_in_service | 完整路径整数解 | 拟技术附录：价格情景逐站明细 | 仅技术附录；保留原站级解 | 历史年站级分布为2025模板；非逐站历史实测 | 0 | d76877a0672a504fcc2880a5fd9388a04403aed6493de9699e91a4e0723bd18e
D011911 | 邳州 110kV 2024年 弹性 BDZ-00027 本年仿真净退出容量 | ΔS退出 | 0 | MVA | 实验/研究/rebuild_2026/source_audit/capacity_release_simulation/reserve_policy_v4/recommendation_matrix/cost_sensitivity/storage_1_5_elastic_stations.csv | CSV物理行24；字段released_capacity_mva | max(0,上一年站容量减本年) | 拟技术附录：价格情景逐站明细 | 仅技术附录；保留原站级解 | 历史年站级分布为2025模板；非逐站历史实测 | 0.0 | d76877a0672a504fcc2880a5fd9388a04403aed6493de9699e91a4e0723bd18e
D011912 | 邳州 110kV 2024年 弹性 BDZ-00027 本年主变容量净变化 | ΔS | 0 | MVA | 实验/研究/rebuild_2026/source_audit/capacity_release_simulation/reserve_policy_v4/recommendation_matrix/cost_sensitivity/storage_1_5_elastic_stations.csv | CSV物理行24；字段net_capacity_change_mva | 本年容量减上一年 | 拟技术附录：价格情景逐站明细 | 仅技术附录；保留原站级解 | 历史年站级分布为2025模板；非逐站历史实测 | 0.0 | d76877a0672a504fcc2880a5fd9388a04403aed6493de9699e91a4e0723bd18e
D011913 | 邳州 110kV 2024年 弹性 BDZ-00027 当年新增储能柜数 | Δn | 0 | 柜 | 实验/研究/rebuild_2026/source_audit/capacity_release_simulation/reserve_policy_v4/recommendation_matrix/cost_sensitivity/storage_1_5_elastic_stations.csv | CSV物理行24；字段new_storage_modules | 本年在役数量减上一年 | 拟技术附录：价格情景逐站明细 | 仅技术附录；保留原站级解 | 历史年站级分布为2025模板；非逐站历史实测 | 0 | d76877a0672a504fcc2880a5fd9388a04403aed6493de9699e91a4e0723bd18e
D011914 | 邳州 110kV 2024年 弹性 BDZ-00027 站级正向峰值静态需求 | L⁺ | 53.6818 | MW | 实验/研究/rebuild_2026/source_audit/capacity_release_simulation/reserve_policy_v4/recommendation_matrix/cost_sensitivity/storage_1_5_elastic_stations.csv | CSV物理行24；字段forward_screen_mw | 年度站级场景 | 拟技术附录：价格情景逐站明细 | 仅技术附录；保留原站级解 | 历史年站级分布为2025模板；非逐站历史实测 | 53.681794 | d76877a0672a504fcc2880a5fd9388a04403aed6493de9699e91a4e0723bd18e
D011915 | 邳州 110kV 2024年 弹性 BDZ-00027 站级反向峰值静态需求 | L⁻ | 14.6183 | MW | 实验/研究/rebuild_2026/source_audit/capacity_release_simulation/reserve_policy_v4/recommendation_matrix/cost_sensitivity/storage_1_5_elastic_stations.csv | CSV物理行24；字段reverse_screen_mw | F13及2025全年极值合并 | 拟技术附录：价格情景逐站明细 | 仅技术附录；保留原站级解 | 历史年站级分布为2025模板；非逐站历史实测 | 14.618257 | d76877a0672a504fcc2880a5fd9388a04403aed6493de9699e91a4e0723bd18e
D011916 | 邳州 110kV 2024年 弹性 BDZ-00027 当年主变购置投资 | K主变 | 0 | 万元 | 实验/研究/rebuild_2026/source_audit/capacity_release_simulation/reserve_policy_v4/recommendation_matrix/cost_sensitivity/storage_1_5_elastic_stations.csv | CSV物理行24；字段transformer_capex_10k_cny | 同电压替换案例静态总投资之和/新购容量之和；升档按新购完整容量计价 | 拟技术附录：价格情景逐站明细 | 仅技术附录；保留原站级解 | 历史年站级分布为2025模板；非逐站历史实测 | 0 | d76877a0672a504fcc2880a5fd9388a04403aed6493de9699e91a4e0723bd18e
D011917 | 邳州 110kV 2024年 弹性 BDZ-00027 当年储能新增投资 | K储能 | 0 | 万元 | 实验/研究/rebuild_2026/source_audit/capacity_release_simulation/reserve_policy_v4/recommendation_matrix/cost_sensitivity/storage_1_5_elastic_stations.csv | CSV物理行24；字段storage_capex_10k_cny | 十柜整包重复计价+剩余一至九柜线性插值；本年投资为在役数量成本函数差分 | 拟技术附录：价格情景逐站明细 | 仅技术附录；保留原站级解 | 历史年站级分布为2025模板；非逐站历史实测 | 0.0 | d76877a0672a504fcc2880a5fd9388a04403aed6493de9699e91a4e0723bd18e
D011918 | 邳州 110kV 2024年 弹性 BDZ-00027 主变投运批次费用现值 | C主变 | 0 | 万元 | 实验/研究/rebuild_2026/source_audit/capacity_release_simulation/reserve_policy_v4/recommendation_matrix/cost_sensitivity/storage_1_5_elastic_stations.csv | CSV物理行24；字段transformer_lifecycle_npv_10k_cny | F15d、F15e | 拟技术附录：价格情景逐站明细 | 仅技术附录；保留原站级解 | 历史年站级分布为2025模板；非逐站历史实测 | 0.0 | d76877a0672a504fcc2880a5fd9388a04403aed6493de9699e91a4e0723bd18e
D011919 | 邳州 110kV 2024年 弹性 BDZ-00027 储能投运批次费用现值 | C储能 | 0 | 万元 | 实验/研究/rebuild_2026/source_audit/capacity_release_simulation/reserve_policy_v4/recommendation_matrix/cost_sensitivity/storage_1_5_elastic_stations.csv | CSV物理行24；字段storage_lifecycle_npv_10k_cny | F15d、F15e | 拟技术附录：价格情景逐站明细 | 仅技术附录；保留原站级解 | 历史年站级分布为2025模板；非逐站历史实测 | 0.0 | d76877a0672a504fcc2880a5fd9388a04403aed6493de9699e91a4e0723bd18e
D011920 | 邳州 110kV 2025年 弹性 BDZ-00027 容载比研究控制上限 | R上限 | 3.2 | MVA/MW | 实验/研究/rebuild_2026/source_audit/capacity_release_simulation/reserve_policy_v4/recommendation_matrix/cost_sensitivity/storage_1_5_elastic_stations.csv | CSV物理行25；字段clr_cap | 区域年度容量≤研究上限乘参考净峰；四年逐台正增配之和≤基期区域容量乘预算比例 | 拟技术附录：价格情景逐站明细 | 仅技术附录；保留原站级解 | 历史年站级分布为2025模板；非逐站历史实测 | 3.2 | d76877a0672a504fcc2880a5fd9388a04403aed6493de9699e91a4e0723bd18e
D011921 | 邳州 110kV 2025年 弹性 BDZ-00027 上一年第一台主变容量 | s₁旧 | 31.5 | MVA | 实验/研究/rebuild_2026/source_audit/capacity_release_simulation/reserve_policy_v4/recommendation_matrix/cost_sensitivity/storage_1_5_elastic_stations.csv | CSV物理行25；字段prior_unit_1_mva | 连续路径状态 | 拟技术附录：价格情景逐站明细 | 仅技术附录；保留原站级解 | 历史年站级分布为2025模板；非逐站历史实测 | 31.5 | d76877a0672a504fcc2880a5fd9388a04403aed6493de9699e91a4e0723bd18e
D011922 | 邳州 110kV 2025年 弹性 BDZ-00027 上一年第二台主变容量 | s₂旧 | 63 | MVA | 实验/研究/rebuild_2026/source_audit/capacity_release_simulation/reserve_policy_v4/recommendation_matrix/cost_sensitivity/storage_1_5_elastic_stations.csv | CSV物理行25；字段prior_unit_2_mva | 连续路径状态 | 拟技术附录：价格情景逐站明细 | 仅技术附录；保留原站级解 | 历史年站级分布为2025模板；非逐站历史实测 | 63.0 | d76877a0672a504fcc2880a5fd9388a04403aed6493de9699e91a4e0723bd18e
D011923 | 邳州 110kV 2025年 弹性 BDZ-00027 本年第一台主变容量 | s₁ | 31.5 | MVA | 实验/研究/rebuild_2026/source_audit/capacity_release_simulation/reserve_policy_v4/recommendation_matrix/cost_sensitivity/storage_1_5_elastic_stations.csv | CSV物理行25；字段selected_unit_1_mva | 离散主变选择 | 拟技术附录：价格情景逐站明细 | 仅技术附录；保留原站级解 | 历史年站级分布为2025模板；非逐站历史实测 | 31.5 | d76877a0672a504fcc2880a5fd9388a04403aed6493de9699e91a4e0723bd18e
D011924 | 邳州 110kV 2025年 弹性 BDZ-00027 本年第二台主变容量 | s₂ | 63 | MVA | 实验/研究/rebuild_2026/source_audit/capacity_release_simulation/reserve_policy_v4/recommendation_matrix/cost_sensitivity/storage_1_5_elastic_stations.csv | CSV物理行25；字段selected_unit_2_mva | 离散主变选择 | 拟技术附录：价格情景逐站明细 | 仅技术附录；保留原站级解 | 历史年站级分布为2025模板；非逐站历史实测 | 63.0 | d76877a0672a504fcc2880a5fd9388a04403aed6493de9699e91a4e0723bd18e
D011925 | 邳州 110kV 2025年 弹性 BDZ-00027 选定主变容量 | S | 94.5 | MVA | 实验/研究/rebuild_2026/source_audit/capacity_release_simulation/reserve_policy_v4/recommendation_matrix/cost_sensitivity/storage_1_5_elastic_stations.csv | CSV物理行25；字段selected_capacity_mva | 离散主变组合加总 | 拟技术附录：价格情景逐站明细 | 仅技术附录；保留原站级解 | 历史年站级分布为2025模板；非逐站历史实测 | 94.5 | d76877a0672a504fcc2880a5fd9388a04403aed6493de9699e91a4e0723bd18e
D011926 | 邳州 110kV 2025年 弹性 BDZ-00027 在役储能柜数 | n | 0 | 柜 | 实验/研究/rebuild_2026/source_audit/capacity_release_simulation/reserve_policy_v4/recommendation_matrix/cost_sensitivity/storage_1_5_elastic_stations.csv | CSV物理行25；字段storage_modules_in_service | 完整路径整数解 | 拟技术附录：价格情景逐站明细 | 仅技术附录；保留原站级解 | 历史年站级分布为2025模板；非逐站历史实测 | 0 | d76877a0672a504fcc2880a5fd9388a04403aed6493de9699e91a4e0723bd18e
D011927 | 邳州 110kV 2025年 弹性 BDZ-00027 本年仿真净退出容量 | ΔS退出 | 0 | MVA | 实验/研究/rebuild_2026/source_audit/capacity_release_simulation/reserve_policy_v4/recommendation_matrix/cost_sensitivity/storage_1_5_elastic_stations.csv | CSV物理行25；字段released_capacity_mva | max(0,上一年站容量减本年) | 拟技术附录：价格情景逐站明细 | 仅技术附录；保留原站级解 | 历史年站级分布为2025模板；非逐站历史实测 | 0.0 | d76877a0672a504fcc2880a5fd9388a04403aed6493de9699e91a4e0723bd18e
D011928 | 邳州 110kV 2025年 弹性 BDZ-00027 本年主变容量净变化 | ΔS | 0 | MVA | 实验/研究/rebuild_2026/source_audit/capacity_release_simulation/reserve_policy_v4/recommendation_matrix/cost_sensitivity/storage_1_5_elastic_stations.csv | CSV物理行25；字段net_capacity_change_mva | 本年容量减上一年 | 拟技术附录：价格情景逐站明细 | 仅技术附录；保留原站级解 | 历史年站级分布为2025模板；非逐站历史实测 | 0.0 | d76877a0672a504fcc2880a5fd9388a04403aed6493de9699e91a4e0723bd18e
D011929 | 邳州 110kV 2025年 弹性 BDZ-00027 当年新增储能柜数 | Δn | 0 | 柜 | 实验/研究/rebuild_2026/source_audit/capacity_release_simulation/reserve_policy_v4/recommendation_matrix/cost_sensitivity/storage_1_5_elastic_stations.csv | CSV物理行25；字段new_storage_modules | 本年在役数量减上一年 | 拟技术附录：价格情景逐站明细 | 仅技术附录；保留原站级解 | 历史年站级分布为2025模板；非逐站历史实测 | 0 | d76877a0672a504fcc2880a5fd9388a04403aed6493de9699e91a4e0723bd18e
D011930 | 邳州 110kV 2025年 弹性 BDZ-00027 站级正向峰值静态需求 | L⁺ | 59.5181 | MW | 实验/研究/rebuild_2026/source_audit/capacity_release_simulation/reserve_policy_v4/recommendation_matrix/cost_sensitivity/storage_1_5_elastic_stations.csv | CSV物理行25；字段forward_screen_mw | 年度站级场景 | 拟技术附录：价格情景逐站明细 | 仅技术附录；保留原站级解 | 历史年站级分布为2025模板；非逐站历史实测 | 59.518073 | d76877a0672a504fcc2880a5fd9388a04403aed6493de9699e91a4e0723bd18e
D011931 | 邳州 110kV 2025年 弹性 BDZ-00027 站级反向峰值静态需求 | L⁻ | 35.27 | MW | 实验/研究/rebuild_2026/source_audit/capacity_release_simulation/reserve_policy_v4/recommendation_matrix/cost_sensitivity/storage_1_5_elastic_stations.csv | CSV物理行25；字段reverse_screen_mw | F13及2025全年极值合并 | 拟技术附录：价格情景逐站明细 | 仅技术附录；保留原站级解 | 历史年站级分布为2025模板；非逐站历史实测 | 35.27 | d76877a0672a504fcc2880a5fd9388a04403aed6493de9699e91a4e0723bd18e
D011932 | 邳州 110kV 2025年 弹性 BDZ-00027 当年主变购置投资 | K主变 | 0 | 万元 | 实验/研究/rebuild_2026/source_audit/capacity_release_simulation/reserve_policy_v4/recommendation_matrix/cost_sensitivity/storage_1_5_elastic_stations.csv | CSV物理行25；字段transformer_capex_10k_cny | 同电压替换案例静态总投资之和/新购容量之和；升档按新购完整容量计价 | 拟技术附录：价格情景逐站明细 | 仅技术附录；保留原站级解 | 历史年站级分布为2025模板；非逐站历史实测 | 0 | d76877a0672a504fcc2880a5fd9388a04403aed6493de9699e91a4e0723bd18e
D011933 | 邳州 110kV 2025年 弹性 BDZ-00027 当年储能新增投资 | K储能 | 0 | 万元 | 实验/研究/rebuild_2026/source_audit/capacity_release_simulation/reserve_policy_v4/recommendation_matrix/cost_sensitivity/storage_1_5_elastic_stations.csv | CSV物理行25；字段storage_capex_10k_cny | 十柜整包重复计价+剩余一至九柜线性插值；本年投资为在役数量成本函数差分 | 拟技术附录：价格情景逐站明细 | 仅技术附录；保留原站级解 | 历史年站级分布为2025模板；非逐站历史实测 | 0.0 | d76877a0672a504fcc2880a5fd9388a04403aed6493de9699e91a4e0723bd18e
D011934 | 邳州 110kV 2025年 弹性 BDZ-00027 主变投运批次费用现值 | C主变 | 0 | 万元 | 实验/研究/rebuild_2026/source_audit/capacity_release_simulation/reserve_policy_v4/recommendation_matrix/cost_sensitivity/storage_1_5_elastic_stations.csv | CSV物理行25；字段transformer_lifecycle_npv_10k_cny | F15d、F15e | 拟技术附录：价格情景逐站明细 | 仅技术附录；保留原站级解 | 历史年站级分布为2025模板；非逐站历史实测 | 0.0 | d76877a0672a504fcc2880a5fd9388a04403aed6493de9699e91a4e0723bd18e
D011935 | 邳州 110kV 2025年 弹性 BDZ-00027 储能投运批次费用现值 | C储能 | 0 | 万元 | 实验/研究/rebuild_2026/source_audit/capacity_release_simulation/reserve_policy_v4/recommendation_matrix/cost_sensitivity/storage_1_5_elastic_stations.csv | CSV物理行25；字段storage_lifecycle_npv_10k_cny | F15d、F15e | 拟技术附录：价格情景逐站明细 | 仅技术附录；保留原站级解 | 历史年站级分布为2025模板；非逐站历史实测 | 0.0 | d76877a0672a504fcc2880a5fd9388a04403aed6493de9699e91a4e0723bd18e
D011936 | 邳州 110kV 2022年 弹性 BDZ-00028 容载比研究控制上限 | R上限 | 3.2 | MVA/MW | 实验/研究/rebuild_2026/source_audit/capacity_release_simulation/reserve_policy_v4/recommendation_matrix/cost_sensitivity/storage_1_5_elastic_stations.csv | CSV物理行26；字段clr_cap | 区域年度容量≤研究上限乘参考净峰；四年逐台正增配之和≤基期区域容量乘预算比例 | 拟技术附录：价格情景逐站明细 | 仅技术附录；保留原站级解 | 历史年站级分布为2025模板；非逐站历史实测 | 3.2 | d76877a0672a504fcc2880a5fd9388a04403aed6493de9699e91a4e0723bd18e
D011937 | 邳州 110kV 2022年 弹性 BDZ-00028 上一年第一台主变容量 | s₁旧 | 63 | MVA | 实验/研究/rebuild_2026/source_audit/capacity_release_simulation/reserve_policy_v4/recommendation_matrix/cost_sensitivity/storage_1_5_elastic_stations.csv | CSV物理行26；字段prior_unit_1_mva | 连续路径状态 | 拟技术附录：价格情景逐站明细 | 仅技术附录；保留原站级解 | 历史年站级分布为2025模板；非逐站历史实测 | 63.0 | d76877a0672a504fcc2880a5fd9388a04403aed6493de9699e91a4e0723bd18e
D011938 | 邳州 110kV 2022年 弹性 BDZ-00028 上一年第二台主变容量 | s₂旧 | 100 | MVA | 实验/研究/rebuild_2026/source_audit/capacity_release_simulation/reserve_policy_v4/recommendation_matrix/cost_sensitivity/storage_1_5_elastic_stations.csv | CSV物理行26；字段prior_unit_2_mva | 连续路径状态 | 拟技术附录：价格情景逐站明细 | 仅技术附录；保留原站级解 | 历史年站级分布为2025模板；非逐站历史实测 | 100.0 | d76877a0672a504fcc2880a5fd9388a04403aed6493de9699e91a4e0723bd18e
D011939 | 邳州 110kV 2022年 弹性 BDZ-00028 本年第一台主变容量 | s₁ | 63 | MVA | 实验/研究/rebuild_2026/source_audit/capacity_release_simulation/reserve_policy_v4/recommendation_matrix/cost_sensitivity/storage_1_5_elastic_stations.csv | CSV物理行26；字段selected_unit_1_mva | 离散主变选择 | 拟技术附录：价格情景逐站明细 | 仅技术附录；保留原站级解 | 历史年站级分布为2025模板；非逐站历史实测 | 63.0 | d76877a0672a504fcc2880a5fd9388a04403aed6493de9699e91a4e0723bd18e
D011940 | 邳州 110kV 2022年 弹性 BDZ-00028 本年第二台主变容量 | s₂ | 100 | MVA | 实验/研究/rebuild_2026/source_audit/capacity_release_simulation/reserve_policy_v4/recommendation_matrix/cost_sensitivity/storage_1_5_elastic_stations.csv | CSV物理行26；字段selected_unit_2_mva | 离散主变选择 | 拟技术附录：价格情景逐站明细 | 仅技术附录；保留原站级解 | 历史年站级分布为2025模板；非逐站历史实测 | 100.0 | d76877a0672a504fcc2880a5fd9388a04403aed6493de9699e91a4e0723bd18e
D011941 | 邳州 110kV 2022年 弹性 BDZ-00028 选定主变容量 | S | 163 | MVA | 实验/研究/rebuild_2026/source_audit/capacity_release_simulation/reserve_policy_v4/recommendation_matrix/cost_sensitivity/storage_1_5_elastic_stations.csv | CSV物理行26；字段selected_capacity_mva | 离散主变组合加总 | 拟技术附录：价格情景逐站明细 | 仅技术附录；保留原站级解 | 历史年站级分布为2025模板；非逐站历史实测 | 163.0 | d76877a0672a504fcc2880a5fd9388a04403aed6493de9699e91a4e0723bd18e
D011942 | 邳州 110kV 2022年 弹性 BDZ-00028 在役储能柜数 | n | 0 | 柜 | 实验/研究/rebuild_2026/source_audit/capacity_release_simulation/reserve_policy_v4/recommendation_matrix/cost_sensitivity/storage_1_5_elastic_stations.csv | CSV物理行26；字段storage_modules_in_service | 完整路径整数解 | 拟技术附录：价格情景逐站明细 | 仅技术附录；保留原站级解 | 历史年站级分布为2025模板；非逐站历史实测 | 0 | d76877a0672a504fcc2880a5fd9388a04403aed6493de9699e91a4e0723bd18e
D011943 | 邳州 110kV 2022年 弹性 BDZ-00028 本年仿真净退出容量 | ΔS退出 | 0 | MVA | 实验/研究/rebuild_2026/source_audit/capacity_release_simulation/reserve_policy_v4/recommendation_matrix/cost_sensitivity/storage_1_5_elastic_stations.csv | CSV物理行26；字段released_capacity_mva | max(0,上一年站容量减本年) | 拟技术附录：价格情景逐站明细 | 仅技术附录；保留原站级解 | 历史年站级分布为2025模板；非逐站历史实测 | 0.0 | d76877a0672a504fcc2880a5fd9388a04403aed6493de9699e91a4e0723bd18e
D011944 | 邳州 110kV 2022年 弹性 BDZ-00028 本年主变容量净变化 | ΔS | 0 | MVA | 实验/研究/rebuild_2026/source_audit/capacity_release_simulation/reserve_policy_v4/recommendation_matrix/cost_sensitivity/storage_1_5_elastic_stations.csv | CSV物理行26；字段net_capacity_change_mva | 本年容量减上一年 | 拟技术附录：价格情景逐站明细 | 仅技术附录；保留原站级解 | 历史年站级分布为2025模板；非逐站历史实测 | 0.0 | d76877a0672a504fcc2880a5fd9388a04403aed6493de9699e91a4e0723bd18e
D011945 | 邳州 110kV 2022年 弹性 BDZ-00028 当年新增储能柜数 | Δn | 0 | 柜 | 实验/研究/rebuild_2026/source_audit/capacity_release_simulation/reserve_policy_v4/recommendation_matrix/cost_sensitivity/storage_1_5_elastic_stations.csv | CSV物理行26；字段new_storage_modules | 本年在役数量减上一年 | 拟技术附录：价格情景逐站明细 | 仅技术附录；保留原站级解 | 历史年站级分布为2025模板；非逐站历史实测 | 0 | d76877a0672a504fcc2880a5fd9388a04403aed6493de9699e91a4e0723bd18e
D011946 | 邳州 110kV 2022年 弹性 BDZ-00028 站级正向峰值静态需求 | L⁺ | 89.3265 | MW | 实验/研究/rebuild_2026/source_audit/capacity_release_simulation/reserve_policy_v4/recommendation_matrix/cost_sensitivity/storage_1_5_elastic_stations.csv | CSV物理行26；字段forward_screen_mw | 年度站级场景 | 拟技术附录：价格情景逐站明细 | 仅技术附录；保留原站级解 | 历史年站级分布为2025模板；非逐站历史实测 | 89.326474 | d76877a0672a504fcc2880a5fd9388a04403aed6493de9699e91a4e0723bd18e
D011947 | 邳州 110kV 2022年 弹性 BDZ-00028 站级反向峰值静态需求 | L⁻ | 0 | MW | 实验/研究/rebuild_2026/source_audit/capacity_release_simulation/reserve_policy_v4/recommendation_matrix/cost_sensitivity/storage_1_5_elastic_stations.csv | CSV物理行26；字段reverse_screen_mw | F13及2025全年极值合并 | 拟技术附录：价格情景逐站明细 | 仅技术附录；保留原站级解 | 历史年站级分布为2025模板；非逐站历史实测 | 0.0 | d76877a0672a504fcc2880a5fd9388a04403aed6493de9699e91a4e0723bd18e
D011948 | 邳州 110kV 2022年 弹性 BDZ-00028 当年主变购置投资 | K主变 | 0 | 万元 | 实验/研究/rebuild_2026/source_audit/capacity_release_simulation/reserve_policy_v4/recommendation_matrix/cost_sensitivity/storage_1_5_elastic_stations.csv | CSV物理行26；字段transformer_capex_10k_cny | 同电压替换案例静态总投资之和/新购容量之和；升档按新购完整容量计价 | 拟技术附录：价格情景逐站明细 | 仅技术附录；保留原站级解 | 历史年站级分布为2025模板；非逐站历史实测 | 0 | d76877a0672a504fcc2880a5fd9388a04403aed6493de9699e91a4e0723bd18e
D011949 | 邳州 110kV 2022年 弹性 BDZ-00028 当年储能新增投资 | K储能 | 0 | 万元 | 实验/研究/rebuild_2026/source_audit/capacity_release_simulation/reserve_policy_v4/recommendation_matrix/cost_sensitivity/storage_1_5_elastic_stations.csv | CSV物理行26；字段storage_capex_10k_cny | 十柜整包重复计价+剩余一至九柜线性插值；本年投资为在役数量成本函数差分 | 拟技术附录：价格情景逐站明细 | 仅技术附录；保留原站级解 | 历史年站级分布为2025模板；非逐站历史实测 | 0.0 | d76877a0672a504fcc2880a5fd9388a04403aed6493de9699e91a4e0723bd18e
D011950 | 邳州 110kV 2022年 弹性 BDZ-00028 主变投运批次费用现值 | C主变 | 0 | 万元 | 实验/研究/rebuild_2026/source_audit/capacity_release_simulation/reserve_policy_v4/recommendation_matrix/cost_sensitivity/storage_1_5_elastic_stations.csv | CSV物理行26；字段transformer_lifecycle_npv_10k_cny | F15d、F15e | 拟技术附录：价格情景逐站明细 | 仅技术附录；保留原站级解 | 历史年站级分布为2025模板；非逐站历史实测 | 0.0 | d76877a0672a504fcc2880a5fd9388a04403aed6493de9699e91a4e0723bd18e
D011951 | 邳州 110kV 2022年 弹性 BDZ-00028 储能投运批次费用现值 | C储能 | 0 | 万元 | 实验/研究/rebuild_2026/source_audit/capacity_release_simulation/reserve_policy_v4/recommendation_matrix/cost_sensitivity/storage_1_5_elastic_stations.csv | CSV物理行26；字段storage_lifecycle_npv_10k_cny | F15d、F15e | 拟技术附录：价格情景逐站明细 | 仅技术附录；保留原站级解 | 历史年站级分布为2025模板；非逐站历史实测 | 0.0 | d76877a0672a504fcc2880a5fd9388a04403aed6493de9699e91a4e0723bd18e
D011952 | 邳州 110kV 2023年 弹性 BDZ-00028 容载比研究控制上限 | R上限 | 3.2 | MVA/MW | 实验/研究/rebuild_2026/source_audit/capacity_release_simulation/reserve_policy_v4/recommendation_matrix/cost_sensitivity/storage_1_5_elastic_stations.csv | CSV物理行27；字段clr_cap | 区域年度容量≤研究上限乘参考净峰；四年逐台正增配之和≤基期区域容量乘预算比例 | 拟技术附录：价格情景逐站明细 | 仅技术附录；保留原站级解 | 历史年站级分布为2025模板；非逐站历史实测 | 3.2 | d76877a0672a504fcc2880a5fd9388a04403aed6493de9699e91a4e0723bd18e
D011953 | 邳州 110kV 2023年 弹性 BDZ-00028 上一年第一台主变容量 | s₁旧 | 63 | MVA | 实验/研究/rebuild_2026/source_audit/capacity_release_simulation/reserve_policy_v4/recommendation_matrix/cost_sensitivity/storage_1_5_elastic_stations.csv | CSV物理行27；字段prior_unit_1_mva | 连续路径状态 | 拟技术附录：价格情景逐站明细 | 仅技术附录；保留原站级解 | 历史年站级分布为2025模板；非逐站历史实测 | 63.0 | d76877a0672a504fcc2880a5fd9388a04403aed6493de9699e91a4e0723bd18e
D011954 | 邳州 110kV 2023年 弹性 BDZ-00028 上一年第二台主变容量 | s₂旧 | 100 | MVA | 实验/研究/rebuild_2026/source_audit/capacity_release_simulation/reserve_policy_v4/recommendation_matrix/cost_sensitivity/storage_1_5_elastic_stations.csv | CSV物理行27；字段prior_unit_2_mva | 连续路径状态 | 拟技术附录：价格情景逐站明细 | 仅技术附录；保留原站级解 | 历史年站级分布为2025模板；非逐站历史实测 | 100.0 | d76877a0672a504fcc2880a5fd9388a04403aed6493de9699e91a4e0723bd18e
D011955 | 邳州 110kV 2023年 弹性 BDZ-00028 本年第一台主变容量 | s₁ | 63 | MVA | 实验/研究/rebuild_2026/source_audit/capacity_release_simulation/reserve_policy_v4/recommendation_matrix/cost_sensitivity/storage_1_5_elastic_stations.csv | CSV物理行27；字段selected_unit_1_mva | 离散主变选择 | 拟技术附录：价格情景逐站明细 | 仅技术附录；保留原站级解 | 历史年站级分布为2025模板；非逐站历史实测 | 63.0 | d76877a0672a504fcc2880a5fd9388a04403aed6493de9699e91a4e0723bd18e
D011956 | 邳州 110kV 2023年 弹性 BDZ-00028 本年第二台主变容量 | s₂ | 100 | MVA | 实验/研究/rebuild_2026/source_audit/capacity_release_simulation/reserve_policy_v4/recommendation_matrix/cost_sensitivity/storage_1_5_elastic_stations.csv | CSV物理行27；字段selected_unit_2_mva | 离散主变选择 | 拟技术附录：价格情景逐站明细 | 仅技术附录；保留原站级解 | 历史年站级分布为2025模板；非逐站历史实测 | 100.0 | d76877a0672a504fcc2880a5fd9388a04403aed6493de9699e91a4e0723bd18e
D011957 | 邳州 110kV 2023年 弹性 BDZ-00028 选定主变容量 | S | 163 | MVA | 实验/研究/rebuild_2026/source_audit/capacity_release_simulation/reserve_policy_v4/recommendation_matrix/cost_sensitivity/storage_1_5_elastic_stations.csv | CSV物理行27；字段selected_capacity_mva | 离散主变组合加总 | 拟技术附录：价格情景逐站明细 | 仅技术附录；保留原站级解 | 历史年站级分布为2025模板；非逐站历史实测 | 163.0 | d76877a0672a504fcc2880a5fd9388a04403aed6493de9699e91a4e0723bd18e
D011958 | 邳州 110kV 2023年 弹性 BDZ-00028 在役储能柜数 | n | 0 | 柜 | 实验/研究/rebuild_2026/source_audit/capacity_release_simulation/reserve_policy_v4/recommendation_matrix/cost_sensitivity/storage_1_5_elastic_stations.csv | CSV物理行27；字段storage_modules_in_service | 完整路径整数解 | 拟技术附录：价格情景逐站明细 | 仅技术附录；保留原站级解 | 历史年站级分布为2025模板；非逐站历史实测 | 0 | d76877a0672a504fcc2880a5fd9388a04403aed6493de9699e91a4e0723bd18e
D011959 | 邳州 110kV 2023年 弹性 BDZ-00028 本年仿真净退出容量 | ΔS退出 | 0 | MVA | 实验/研究/rebuild_2026/source_audit/capacity_release_simulation/reserve_policy_v4/recommendation_matrix/cost_sensitivity/storage_1_5_elastic_stations.csv | CSV物理行27；字段released_capacity_mva | max(0,上一年站容量减本年) | 拟技术附录：价格情景逐站明细 | 仅技术附录；保留原站级解 | 历史年站级分布为2025模板；非逐站历史实测 | 0.0 | d76877a0672a504fcc2880a5fd9388a04403aed6493de9699e91a4e0723bd18e
D011960 | 邳州 110kV 2023年 弹性 BDZ-00028 本年主变容量净变化 | ΔS | 0 | MVA | 实验/研究/rebuild_2026/source_audit/capacity_release_simulation/reserve_policy_v4/recommendation_matrix/cost_sensitivity/storage_1_5_elastic_stations.csv | CSV物理行27；字段net_capacity_change_mva | 本年容量减上一年 | 拟技术附录：价格情景逐站明细 | 仅技术附录；保留原站级解 | 历史年站级分布为2025模板；非逐站历史实测 | 0.0 | d76877a0672a504fcc2880a5fd9388a04403aed6493de9699e91a4e0723bd18e
D011961 | 邳州 110kV 2023年 弹性 BDZ-00028 当年新增储能柜数 | Δn | 0 | 柜 | 实验/研究/rebuild_2026/source_audit/capacity_release_simulation/reserve_policy_v4/recommendation_matrix/cost_sensitivity/storage_1_5_elastic_stations.csv | CSV物理行27；字段new_storage_modules | 本年在役数量减上一年 | 拟技术附录：价格情景逐站明细 | 仅技术附录；保留原站级解 | 历史年站级分布为2025模板；非逐站历史实测 | 0 | d76877a0672a504fcc2880a5fd9388a04403aed6493de9699e91a4e0723bd18e
D011962 | 邳州 110kV 2023年 弹性 BDZ-00028 站级正向峰值静态需求 | L⁺ | 82.4216 | MW | 实验/研究/rebuild_2026/source_audit/capacity_release_simulation/reserve_policy_v4/recommendation_matrix/cost_sensitivity/storage_1_5_elastic_stations.csv | CSV物理行27；字段forward_screen_mw | 年度站级场景 | 拟技术附录：价格情景逐站明细 | 仅技术附录；保留原站级解 | 历史年站级分布为2025模板；非逐站历史实测 | 82.421584 | d76877a0672a504fcc2880a5fd9388a04403aed6493de9699e91a4e0723bd18e
D011963 | 邳州 110kV 2023年 弹性 BDZ-00028 站级反向峰值静态需求 | L⁻ | 0 | MW | 实验/研究/rebuild_2026/source_audit/capacity_release_simulation/reserve_policy_v4/recommendation_matrix/cost_sensitivity/storage_1_5_elastic_stations.csv | CSV物理行27；字段reverse_screen_mw | F13及2025全年极值合并 | 拟技术附录：价格情景逐站明细 | 仅技术附录；保留原站级解 | 历史年站级分布为2025模板；非逐站历史实测 | 0.0 | d76877a0672a504fcc2880a5fd9388a04403aed6493de9699e91a4e0723bd18e
D011964 | 邳州 110kV 2023年 弹性 BDZ-00028 当年主变购置投资 | K主变 | 0 | 万元 | 实验/研究/rebuild_2026/source_audit/capacity_release_simulation/reserve_policy_v4/recommendation_matrix/cost_sensitivity/storage_1_5_elastic_stations.csv | CSV物理行27；字段transformer_capex_10k_cny | 同电压替换案例静态总投资之和/新购容量之和；升档按新购完整容量计价 | 拟技术附录：价格情景逐站明细 | 仅技术附录；保留原站级解 | 历史年站级分布为2025模板；非逐站历史实测 | 0 | d76877a0672a504fcc2880a5fd9388a04403aed6493de9699e91a4e0723bd18e
D011965 | 邳州 110kV 2023年 弹性 BDZ-00028 当年储能新增投资 | K储能 | 0 | 万元 | 实验/研究/rebuild_2026/source_audit/capacity_release_simulation/reserve_policy_v4/recommendation_matrix/cost_sensitivity/storage_1_5_elastic_stations.csv | CSV物理行27；字段storage_capex_10k_cny | 十柜整包重复计价+剩余一至九柜线性插值；本年投资为在役数量成本函数差分 | 拟技术附录：价格情景逐站明细 | 仅技术附录；保留原站级解 | 历史年站级分布为2025模板；非逐站历史实测 | 0.0 | d76877a0672a504fcc2880a5fd9388a04403aed6493de9699e91a4e0723bd18e
D011966 | 邳州 110kV 2023年 弹性 BDZ-00028 主变投运批次费用现值 | C主变 | 0 | 万元 | 实验/研究/rebuild_2026/source_audit/capacity_release_simulation/reserve_policy_v4/recommendation_matrix/cost_sensitivity/storage_1_5_elastic_stations.csv | CSV物理行27；字段transformer_lifecycle_npv_10k_cny | F15d、F15e | 拟技术附录：价格情景逐站明细 | 仅技术附录；保留原站级解 | 历史年站级分布为2025模板；非逐站历史实测 | 0.0 | d76877a0672a504fcc2880a5fd9388a04403aed6493de9699e91a4e0723bd18e
D011967 | 邳州 110kV 2023年 弹性 BDZ-00028 储能投运批次费用现值 | C储能 | 0 | 万元 | 实验/研究/rebuild_2026/source_audit/capacity_release_simulation/reserve_policy_v4/recommendation_matrix/cost_sensitivity/storage_1_5_elastic_stations.csv | CSV物理行27；字段storage_lifecycle_npv_10k_cny | F15d、F15e | 拟技术附录：价格情景逐站明细 | 仅技术附录；保留原站级解 | 历史年站级分布为2025模板；非逐站历史实测 | 0.0 | d76877a0672a504fcc2880a5fd9388a04403aed6493de9699e91a4e0723bd18e
D011968 | 邳州 110kV 2024年 弹性 BDZ-00028 容载比研究控制上限 | R上限 | 3.2 | MVA/MW | 实验/研究/rebuild_2026/source_audit/capacity_release_simulation/reserve_policy_v4/recommendation_matrix/cost_sensitivity/storage_1_5_elastic_stations.csv | CSV物理行28；字段clr_cap | 区域年度容量≤研究上限乘参考净峰；四年逐台正增配之和≤基期区域容量乘预算比例 | 拟技术附录：价格情景逐站明细 | 仅技术附录；保留原站级解 | 历史年站级分布为2025模板；非逐站历史实测 | 3.2 | d76877a0672a504fcc2880a5fd9388a04403aed6493de9699e91a4e0723bd18e
D011969 | 邳州 110kV 2024年 弹性 BDZ-00028 上一年第一台主变容量 | s₁旧 | 63 | MVA | 实验/研究/rebuild_2026/source_audit/capacity_release_simulation/reserve_policy_v4/recommendation_matrix/cost_sensitivity/storage_1_5_elastic_stations.csv | CSV物理行28；字段prior_unit_1_mva | 连续路径状态 | 拟技术附录：价格情景逐站明细 | 仅技术附录；保留原站级解 | 历史年站级分布为2025模板；非逐站历史实测 | 63.0 | d76877a0672a504fcc2880a5fd9388a04403aed6493de9699e91a4e0723bd18e
D011970 | 邳州 110kV 2024年 弹性 BDZ-00028 上一年第二台主变容量 | s₂旧 | 100 | MVA | 实验/研究/rebuild_2026/source_audit/capacity_release_simulation/reserve_policy_v4/recommendation_matrix/cost_sensitivity/storage_1_5_elastic_stations.csv | CSV物理行28；字段prior_unit_2_mva | 连续路径状态 | 拟技术附录：价格情景逐站明细 | 仅技术附录；保留原站级解 | 历史年站级分布为2025模板；非逐站历史实测 | 100.0 | d76877a0672a504fcc2880a5fd9388a04403aed6493de9699e91a4e0723bd18e
D011971 | 邳州 110kV 2024年 弹性 BDZ-00028 本年第一台主变容量 | s₁ | 63 | MVA | 实验/研究/rebuild_2026/source_audit/capacity_release_simulation/reserve_policy_v4/recommendation_matrix/cost_sensitivity/storage_1_5_elastic_stations.csv | CSV物理行28；字段selected_unit_1_mva | 离散主变选择 | 拟技术附录：价格情景逐站明细 | 仅技术附录；保留原站级解 | 历史年站级分布为2025模板；非逐站历史实测 | 63.0 | d76877a0672a504fcc2880a5fd9388a04403aed6493de9699e91a4e0723bd18e
D011972 | 邳州 110kV 2024年 弹性 BDZ-00028 本年第二台主变容量 | s₂ | 100 | MVA | 实验/研究/rebuild_2026/source_audit/capacity_release_simulation/reserve_policy_v4/recommendation_matrix/cost_sensitivity/storage_1_5_elastic_stations.csv | CSV物理行28；字段selected_unit_2_mva | 离散主变选择 | 拟技术附录：价格情景逐站明细 | 仅技术附录；保留原站级解 | 历史年站级分布为2025模板；非逐站历史实测 | 100.0 | d76877a0672a504fcc2880a5fd9388a04403aed6493de9699e91a4e0723bd18e
D011973 | 邳州 110kV 2024年 弹性 BDZ-00028 选定主变容量 | S | 163 | MVA | 实验/研究/rebuild_2026/source_audit/capacity_release_simulation/reserve_policy_v4/recommendation_matrix/cost_sensitivity/storage_1_5_elastic_stations.csv | CSV物理行28；字段selected_capacity_mva | 离散主变组合加总 | 拟技术附录：价格情景逐站明细 | 仅技术附录；保留原站级解 | 历史年站级分布为2025模板；非逐站历史实测 | 163.0 | d76877a0672a504fcc2880a5fd9388a04403aed6493de9699e91a4e0723bd18e
D011974 | 邳州 110kV 2024年 弹性 BDZ-00028 在役储能柜数 | n | 0 | 柜 | 实验/研究/rebuild_2026/source_audit/capacity_release_simulation/reserve_policy_v4/recommendation_matrix/cost_sensitivity/storage_1_5_elastic_stations.csv | CSV物理行28；字段storage_modules_in_service | 完整路径整数解 | 拟技术附录：价格情景逐站明细 | 仅技术附录；保留原站级解 | 历史年站级分布为2025模板；非逐站历史实测 | 0 | d76877a0672a504fcc2880a5fd9388a04403aed6493de9699e91a4e0723bd18e
D011975 | 邳州 110kV 2024年 弹性 BDZ-00028 本年仿真净退出容量 | ΔS退出 | 0 | MVA | 实验/研究/rebuild_2026/source_audit/capacity_release_simulation/reserve_policy_v4/recommendation_matrix/cost_sensitivity/storage_1_5_elastic_stations.csv | CSV物理行28；字段released_capacity_mva | max(0,上一年站容量减本年) | 拟技术附录：价格情景逐站明细 | 仅技术附录；保留原站级解 | 历史年站级分布为2025模板；非逐站历史实测 | 0.0 | d76877a0672a504fcc2880a5fd9388a04403aed6493de9699e91a4e0723bd18e
D011976 | 邳州 110kV 2024年 弹性 BDZ-00028 本年主变容量净变化 | ΔS | 0 | MVA | 实验/研究/rebuild_2026/source_audit/capacity_release_simulation/reserve_policy_v4/recommendation_matrix/cost_sensitivity/storage_1_5_elastic_stations.csv | CSV物理行28；字段net_capacity_change_mva | 本年容量减上一年 | 拟技术附录：价格情景逐站明细 | 仅技术附录；保留原站级解 | 历史年站级分布为2025模板；非逐站历史实测 | 0.0 | d76877a0672a504fcc2880a5fd9388a04403aed6493de9699e91a4e0723bd18e
D011977 | 邳州 110kV 2024年 弹性 BDZ-00028 当年新增储能柜数 | Δn | 0 | 柜 | 实验/研究/rebuild_2026/source_audit/capacity_release_simulation/reserve_policy_v4/recommendation_matrix/cost_sensitivity/storage_1_5_elastic_stations.csv | CSV物理行28；字段new_storage_modules | 本年在役数量减上一年 | 拟技术附录：价格情景逐站明细 | 仅技术附录；保留原站级解 | 历史年站级分布为2025模板；非逐站历史实测 | 0 | d76877a0672a504fcc2880a5fd9388a04403aed6493de9699e91a4e0723bd18e
D011978 | 邳州 110kV 2024年 弹性 BDZ-00028 站级正向峰值静态需求 | L⁺ | 93.4038 | MW | 实验/研究/rebuild_2026/source_audit/capacity_release_simulation/reserve_policy_v4/recommendation_matrix/cost_sensitivity/storage_1_5_elastic_stations.csv | CSV物理行28；字段forward_screen_mw | 年度站级场景 | 拟技术附录：价格情景逐站明细 | 仅技术附录；保留原站级解 | 历史年站级分布为2025模板；非逐站历史实测 | 93.403784 | d76877a0672a504fcc2880a5fd9388a04403aed6493de9699e91a4e0723bd18e
D011979 | 邳州 110kV 2024年 弹性 BDZ-00028 站级反向峰值静态需求 | L⁻ | 0 | MW | 实验/研究/rebuild_2026/source_audit/capacity_release_simulation/reserve_policy_v4/recommendation_matrix/cost_sensitivity/storage_1_5_elastic_stations.csv | CSV物理行28；字段reverse_screen_mw | F13及2025全年极值合并 | 拟技术附录：价格情景逐站明细 | 仅技术附录；保留原站级解 | 历史年站级分布为2025模板；非逐站历史实测 | 0.0 | d76877a0672a504fcc2880a5fd9388a04403aed6493de9699e91a4e0723bd18e
D011980 | 邳州 110kV 2024年 弹性 BDZ-00028 当年主变购置投资 | K主变 | 0 | 万元 | 实验/研究/rebuild_2026/source_audit/capacity_release_simulation/reserve_policy_v4/recommendation_matrix/cost_sensitivity/storage_1_5_elastic_stations.csv | CSV物理行28；字段transformer_capex_10k_cny | 同电压替换案例静态总投资之和/新购容量之和；升档按新购完整容量计价 | 拟技术附录：价格情景逐站明细 | 仅技术附录；保留原站级解 | 历史年站级分布为2025模板；非逐站历史实测 | 0 | d76877a0672a504fcc2880a5fd9388a04403aed6493de9699e91a4e0723bd18e
D011981 | 邳州 110kV 2024年 弹性 BDZ-00028 当年储能新增投资 | K储能 | 0 | 万元 | 实验/研究/rebuild_2026/source_audit/capacity_release_simulation/reserve_policy_v4/recommendation_matrix/cost_sensitivity/storage_1_5_elastic_stations.csv | CSV物理行28；字段storage_capex_10k_cny | 十柜整包重复计价+剩余一至九柜线性插值；本年投资为在役数量成本函数差分 | 拟技术附录：价格情景逐站明细 | 仅技术附录；保留原站级解 | 历史年站级分布为2025模板；非逐站历史实测 | 0.0 | d76877a0672a504fcc2880a5fd9388a04403aed6493de9699e91a4e0723bd18e
D011982 | 邳州 110kV 2024年 弹性 BDZ-00028 主变投运批次费用现值 | C主变 | 0 | 万元 | 实验/研究/rebuild_2026/source_audit/capacity_release_simulation/reserve_policy_v4/recommendation_matrix/cost_sensitivity/storage_1_5_elastic_stations.csv | CSV物理行28；字段transformer_lifecycle_npv_10k_cny | F15d、F15e | 拟技术附录：价格情景逐站明细 | 仅技术附录；保留原站级解 | 历史年站级分布为2025模板；非逐站历史实测 | 0.0 | d76877a0672a504fcc2880a5fd9388a04403aed6493de9699e91a4e0723bd18e
D011983 | 邳州 110kV 2024年 弹性 BDZ-00028 储能投运批次费用现值 | C储能 | 0 | 万元 | 实验/研究/rebuild_2026/source_audit/capacity_release_simulation/reserve_policy_v4/recommendation_matrix/cost_sensitivity/storage_1_5_elastic_stations.csv | CSV物理行28；字段storage_lifecycle_npv_10k_cny | F15d、F15e | 拟技术附录：价格情景逐站明细 | 仅技术附录；保留原站级解 | 历史年站级分布为2025模板；非逐站历史实测 | 0.0 | d76877a0672a504fcc2880a5fd9388a04403aed6493de9699e91a4e0723bd18e
D011984 | 邳州 110kV 2025年 弹性 BDZ-00028 容载比研究控制上限 | R上限 | 3.2 | MVA/MW | 实验/研究/rebuild_2026/source_audit/capacity_release_simulation/reserve_policy_v4/recommendation_matrix/cost_sensitivity/storage_1_5_elastic_stations.csv | CSV物理行29；字段clr_cap | 区域年度容量≤研究上限乘参考净峰；四年逐台正增配之和≤基期区域容量乘预算比例 | 拟技术附录：价格情景逐站明细 | 仅技术附录；保留原站级解 | 历史年站级分布为2025模板；非逐站历史实测 | 3.2 | d76877a0672a504fcc2880a5fd9388a04403aed6493de9699e91a4e0723bd18e
D011985 | 邳州 110kV 2025年 弹性 BDZ-00028 上一年第一台主变容量 | s₁旧 | 63 | MVA | 实验/研究/rebuild_2026/source_audit/capacity_release_simulation/reserve_policy_v4/recommendation_matrix/cost_sensitivity/storage_1_5_elastic_stations.csv | CSV物理行29；字段prior_unit_1_mva | 连续路径状态 | 拟技术附录：价格情景逐站明细 | 仅技术附录；保留原站级解 | 历史年站级分布为2025模板；非逐站历史实测 | 63.0 | d76877a0672a504fcc2880a5fd9388a04403aed6493de9699e91a4e0723bd18e
D011986 | 邳州 110kV 2025年 弹性 BDZ-00028 上一年第二台主变容量 | s₂旧 | 100 | MVA | 实验/研究/rebuild_2026/source_audit/capacity_release_simulation/reserve_policy_v4/recommendation_matrix/cost_sensitivity/storage_1_5_elastic_stations.csv | CSV物理行29；字段prior_unit_2_mva | 连续路径状态 | 拟技术附录：价格情景逐站明细 | 仅技术附录；保留原站级解 | 历史年站级分布为2025模板；非逐站历史实测 | 100.0 | d76877a0672a504fcc2880a5fd9388a04403aed6493de9699e91a4e0723bd18e
D011987 | 邳州 110kV 2025年 弹性 BDZ-00028 本年第一台主变容量 | s₁ | 80 | MVA | 实验/研究/rebuild_2026/source_audit/capacity_release_simulation/reserve_policy_v4/recommendation_matrix/cost_sensitivity/storage_1_5_elastic_stations.csv | CSV物理行29；字段selected_unit_1_mva | 离散主变选择 | 拟技术附录：价格情景逐站明细 | 仅技术附录；保留原站级解 | 历史年站级分布为2025模板；非逐站历史实测 | 80.0 | d76877a0672a504fcc2880a5fd9388a04403aed6493de9699e91a4e0723bd18e
D011988 | 邳州 110kV 2025年 弹性 BDZ-00028 本年第二台主变容量 | s₂ | 100 | MVA | 实验/研究/rebuild_2026/source_audit/capacity_release_simulation/reserve_policy_v4/recommendation_matrix/cost_sensitivity/storage_1_5_elastic_stations.csv | CSV物理行29；字段selected_unit_2_mva | 离散主变选择 | 拟技术附录：价格情景逐站明细 | 仅技术附录；保留原站级解 | 历史年站级分布为2025模板；非逐站历史实测 | 100.0 | d76877a0672a504fcc2880a5fd9388a04403aed6493de9699e91a4e0723bd18e
D011989 | 邳州 110kV 2025年 弹性 BDZ-00028 选定主变容量 | S | 180 | MVA | 实验/研究/rebuild_2026/source_audit/capacity_release_simulation/reserve_policy_v4/recommendation_matrix/cost_sensitivity/storage_1_5_elastic_stations.csv | CSV物理行29；字段selected_capacity_mva | 离散主变组合加总 | 拟技术附录：价格情景逐站明细 | 仅技术附录；保留原站级解 | 历史年站级分布为2025模板；非逐站历史实测 | 180.0 | d76877a0672a504fcc2880a5fd9388a04403aed6493de9699e91a4e0723bd18e
D011990 | 邳州 110kV 2025年 弹性 BDZ-00028 在役储能柜数 | n | 0 | 柜 | 实验/研究/rebuild_2026/source_audit/capacity_release_simulation/reserve_policy_v4/recommendation_matrix/cost_sensitivity/storage_1_5_elastic_stations.csv | CSV物理行29；字段storage_modules_in_service | 完整路径整数解 | 拟技术附录：价格情景逐站明细 | 仅技术附录；保留原站级解 | 历史年站级分布为2025模板；非逐站历史实测 | 0 | d76877a0672a504fcc2880a5fd9388a04403aed6493de9699e91a4e0723bd18e
D011991 | 邳州 110kV 2025年 弹性 BDZ-00028 本年仿真净退出容量 | ΔS退出 | 0 | MVA | 实验/研究/rebuild_2026/source_audit/capacity_release_simulation/reserve_policy_v4/recommendation_matrix/cost_sensitivity/storage_1_5_elastic_stations.csv | CSV物理行29；字段released_capacity_mva | max(0,上一年站容量减本年) | 拟技术附录：价格情景逐站明细 | 仅技术附录；保留原站级解 | 历史年站级分布为2025模板；非逐站历史实测 | 0.0 | d76877a0672a504fcc2880a5fd9388a04403aed6493de9699e91a4e0723bd18e
D011992 | 邳州 110kV 2025年 弹性 BDZ-00028 本年主变容量净变化 | ΔS | 17 | MVA | 实验/研究/rebuild_2026/source_audit/capacity_release_simulation/reserve_policy_v4/recommendation_matrix/cost_sensitivity/storage_1_5_elastic_stations.csv | CSV物理行29；字段net_capacity_change_mva | 本年容量减上一年 | 拟技术附录：价格情景逐站明细 | 仅技术附录；保留原站级解 | 历史年站级分布为2025模板；非逐站历史实测 | 17.0 | d76877a0672a504fcc2880a5fd9388a04403aed6493de9699e91a4e0723bd18e
D011993 | 邳州 110kV 2025年 弹性 BDZ-00028 当年新增储能柜数 | Δn | 0 | 柜 | 实验/研究/rebuild_2026/source_audit/capacity_release_simulation/reserve_policy_v4/recommendation_matrix/cost_sensitivity/storage_1_5_elastic_stations.csv | CSV物理行29；字段new_storage_modules | 本年在役数量减上一年 | 拟技术附录：价格情景逐站明细 | 仅技术附录；保留原站级解 | 历史年站级分布为2025模板；非逐站历史实测 | 0 | d76877a0672a504fcc2880a5fd9388a04403aed6493de9699e91a4e0723bd18e
D011994 | 邳州 110kV 2025年 弹性 BDZ-00028 站级正向峰值静态需求 | L⁺ | 103.5586 | MW | 实验/研究/rebuild_2026/source_audit/capacity_release_simulation/reserve_policy_v4/recommendation_matrix/cost_sensitivity/storage_1_5_elastic_stations.csv | CSV物理行29；字段forward_screen_mw | 年度站级场景 | 拟技术附录：价格情景逐站明细 | 仅技术附录；保留原站级解 | 历史年站级分布为2025模板；非逐站历史实测 | 103.558632 | d76877a0672a504fcc2880a5fd9388a04403aed6493de9699e91a4e0723bd18e
D011995 | 邳州 110kV 2025年 弹性 BDZ-00028 站级反向峰值静态需求 | L⁻ | 0 | MW | 实验/研究/rebuild_2026/source_audit/capacity_release_simulation/reserve_policy_v4/recommendation_matrix/cost_sensitivity/storage_1_5_elastic_stations.csv | CSV物理行29；字段reverse_screen_mw | F13及2025全年极值合并 | 拟技术附录：价格情景逐站明细 | 仅技术附录；保留原站级解 | 历史年站级分布为2025模板；非逐站历史实测 | 0.0 | d76877a0672a504fcc2880a5fd9388a04403aed6493de9699e91a4e0723bd18e
D011996 | 邳州 110kV 2025年 弹性 BDZ-00028 当年主变购置投资 | K主变 | 1325.8667 | 万元 | 实验/研究/rebuild_2026/source_audit/capacity_release_simulation/reserve_policy_v4/recommendation_matrix/cost_sensitivity/storage_1_5_elastic_stations.csv | CSV物理行29；字段transformer_capex_10k_cny | 同电压替换案例静态总投资之和/新购容量之和；升档按新购完整容量计价 | 拟技术附录：价格情景逐站明细 | 仅技术附录；保留原站级解 | 历史年站级分布为2025模板；非逐站历史实测 | 1325.86666664 | d76877a0672a504fcc2880a5fd9388a04403aed6493de9699e91a4e0723bd18e
D011997 | 邳州 110kV 2025年 弹性 BDZ-00028 当年储能新增投资 | K储能 | 0 | 万元 | 实验/研究/rebuild_2026/source_audit/capacity_release_simulation/reserve_policy_v4/recommendation_matrix/cost_sensitivity/storage_1_5_elastic_stations.csv | CSV物理行29；字段storage_capex_10k_cny | 十柜整包重复计价+剩余一至九柜线性插值；本年投资为在役数量成本函数差分 | 拟技术附录：价格情景逐站明细 | 仅技术附录；保留原站级解 | 历史年站级分布为2025模板；非逐站历史实测 | 0.0 | d76877a0672a504fcc2880a5fd9388a04403aed6493de9699e91a4e0723bd18e
D011998 | 邳州 110kV 2025年 弹性 BDZ-00028 主变投运批次费用现值 | C主变 | 1156.3438 | 万元 | 实验/研究/rebuild_2026/source_audit/capacity_release_simulation/reserve_policy_v4/recommendation_matrix/cost_sensitivity/storage_1_5_elastic_stations.csv | CSV物理行29；字段transformer_lifecycle_npv_10k_cny | F15d、F15e | 拟技术附录：价格情景逐站明细 | 仅技术附录；保留原站级解 | 历史年站级分布为2025模板；非逐站历史实测 | 1156.34376679 | d76877a0672a504fcc2880a5fd9388a04403aed6493de9699e91a4e0723bd18e
D011999 | 邳州 110kV 2025年 弹性 BDZ-00028 储能投运批次费用现值 | C储能 | 0 | 万元 | 实验/研究/rebuild_2026/source_audit/capacity_release_simulation/reserve_policy_v4/recommendation_matrix/cost_sensitivity/storage_1_5_elastic_stations.csv | CSV物理行29；字段storage_lifecycle_npv_10k_cny | F15d、F15e | 拟技术附录：价格情景逐站明细 | 仅技术附录；保留原站级解 | 历史年站级分布为2025模板；非逐站历史实测 | 0.0 | d76877a0672a504fcc2880a5fd9388a04403aed6493de9699e91a4e0723bd18e
D012000 | 邳州 110kV 2022年 弹性 BDZ-00031 容载比研究控制上限 | R上限 | 3.2 | MVA/MW | 实验/研究/rebuild_2026/source_audit/capacity_release_simulation/reserve_policy_v4/recommendation_matrix/cost_sensitivity/storage_1_5_elastic_stations.csv | CSV物理行30；字段clr_cap | 区域年度容量≤研究上限乘参考净峰；四年逐台正增配之和≤基期区域容量乘预算比例 | 拟技术附录：价格情景逐站明细 | 仅技术附录；保留原站级解 | 历史年站级分布为2025模板；非逐站历史实测 | 3.2 | d76877a0672a504fcc2880a5fd9388a04403aed6493de9699e91a4e0723bd18e
D012001 | 邳州 110kV 2022年 弹性 BDZ-00031 上一年第一台主变容量 | s₁旧 | 40 | MVA | 实验/研究/rebuild_2026/source_audit/capacity_release_simulation/reserve_policy_v4/recommendation_matrix/cost_sensitivity/storage_1_5_elastic_stations.csv | CSV物理行30；字段prior_unit_1_mva | 连续路径状态 | 拟技术附录：价格情景逐站明细 | 仅技术附录；保留原站级解 | 历史年站级分布为2025模板；非逐站历史实测 | 40.0 | d76877a0672a504fcc2880a5fd9388a04403aed6493de9699e91a4e0723bd18e
D012002 | 邳州 110kV 2022年 弹性 BDZ-00031 上一年第二台主变容量 | s₂旧 | 63 | MVA | 实验/研究/rebuild_2026/source_audit/capacity_release_simulation/reserve_policy_v4/recommendation_matrix/cost_sensitivity/storage_1_5_elastic_stations.csv | CSV物理行30；字段prior_unit_2_mva | 连续路径状态 | 拟技术附录：价格情景逐站明细 | 仅技术附录；保留原站级解 | 历史年站级分布为2025模板；非逐站历史实测 | 63.0 | d76877a0672a504fcc2880a5fd9388a04403aed6493de9699e91a4e0723bd18e
D012003 | 邳州 110kV 2022年 弹性 BDZ-00031 本年第一台主变容量 | s₁ | 40 | MVA | 实验/研究/rebuild_2026/source_audit/capacity_release_simulation/reserve_policy_v4/recommendation_matrix/cost_sensitivity/storage_1_5_elastic_stations.csv | CSV物理行30；字段selected_unit_1_mva | 离散主变选择 | 拟技术附录：价格情景逐站明细 | 仅技术附录；保留原站级解 | 历史年站级分布为2025模板；非逐站历史实测 | 40.0 | d76877a0672a504fcc2880a5fd9388a04403aed6493de9699e91a4e0723bd18e
D012004 | 邳州 110kV 2022年 弹性 BDZ-00031 本年第二台主变容量 | s₂ | 63 | MVA | 实验/研究/rebuild_2026/source_audit/capacity_release_simulation/reserve_policy_v4/recommendation_matrix/cost_sensitivity/storage_1_5_elastic_stations.csv | CSV物理行30；字段selected_unit_2_mva | 离散主变选择 | 拟技术附录：价格情景逐站明细 | 仅技术附录；保留原站级解 | 历史年站级分布为2025模板；非逐站历史实测 | 63.0 | d76877a0672a504fcc2880a5fd9388a04403aed6493de9699e91a4e0723bd18e
D012005 | 邳州 110kV 2022年 弹性 BDZ-00031 选定主变容量 | S | 103 | MVA | 实验/研究/rebuild_2026/source_audit/capacity_release_simulation/reserve_policy_v4/recommendation_matrix/cost_sensitivity/storage_1_5_elastic_stations.csv | CSV物理行30；字段selected_capacity_mva | 离散主变组合加总 | 拟技术附录：价格情景逐站明细 | 仅技术附录；保留原站级解 | 历史年站级分布为2025模板；非逐站历史实测 | 103.0 | d76877a0672a504fcc2880a5fd9388a04403aed6493de9699e91a4e0723bd18e
D012006 | 邳州 110kV 2022年 弹性 BDZ-00031 在役储能柜数 | n | 0 | 柜 | 实验/研究/rebuild_2026/source_audit/capacity_release_simulation/reserve_policy_v4/recommendation_matrix/cost_sensitivity/storage_1_5_elastic_stations.csv | CSV物理行30；字段storage_modules_in_service | 完整路径整数解 | 拟技术附录：价格情景逐站明细 | 仅技术附录；保留原站级解 | 历史年站级分布为2025模板；非逐站历史实测 | 0 | d76877a0672a504fcc2880a5fd9388a04403aed6493de9699e91a4e0723bd18e
D012007 | 邳州 110kV 2022年 弹性 BDZ-00031 本年仿真净退出容量 | ΔS退出 | 0 | MVA | 实验/研究/rebuild_2026/source_audit/capacity_release_simulation/reserve_policy_v4/recommendation_matrix/cost_sensitivity/storage_1_5_elastic_stations.csv | CSV物理行30；字段released_capacity_mva | max(0,上一年站容量减本年) | 拟技术附录：价格情景逐站明细 | 仅技术附录；保留原站级解 | 历史年站级分布为2025模板；非逐站历史实测 | 0.0 | d76877a0672a504fcc2880a5fd9388a04403aed6493de9699e91a4e0723bd18e
D012008 | 邳州 110kV 2022年 弹性 BDZ-00031 本年主变容量净变化 | ΔS | 0 | MVA | 实验/研究/rebuild_2026/source_audit/capacity_release_simulation/reserve_policy_v4/recommendation_matrix/cost_sensitivity/storage_1_5_elastic_stations.csv | CSV物理行30；字段net_capacity_change_mva | 本年容量减上一年 | 拟技术附录：价格情景逐站明细 | 仅技术附录；保留原站级解 | 历史年站级分布为2025模板；非逐站历史实测 | 0.0 | d76877a0672a504fcc2880a5fd9388a04403aed6493de9699e91a4e0723bd18e
D012009 | 邳州 110kV 2022年 弹性 BDZ-00031 当年新增储能柜数 | Δn | 0 | 柜 | 实验/研究/rebuild_2026/source_audit/capacity_release_simulation/reserve_policy_v4/recommendation_matrix/cost_sensitivity/storage_1_5_elastic_stations.csv | CSV物理行30；字段new_storage_modules | 本年在役数量减上一年 | 拟技术附录：价格情景逐站明细 | 仅技术附录；保留原站级解 | 历史年站级分布为2025模板；非逐站历史实测 | 0 | d76877a0672a504fcc2880a5fd9388a04403aed6493de9699e91a4e0723bd18e
D012010 | 邳州 110kV 2022年 弹性 BDZ-00031 站级正向峰值静态需求 | L⁺ | 34.4077 | MW | 实验/研究/rebuild_2026/source_audit/capacity_release_simulation/reserve_policy_v4/recommendation_matrix/cost_sensitivity/storage_1_5_elastic_stations.csv | CSV物理行30；字段forward_screen_mw | 年度站级场景 | 拟技术附录：价格情景逐站明细 | 仅技术附录；保留原站级解 | 历史年站级分布为2025模板；非逐站历史实测 | 34.407684 | d76877a0672a504fcc2880a5fd9388a04403aed6493de9699e91a4e0723bd18e
D012011 | 邳州 110kV 2022年 弹性 BDZ-00031 站级反向峰值静态需求 | L⁻ | 0 | MW | 实验/研究/rebuild_2026/source_audit/capacity_release_simulation/reserve_policy_v4/recommendation_matrix/cost_sensitivity/storage_1_5_elastic_stations.csv | CSV物理行30；字段reverse_screen_mw | F13及2025全年极值合并 | 拟技术附录：价格情景逐站明细 | 仅技术附录；保留原站级解 | 历史年站级分布为2025模板；非逐站历史实测 | 0.0 | d76877a0672a504fcc2880a5fd9388a04403aed6493de9699e91a4e0723bd18e
D012012 | 邳州 110kV 2022年 弹性 BDZ-00031 当年主变购置投资 | K主变 | 0 | 万元 | 实验/研究/rebuild_2026/source_audit/capacity_release_simulation/reserve_policy_v4/recommendation_matrix/cost_sensitivity/storage_1_5_elastic_stations.csv | CSV物理行30；字段transformer_capex_10k_cny | 同电压替换案例静态总投资之和/新购容量之和；升档按新购完整容量计价 | 拟技术附录：价格情景逐站明细 | 仅技术附录；保留原站级解 | 历史年站级分布为2025模板；非逐站历史实测 | 0 | d76877a0672a504fcc2880a5fd9388a04403aed6493de9699e91a4e0723bd18e
D012013 | 邳州 110kV 2022年 弹性 BDZ-00031 当年储能新增投资 | K储能 | 0 | 万元 | 实验/研究/rebuild_2026/source_audit/capacity_release_simulation/reserve_policy_v4/recommendation_matrix/cost_sensitivity/storage_1_5_elastic_stations.csv | CSV物理行30；字段storage_capex_10k_cny | 十柜整包重复计价+剩余一至九柜线性插值；本年投资为在役数量成本函数差分 | 拟技术附录：价格情景逐站明细 | 仅技术附录；保留原站级解 | 历史年站级分布为2025模板；非逐站历史实测 | 0.0 | d76877a0672a504fcc2880a5fd9388a04403aed6493de9699e91a4e0723bd18e
D012014 | 邳州 110kV 2022年 弹性 BDZ-00031 主变投运批次费用现值 | C主变 | 0 | 万元 | 实验/研究/rebuild_2026/source_audit/capacity_release_simulation/reserve_policy_v4/recommendation_matrix/cost_sensitivity/storage_1_5_elastic_stations.csv | CSV物理行30；字段transformer_lifecycle_npv_10k_cny | F15d、F15e | 拟技术附录：价格情景逐站明细 | 仅技术附录；保留原站级解 | 历史年站级分布为2025模板；非逐站历史实测 | 0.0 | d76877a0672a504fcc2880a5fd9388a04403aed6493de9699e91a4e0723bd18e
D012015 | 邳州 110kV 2022年 弹性 BDZ-00031 储能投运批次费用现值 | C储能 | 0 | 万元 | 实验/研究/rebuild_2026/source_audit/capacity_release_simulation/reserve_policy_v4/recommendation_matrix/cost_sensitivity/storage_1_5_elastic_stations.csv | CSV物理行30；字段storage_lifecycle_npv_10k_cny | F15d、F15e | 拟技术附录：价格情景逐站明细 | 仅技术附录；保留原站级解 | 历史年站级分布为2025模板；非逐站历史实测 | 0.0 | d76877a0672a504fcc2880a5fd9388a04403aed6493de9699e91a4e0723bd18e
D012016 | 邳州 110kV 2023年 弹性 BDZ-00031 容载比研究控制上限 | R上限 | 3.2 | MVA/MW | 实验/研究/rebuild_2026/source_audit/capacity_release_simulation/reserve_policy_v4/recommendation_matrix/cost_sensitivity/storage_1_5_elastic_stations.csv | CSV物理行31；字段clr_cap | 区域年度容量≤研究上限乘参考净峰；四年逐台正增配之和≤基期区域容量乘预算比例 | 拟技术附录：价格情景逐站明细 | 仅技术附录；保留原站级解 | 历史年站级分布为2025模板；非逐站历史实测 | 3.2 | d76877a0672a504fcc2880a5fd9388a04403aed6493de9699e91a4e0723bd18e
D012017 | 邳州 110kV 2023年 弹性 BDZ-00031 上一年第一台主变容量 | s₁旧 | 40 | MVA | 实验/研究/rebuild_2026/source_audit/capacity_release_simulation/reserve_policy_v4/recommendation_matrix/cost_sensitivity/storage_1_5_elastic_stations.csv | CSV物理行31；字段prior_unit_1_mva | 连续路径状态 | 拟技术附录：价格情景逐站明细 | 仅技术附录；保留原站级解 | 历史年站级分布为2025模板；非逐站历史实测 | 40.0 | d76877a0672a504fcc2880a5fd9388a04403aed6493de9699e91a4e0723bd18e
D012018 | 邳州 110kV 2023年 弹性 BDZ-00031 上一年第二台主变容量 | s₂旧 | 63 | MVA | 实验/研究/rebuild_2026/source_audit/capacity_release_simulation/reserve_policy_v4/recommendation_matrix/cost_sensitivity/storage_1_5_elastic_stations.csv | CSV物理行31；字段prior_unit_2_mva | 连续路径状态 | 拟技术附录：价格情景逐站明细 | 仅技术附录；保留原站级解 | 历史年站级分布为2025模板；非逐站历史实测 | 63.0 | d76877a0672a504fcc2880a5fd9388a04403aed6493de9699e91a4e0723bd18e
D012019 | 邳州 110kV 2023年 弹性 BDZ-00031 本年第一台主变容量 | s₁ | 40 | MVA | 实验/研究/rebuild_2026/source_audit/capacity_release_simulation/reserve_policy_v4/recommendation_matrix/cost_sensitivity/storage_1_5_elastic_stations.csv | CSV物理行31；字段selected_unit_1_mva | 离散主变选择 | 拟技术附录：价格情景逐站明细 | 仅技术附录；保留原站级解 | 历史年站级分布为2025模板；非逐站历史实测 | 40.0 | d76877a0672a504fcc2880a5fd9388a04403aed6493de9699e91a4e0723bd18e
D012020 | 邳州 110kV 2023年 弹性 BDZ-00031 本年第二台主变容量 | s₂ | 63 | MVA | 实验/研究/rebuild_2026/source_audit/capacity_release_simulation/reserve_policy_v4/recommendation_matrix/cost_sensitivity/storage_1_5_elastic_stations.csv | CSV物理行31；字段selected_unit_2_mva | 离散主变选择 | 拟技术附录：价格情景逐站明细 | 仅技术附录；保留原站级解 | 历史年站级分布为2025模板；非逐站历史实测 | 63.0 | d76877a0672a504fcc2880a5fd9388a04403aed6493de9699e91a4e0723bd18e
D012021 | 邳州 110kV 2023年 弹性 BDZ-00031 选定主变容量 | S | 103 | MVA | 实验/研究/rebuild_2026/source_audit/capacity_release_simulation/reserve_policy_v4/recommendation_matrix/cost_sensitivity/storage_1_5_elastic_stations.csv | CSV物理行31；字段selected_capacity_mva | 离散主变组合加总 | 拟技术附录：价格情景逐站明细 | 仅技术附录；保留原站级解 | 历史年站级分布为2025模板；非逐站历史实测 | 103.0 | d76877a0672a504fcc2880a5fd9388a04403aed6493de9699e91a4e0723bd18e
D012022 | 邳州 110kV 2023年 弹性 BDZ-00031 在役储能柜数 | n | 0 | 柜 | 实验/研究/rebuild_2026/source_audit/capacity_release_simulation/reserve_policy_v4/recommendation_matrix/cost_sensitivity/storage_1_5_elastic_stations.csv | CSV物理行31；字段storage_modules_in_service | 完整路径整数解 | 拟技术附录：价格情景逐站明细 | 仅技术附录；保留原站级解 | 历史年站级分布为2025模板；非逐站历史实测 | 0 | d76877a0672a504fcc2880a5fd9388a04403aed6493de9699e91a4e0723bd18e
D012023 | 邳州 110kV 2023年 弹性 BDZ-00031 本年仿真净退出容量 | ΔS退出 | 0 | MVA | 实验/研究/rebuild_2026/source_audit/capacity_release_simulation/reserve_policy_v4/recommendation_matrix/cost_sensitivity/storage_1_5_elastic_stations.csv | CSV物理行31；字段released_capacity_mva | max(0,上一年站容量减本年) | 拟技术附录：价格情景逐站明细 | 仅技术附录；保留原站级解 | 历史年站级分布为2025模板；非逐站历史实测 | 0.0 | d76877a0672a504fcc2880a5fd9388a04403aed6493de9699e91a4e0723bd18e
D012024 | 邳州 110kV 2023年 弹性 BDZ-00031 本年主变容量净变化 | ΔS | 0 | MVA | 实验/研究/rebuild_2026/source_audit/capacity_release_simulation/reserve_policy_v4/recommendation_matrix/cost_sensitivity/storage_1_5_elastic_stations.csv | CSV物理行31；字段net_capacity_change_mva | 本年容量减上一年 | 拟技术附录：价格情景逐站明细 | 仅技术附录；保留原站级解 | 历史年站级分布为2025模板；非逐站历史实测 | 0.0 | d76877a0672a504fcc2880a5fd9388a04403aed6493de9699e91a4e0723bd18e
D012025 | 邳州 110kV 2023年 弹性 BDZ-00031 当年新增储能柜数 | Δn | 0 | 柜 | 实验/研究/rebuild_2026/source_audit/capacity_release_simulation/reserve_policy_v4/recommendation_matrix/cost_sensitivity/storage_1_5_elastic_stations.csv | CSV物理行31；字段new_storage_modules | 本年在役数量减上一年 | 拟技术附录：价格情景逐站明细 | 仅技术附录；保留原站级解 | 历史年站级分布为2025模板；非逐站历史实测 | 0 | d76877a0672a504fcc2880a5fd9388a04403aed6493de9699e91a4e0723bd18e
D012026 | 邳州 110kV 2023年 弹性 BDZ-00031 站级正向峰值静态需求 | L⁺ | 31.748 | MW | 实验/研究/rebuild_2026/source_audit/capacity_release_simulation/reserve_policy_v4/recommendation_matrix/cost_sensitivity/storage_1_5_elastic_stations.csv | CSV物理行31；字段forward_screen_mw | 年度站级场景 | 拟技术附录：价格情景逐站明细 | 仅技术附录；保留原站级解 | 历史年站级分布为2025模板；非逐站历史实测 | 31.747988 | d76877a0672a504fcc2880a5fd9388a04403aed6493de9699e91a4e0723bd18e
D012027 | 邳州 110kV 2023年 弹性 BDZ-00031 站级反向峰值静态需求 | L⁻ | 0.05848 | MW | 实验/研究/rebuild_2026/source_audit/capacity_release_simulation/reserve_policy_v4/recommendation_matrix/cost_sensitivity/storage_1_5_elastic_stations.csv | CSV物理行31；字段reverse_screen_mw | F13及2025全年极值合并 | 拟技术附录：价格情景逐站明细 | 仅技术附录；保留原站级解 | 历史年站级分布为2025模板；非逐站历史实测 | 0.05848 | d76877a0672a504fcc2880a5fd9388a04403aed6493de9699e91a4e0723bd18e
D012028 | 邳州 110kV 2023年 弹性 BDZ-00031 当年主变购置投资 | K主变 | 0 | 万元 | 实验/研究/rebuild_2026/source_audit/capacity_release_simulation/reserve_policy_v4/recommendation_matrix/cost_sensitivity/storage_1_5_elastic_stations.csv | CSV物理行31；字段transformer_capex_10k_cny | 同电压替换案例静态总投资之和/新购容量之和；升档按新购完整容量计价 | 拟技术附录：价格情景逐站明细 | 仅技术附录；保留原站级解 | 历史年站级分布为2025模板；非逐站历史实测 | 0 | d76877a0672a504fcc2880a5fd9388a04403aed6493de9699e91a4e0723bd18e
D012029 | 邳州 110kV 2023年 弹性 BDZ-00031 当年储能新增投资 | K储能 | 0 | 万元 | 实验/研究/rebuild_2026/source_audit/capacity_release_simulation/reserve_policy_v4/recommendation_matrix/cost_sensitivity/storage_1_5_elastic_stations.csv | CSV物理行31；字段storage_capex_10k_cny | 十柜整包重复计价+剩余一至九柜线性插值；本年投资为在役数量成本函数差分 | 拟技术附录：价格情景逐站明细 | 仅技术附录；保留原站级解 | 历史年站级分布为2025模板；非逐站历史实测 | 0.0 | d76877a0672a504fcc2880a5fd9388a04403aed6493de9699e91a4e0723bd18e
D012030 | 邳州 110kV 2023年 弹性 BDZ-00031 主变投运批次费用现值 | C主变 | 0 | 万元 | 实验/研究/rebuild_2026/source_audit/capacity_release_simulation/reserve_policy_v4/recommendation_matrix/cost_sensitivity/storage_1_5_elastic_stations.csv | CSV物理行31；字段transformer_lifecycle_npv_10k_cny | F15d、F15e | 拟技术附录：价格情景逐站明细 | 仅技术附录；保留原站级解 | 历史年站级分布为2025模板；非逐站历史实测 | 0.0 | d76877a0672a504fcc2880a5fd9388a04403aed6493de9699e91a4e0723bd18e
D012031 | 邳州 110kV 2023年 弹性 BDZ-00031 储能投运批次费用现值 | C储能 | 0 | 万元 | 实验/研究/rebuild_2026/source_audit/capacity_release_simulation/reserve_policy_v4/recommendation_matrix/cost_sensitivity/storage_1_5_elastic_stations.csv | CSV物理行31；字段storage_lifecycle_npv_10k_cny | F15d、F15e | 拟技术附录：价格情景逐站明细 | 仅技术附录；保留原站级解 | 历史年站级分布为2025模板；非逐站历史实测 | 0.0 | d76877a0672a504fcc2880a5fd9388a04403aed6493de9699e91a4e0723bd18e
D012032 | 邳州 110kV 2024年 弹性 BDZ-00031 容载比研究控制上限 | R上限 | 3.2 | MVA/MW | 实验/研究/rebuild_2026/source_audit/capacity_release_simulation/reserve_policy_v4/recommendation_matrix/cost_sensitivity/storage_1_5_elastic_stations.csv | CSV物理行32；字段clr_cap | 区域年度容量≤研究上限乘参考净峰；四年逐台正增配之和≤基期区域容量乘预算比例 | 拟技术附录：价格情景逐站明细 | 仅技术附录；保留原站级解 | 历史年站级分布为2025模板；非逐站历史实测 | 3.2 | d76877a0672a504fcc2880a5fd9388a04403aed6493de9699e91a4e0723bd18e
D012033 | 邳州 110kV 2024年 弹性 BDZ-00031 上一年第一台主变容量 | s₁旧 | 40 | MVA | 实验/研究/rebuild_2026/source_audit/capacity_release_simulation/reserve_policy_v4/recommendation_matrix/cost_sensitivity/storage_1_5_elastic_stations.csv | CSV物理行32；字段prior_unit_1_mva | 连续路径状态 | 拟技术附录：价格情景逐站明细 | 仅技术附录；保留原站级解 | 历史年站级分布为2025模板；非逐站历史实测 | 40.0 | d76877a0672a504fcc2880a5fd9388a04403aed6493de9699e91a4e0723bd18e
D012034 | 邳州 110kV 2024年 弹性 BDZ-00031 上一年第二台主变容量 | s₂旧 | 63 | MVA | 实验/研究/rebuild_2026/source_audit/capacity_release_simulation/reserve_policy_v4/recommendation_matrix/cost_sensitivity/storage_1_5_elastic_stations.csv | CSV物理行32；字段prior_unit_2_mva | 连续路径状态 | 拟技术附录：价格情景逐站明细 | 仅技术附录；保留原站级解 | 历史年站级分布为2025模板；非逐站历史实测 | 63.0 | d76877a0672a504fcc2880a5fd9388a04403aed6493de9699e91a4e0723bd18e
D012035 | 邳州 110kV 2024年 弹性 BDZ-00031 本年第一台主变容量 | s₁ | 40 | MVA | 实验/研究/rebuild_2026/source_audit/capacity_release_simulation/reserve_policy_v4/recommendation_matrix/cost_sensitivity/storage_1_5_elastic_stations.csv | CSV物理行32；字段selected_unit_1_mva | 离散主变选择 | 拟技术附录：价格情景逐站明细 | 仅技术附录；保留原站级解 | 历史年站级分布为2025模板；非逐站历史实测 | 40.0 | d76877a0672a504fcc2880a5fd9388a04403aed6493de9699e91a4e0723bd18e
D012036 | 邳州 110kV 2024年 弹性 BDZ-00031 本年第二台主变容量 | s₂ | 63 | MVA | 实验/研究/rebuild_2026/source_audit/capacity_release_simulation/reserve_policy_v4/recommendation_matrix/cost_sensitivity/storage_1_5_elastic_stations.csv | CSV物理行32；字段selected_unit_2_mva | 离散主变选择 | 拟技术附录：价格情景逐站明细 | 仅技术附录；保留原站级解 | 历史年站级分布为2025模板；非逐站历史实测 | 63.0 | d76877a0672a504fcc2880a5fd9388a04403aed6493de9699e91a4e0723bd18e
D012037 | 邳州 110kV 2024年 弹性 BDZ-00031 选定主变容量 | S | 103 | MVA | 实验/研究/rebuild_2026/source_audit/capacity_release_simulation/reserve_policy_v4/recommendation_matrix/cost_sensitivity/storage_1_5_elastic_stations.csv | CSV物理行32；字段selected_capacity_mva | 离散主变组合加总 | 拟技术附录：价格情景逐站明细 | 仅技术附录；保留原站级解 | 历史年站级分布为2025模板；非逐站历史实测 | 103.0 | d76877a0672a504fcc2880a5fd9388a04403aed6493de9699e91a4e0723bd18e
D012038 | 邳州 110kV 2024年 弹性 BDZ-00031 在役储能柜数 | n | 0 | 柜 | 实验/研究/rebuild_2026/source_audit/capacity_release_simulation/reserve_policy_v4/recommendation_matrix/cost_sensitivity/storage_1_5_elastic_stations.csv | CSV物理行32；字段storage_modules_in_service | 完整路径整数解 | 拟技术附录：价格情景逐站明细 | 仅技术附录；保留原站级解 | 历史年站级分布为2025模板；非逐站历史实测 | 0 | d76877a0672a504fcc2880a5fd9388a04403aed6493de9699e91a4e0723bd18e
D012039 | 邳州 110kV 2024年 弹性 BDZ-00031 本年仿真净退出容量 | ΔS退出 | 0 | MVA | 实验/研究/rebuild_2026/source_audit/capacity_release_simulation/reserve_policy_v4/recommendation_matrix/cost_sensitivity/storage_1_5_elastic_stations.csv | CSV物理行32；字段released_capacity_mva | max(0,上一年站容量减本年) | 拟技术附录：价格情景逐站明细 | 仅技术附录；保留原站级解 | 历史年站级分布为2025模板；非逐站历史实测 | 0.0 | d76877a0672a504fcc2880a5fd9388a04403aed6493de9699e91a4e0723bd18e
D012040 | 邳州 110kV 2024年 弹性 BDZ-00031 本年主变容量净变化 | ΔS | 0 | MVA | 实验/研究/rebuild_2026/source_audit/capacity_release_simulation/reserve_policy_v4/recommendation_matrix/cost_sensitivity/storage_1_5_elastic_stations.csv | CSV物理行32；字段net_capacity_change_mva | 本年容量减上一年 | 拟技术附录：价格情景逐站明细 | 仅技术附录；保留原站级解 | 历史年站级分布为2025模板；非逐站历史实测 | 0.0 | d76877a0672a504fcc2880a5fd9388a04403aed6493de9699e91a4e0723bd18e
D012041 | 邳州 110kV 2024年 弹性 BDZ-00031 当年新增储能柜数 | Δn | 0 | 柜 | 实验/研究/rebuild_2026/source_audit/capacity_release_simulation/reserve_policy_v4/recommendation_matrix/cost_sensitivity/storage_1_5_elastic_stations.csv | CSV物理行32；字段new_storage_modules | 本年在役数量减上一年 | 拟技术附录：价格情景逐站明细 | 仅技术附录；保留原站级解 | 历史年站级分布为2025模板；非逐站历史实测 | 0 | d76877a0672a504fcc2880a5fd9388a04403aed6493de9699e91a4e0723bd18e
D012042 | 邳州 110kV 2024年 弹性 BDZ-00031 站级正向峰值静态需求 | L⁺ | 35.9782 | MW | 实验/研究/rebuild_2026/source_audit/capacity_release_simulation/reserve_policy_v4/recommendation_matrix/cost_sensitivity/storage_1_5_elastic_stations.csv | CSV物理行32；字段forward_screen_mw | 年度站级场景 | 拟技术附录：价格情景逐站明细 | 仅技术附录；保留原站级解 | 历史年站级分布为2025模板；非逐站历史实测 | 35.978224 | d76877a0672a504fcc2880a5fd9388a04403aed6493de9699e91a4e0723bd18e
D012043 | 邳州 110kV 2024年 弹性 BDZ-00031 站级反向峰值静态需求 | L⁻ | 15.9735 | MW | 实验/研究/rebuild_2026/source_audit/capacity_release_simulation/reserve_policy_v4/recommendation_matrix/cost_sensitivity/storage_1_5_elastic_stations.csv | CSV物理行32；字段reverse_screen_mw | F13及2025全年极值合并 | 拟技术附录：价格情景逐站明细 | 仅技术附录；保留原站级解 | 历史年站级分布为2025模板；非逐站历史实测 | 15.973454 | d76877a0672a504fcc2880a5fd9388a04403aed6493de9699e91a4e0723bd18e
D012044 | 邳州 110kV 2024年 弹性 BDZ-00031 当年主变购置投资 | K主变 | 0 | 万元 | 实验/研究/rebuild_2026/source_audit/capacity_release_simulation/reserve_policy_v4/recommendation_matrix/cost_sensitivity/storage_1_5_elastic_stations.csv | CSV物理行32；字段transformer_capex_10k_cny | 同电压替换案例静态总投资之和/新购容量之和；升档按新购完整容量计价 | 拟技术附录：价格情景逐站明细 | 仅技术附录；保留原站级解 | 历史年站级分布为2025模板；非逐站历史实测 | 0 | d76877a0672a504fcc2880a5fd9388a04403aed6493de9699e91a4e0723bd18e
D012045 | 邳州 110kV 2024年 弹性 BDZ-00031 当年储能新增投资 | K储能 | 0 | 万元 | 实验/研究/rebuild_2026/source_audit/capacity_release_simulation/reserve_policy_v4/recommendation_matrix/cost_sensitivity/storage_1_5_elastic_stations.csv | CSV物理行32；字段storage_capex_10k_cny | 十柜整包重复计价+剩余一至九柜线性插值；本年投资为在役数量成本函数差分 | 拟技术附录：价格情景逐站明细 | 仅技术附录；保留原站级解 | 历史年站级分布为2025模板；非逐站历史实测 | 0.0 | d76877a0672a504fcc2880a5fd9388a04403aed6493de9699e91a4e0723bd18e
D012046 | 邳州 110kV 2024年 弹性 BDZ-00031 主变投运批次费用现值 | C主变 | 0 | 万元 | 实验/研究/rebuild_2026/source_audit/capacity_release_simulation/reserve_policy_v4/recommendation_matrix/cost_sensitivity/storage_1_5_elastic_stations.csv | CSV物理行32；字段transformer_lifecycle_npv_10k_cny | F15d、F15e | 拟技术附录：价格情景逐站明细 | 仅技术附录；保留原站级解 | 历史年站级分布为2025模板；非逐站历史实测 | 0.0 | d76877a0672a504fcc2880a5fd9388a04403aed6493de9699e91a4e0723bd18e
D012047 | 邳州 110kV 2024年 弹性 BDZ-00031 储能投运批次费用现值 | C储能 | 0 | 万元 | 实验/研究/rebuild_2026/source_audit/capacity_release_simulation/reserve_policy_v4/recommendation_matrix/cost_sensitivity/storage_1_5_elastic_stations.csv | CSV物理行32；字段storage_lifecycle_npv_10k_cny | F15d、F15e | 拟技术附录：价格情景逐站明细 | 仅技术附录；保留原站级解 | 历史年站级分布为2025模板；非逐站历史实测 | 0.0 | d76877a0672a504fcc2880a5fd9388a04403aed6493de9699e91a4e0723bd18e
D012048 | 邳州 110kV 2025年 弹性 BDZ-00031 容载比研究控制上限 | R上限 | 3.2 | MVA/MW | 实验/研究/rebuild_2026/source_audit/capacity_release_simulation/reserve_policy_v4/recommendation_matrix/cost_sensitivity/storage_1_5_elastic_stations.csv | CSV物理行33；字段clr_cap | 区域年度容量≤研究上限乘参考净峰；四年逐台正增配之和≤基期区域容量乘预算比例 | 拟技术附录：价格情景逐站明细 | 仅技术附录；保留原站级解 | 历史年站级分布为2025模板；非逐站历史实测 | 3.2 | d76877a0672a504fcc2880a5fd9388a04403aed6493de9699e91a4e0723bd18e
D012049 | 邳州 110kV 2025年 弹性 BDZ-00031 上一年第一台主变容量 | s₁旧 | 40 | MVA | 实验/研究/rebuild_2026/source_audit/capacity_release_simulation/reserve_policy_v4/recommendation_matrix/cost_sensitivity/storage_1_5_elastic_stations.csv | CSV物理行33；字段prior_unit_1_mva | 连续路径状态 | 拟技术附录：价格情景逐站明细 | 仅技术附录；保留原站级解 | 历史年站级分布为2025模板；非逐站历史实测 | 40.0 | d76877a0672a504fcc2880a5fd9388a04403aed6493de9699e91a4e0723bd18e
D012050 | 邳州 110kV 2025年 弹性 BDZ-00031 上一年第二台主变容量 | s₂旧 | 63 | MVA | 实验/研究/rebuild_2026/source_audit/capacity_release_simulation/reserve_policy_v4/recommendation_matrix/cost_sensitivity/storage_1_5_elastic_stations.csv | CSV物理行33；字段prior_unit_2_mva | 连续路径状态 | 拟技术附录：价格情景逐站明细 | 仅技术附录；保留原站级解 | 历史年站级分布为2025模板；非逐站历史实测 | 63.0 | d76877a0672a504fcc2880a5fd9388a04403aed6493de9699e91a4e0723bd18e
D012051 | 邳州 110kV 2025年 弹性 BDZ-00031 本年第一台主变容量 | s₁ | 40 | MVA | 实验/研究/rebuild_2026/source_audit/capacity_release_simulation/reserve_policy_v4/recommendation_matrix/cost_sensitivity/storage_1_5_elastic_stations.csv | CSV物理行33；字段selected_unit_1_mva | 离散主变选择 | 拟技术附录：价格情景逐站明细 | 仅技术附录；保留原站级解 | 历史年站级分布为2025模板；非逐站历史实测 | 40.0 | d76877a0672a504fcc2880a5fd9388a04403aed6493de9699e91a4e0723bd18e
D012052 | 邳州 110kV 2025年 弹性 BDZ-00031 本年第二台主变容量 | s₂ | 63 | MVA | 实验/研究/rebuild_2026/source_audit/capacity_release_simulation/reserve_policy_v4/recommendation_matrix/cost_sensitivity/storage_1_5_elastic_stations.csv | CSV物理行33；字段selected_unit_2_mva | 离散主变选择 | 拟技术附录：价格情景逐站明细 | 仅技术附录；保留原站级解 | 历史年站级分布为2025模板；非逐站历史实测 | 63.0 | d76877a0672a504fcc2880a5fd9388a04403aed6493de9699e91a4e0723bd18e
D012053 | 邳州 110kV 2025年 弹性 BDZ-00031 选定主变容量 | S | 103 | MVA | 实验/研究/rebuild_2026/source_audit/capacity_release_simulation/reserve_policy_v4/recommendation_matrix/cost_sensitivity/storage_1_5_elastic_stations.csv | CSV物理行33；字段selected_capacity_mva | 离散主变组合加总 | 拟技术附录：价格情景逐站明细 | 仅技术附录；保留原站级解 | 历史年站级分布为2025模板；非逐站历史实测 | 103.0 | d76877a0672a504fcc2880a5fd9388a04403aed6493de9699e91a4e0723bd18e
D012054 | 邳州 110kV 2025年 弹性 BDZ-00031 在役储能柜数 | n | 0 | 柜 | 实验/研究/rebuild_2026/source_audit/capacity_release_simulation/reserve_policy_v4/recommendation_matrix/cost_sensitivity/storage_1_5_elastic_stations.csv | CSV物理行33；字段storage_modules_in_service | 完整路径整数解 | 拟技术附录：价格情景逐站明细 | 仅技术附录；保留原站级解 | 历史年站级分布为2025模板；非逐站历史实测 | 0 | d76877a0672a504fcc2880a5fd9388a04403aed6493de9699e91a4e0723bd18e
D012055 | 邳州 110kV 2025年 弹性 BDZ-00031 本年仿真净退出容量 | ΔS退出 | 0 | MVA | 实验/研究/rebuild_2026/source_audit/capacity_release_simulation/reserve_policy_v4/recommendation_matrix/cost_sensitivity/storage_1_5_elastic_stations.csv | CSV物理行33；字段released_capacity_mva | max(0,上一年站容量减本年) | 拟技术附录：价格情景逐站明细 | 仅技术附录；保留原站级解 | 历史年站级分布为2025模板；非逐站历史实测 | 0.0 | d76877a0672a504fcc2880a5fd9388a04403aed6493de9699e91a4e0723bd18e
D012056 | 邳州 110kV 2025年 弹性 BDZ-00031 本年主变容量净变化 | ΔS | 0 | MVA | 实验/研究/rebuild_2026/source_audit/capacity_release_simulation/reserve_policy_v4/recommendation_matrix/cost_sensitivity/storage_1_5_elastic_stations.csv | CSV物理行33；字段net_capacity_change_mva | 本年容量减上一年 | 拟技术附录：价格情景逐站明细 | 仅技术附录；保留原站级解 | 历史年站级分布为2025模板；非逐站历史实测 | 0.0 | d76877a0672a504fcc2880a5fd9388a04403aed6493de9699e91a4e0723bd18e
D012057 | 邳州 110kV 2025年 弹性 BDZ-00031 当年新增储能柜数 | Δn | 0 | 柜 | 实验/研究/rebuild_2026/source_audit/capacity_release_simulation/reserve_policy_v4/recommendation_matrix/cost_sensitivity/storage_1_5_elastic_stations.csv | CSV物理行33；字段new_storage_modules | 本年在役数量减上一年 | 拟技术附录：价格情景逐站明细 | 仅技术附录；保留原站级解 | 历史年站级分布为2025模板；非逐站历史实测 | 0 | d76877a0672a504fcc2880a5fd9388a04403aed6493de9699e91a4e0723bd18e
D012058 | 邳州 110kV 2025年 弹性 BDZ-00031 站级正向峰值静态需求 | L⁺ | 39.8898 | MW | 实验/研究/rebuild_2026/source_audit/capacity_release_simulation/reserve_policy_v4/recommendation_matrix/cost_sensitivity/storage_1_5_elastic_stations.csv | CSV物理行33；字段forward_screen_mw | 年度站级场景 | 拟技术附录：价格情景逐站明细 | 仅技术附录；保留原站级解 | 历史年站级分布为2025模板；非逐站历史实测 | 39.889772 | d76877a0672a504fcc2880a5fd9388a04403aed6493de9699e91a4e0723bd18e
D012059 | 邳州 110kV 2025年 弹性 BDZ-00031 站级反向峰值静态需求 | L⁻ | 29.53 | MW | 实验/研究/rebuild_2026/source_audit/capacity_release_simulation/reserve_policy_v4/recommendation_matrix/cost_sensitivity/storage_1_5_elastic_stations.csv | CSV物理行33；字段reverse_screen_mw | F13及2025全年极值合并 | 拟技术附录：价格情景逐站明细 | 仅技术附录；保留原站级解 | 历史年站级分布为2025模板；非逐站历史实测 | 29.53 | d76877a0672a504fcc2880a5fd9388a04403aed6493de9699e91a4e0723bd18e
D012060 | 邳州 110kV 2025年 弹性 BDZ-00031 当年主变购置投资 | K主变 | 0 | 万元 | 实验/研究/rebuild_2026/source_audit/capacity_release_simulation/reserve_policy_v4/recommendation_matrix/cost_sensitivity/storage_1_5_elastic_stations.csv | CSV物理行33；字段transformer_capex_10k_cny | 同电压替换案例静态总投资之和/新购容量之和；升档按新购完整容量计价 | 拟技术附录：价格情景逐站明细 | 仅技术附录；保留原站级解 | 历史年站级分布为2025模板；非逐站历史实测 | 0 | d76877a0672a504fcc2880a5fd9388a04403aed6493de9699e91a4e0723bd18e
D012061 | 邳州 110kV 2025年 弹性 BDZ-00031 当年储能新增投资 | K储能 | 0 | 万元 | 实验/研究/rebuild_2026/source_audit/capacity_release_simulation/reserve_policy_v4/recommendation_matrix/cost_sensitivity/storage_1_5_elastic_stations.csv | CSV物理行33；字段storage_capex_10k_cny | 十柜整包重复计价+剩余一至九柜线性插值；本年投资为在役数量成本函数差分 | 拟技术附录：价格情景逐站明细 | 仅技术附录；保留原站级解 | 历史年站级分布为2025模板；非逐站历史实测 | 0.0 | d76877a0672a504fcc2880a5fd9388a04403aed6493de9699e91a4e0723bd18e
D012062 | 邳州 110kV 2025年 弹性 BDZ-00031 主变投运批次费用现值 | C主变 | 0 | 万元 | 实验/研究/rebuild_2026/source_audit/capacity_release_simulation/reserve_policy_v4/recommendation_matrix/cost_sensitivity/storage_1_5_elastic_stations.csv | CSV物理行33；字段transformer_lifecycle_npv_10k_cny | F15d、F15e | 拟技术附录：价格情景逐站明细 | 仅技术附录；保留原站级解 | 历史年站级分布为2025模板；非逐站历史实测 | 0.0 | d76877a0672a504fcc2880a5fd9388a04403aed6493de9699e91a4e0723bd18e
D012063 | 邳州 110kV 2025年 弹性 BDZ-00031 储能投运批次费用现值 | C储能 | 0 | 万元 | 实验/研究/rebuild_2026/source_audit/capacity_release_simulation/reserve_policy_v4/recommendation_matrix/cost_sensitivity/storage_1_5_elastic_stations.csv | CSV物理行33；字段storage_lifecycle_npv_10k_cny | F15d、F15e | 拟技术附录：价格情景逐站明细 | 仅技术附录；保留原站级解 | 历史年站级分布为2025模板；非逐站历史实测 | 0.0 | d76877a0672a504fcc2880a5fd9388a04403aed6493de9699e91a4e0723bd18e
D012064 | 邳州 110kV 2022年 弹性 BDZ-00037 容载比研究控制上限 | R上限 | 3.2 | MVA/MW | 实验/研究/rebuild_2026/source_audit/capacity_release_simulation/reserve_policy_v4/recommendation_matrix/cost_sensitivity/storage_1_5_elastic_stations.csv | CSV物理行34；字段clr_cap | 区域年度容量≤研究上限乘参考净峰；四年逐台正增配之和≤基期区域容量乘预算比例 | 拟技术附录：价格情景逐站明细 | 仅技术附录；保留原站级解 | 历史年站级分布为2025模板；非逐站历史实测 | 3.2 | d76877a0672a504fcc2880a5fd9388a04403aed6493de9699e91a4e0723bd18e
D012065 | 邳州 110kV 2022年 弹性 BDZ-00037 上一年第一台主变容量 | s₁旧 | 31.5 | MVA | 实验/研究/rebuild_2026/source_audit/capacity_release_simulation/reserve_policy_v4/recommendation_matrix/cost_sensitivity/storage_1_5_elastic_stations.csv | CSV物理行34；字段prior_unit_1_mva | 连续路径状态 | 拟技术附录：价格情景逐站明细 | 仅技术附录；保留原站级解 | 历史年站级分布为2025模板；非逐站历史实测 | 31.5 | d76877a0672a504fcc2880a5fd9388a04403aed6493de9699e91a4e0723bd18e
D012066 | 邳州 110kV 2022年 弹性 BDZ-00037 上一年第二台主变容量 | s₂旧 | 63 | MVA | 实验/研究/rebuild_2026/source_audit/capacity_release_simulation/reserve_policy_v4/recommendation_matrix/cost_sensitivity/storage_1_5_elastic_stations.csv | CSV物理行34；字段prior_unit_2_mva | 连续路径状态 | 拟技术附录：价格情景逐站明细 | 仅技术附录；保留原站级解 | 历史年站级分布为2025模板；非逐站历史实测 | 63.0 | d76877a0672a504fcc2880a5fd9388a04403aed6493de9699e91a4e0723bd18e
D012067 | 邳州 110kV 2022年 弹性 BDZ-00037 本年第一台主变容量 | s₁ | 31.5 | MVA | 实验/研究/rebuild_2026/source_audit/capacity_release_simulation/reserve_policy_v4/recommendation_matrix/cost_sensitivity/storage_1_5_elastic_stations.csv | CSV物理行34；字段selected_unit_1_mva | 离散主变选择 | 拟技术附录：价格情景逐站明细 | 仅技术附录；保留原站级解 | 历史年站级分布为2025模板；非逐站历史实测 | 31.5 | d76877a0672a504fcc2880a5fd9388a04403aed6493de9699e91a4e0723bd18e
D012068 | 邳州 110kV 2022年 弹性 BDZ-00037 本年第二台主变容量 | s₂ | 63 | MVA | 实验/研究/rebuild_2026/source_audit/capacity_release_simulation/reserve_policy_v4/recommendation_matrix/cost_sensitivity/storage_1_5_elastic_stations.csv | CSV物理行34；字段selected_unit_2_mva | 离散主变选择 | 拟技术附录：价格情景逐站明细 | 仅技术附录；保留原站级解 | 历史年站级分布为2025模板；非逐站历史实测 | 63.0 | d76877a0672a504fcc2880a5fd9388a04403aed6493de9699e91a4e0723bd18e
D012069 | 邳州 110kV 2022年 弹性 BDZ-00037 选定主变容量 | S | 94.5 | MVA | 实验/研究/rebuild_2026/source_audit/capacity_release_simulation/reserve_policy_v4/recommendation_matrix/cost_sensitivity/storage_1_5_elastic_stations.csv | CSV物理行34；字段selected_capacity_mva | 离散主变组合加总 | 拟技术附录：价格情景逐站明细 | 仅技术附录；保留原站级解 | 历史年站级分布为2025模板；非逐站历史实测 | 94.5 | d76877a0672a504fcc2880a5fd9388a04403aed6493de9699e91a4e0723bd18e
D012070 | 邳州 110kV 2022年 弹性 BDZ-00037 在役储能柜数 | n | 0 | 柜 | 实验/研究/rebuild_2026/source_audit/capacity_release_simulation/reserve_policy_v4/recommendation_matrix/cost_sensitivity/storage_1_5_elastic_stations.csv | CSV物理行34；字段storage_modules_in_service | 完整路径整数解 | 拟技术附录：价格情景逐站明细 | 仅技术附录；保留原站级解 | 历史年站级分布为2025模板；非逐站历史实测 | 0 | d76877a0672a504fcc2880a5fd9388a04403aed6493de9699e91a4e0723bd18e
D012071 | 邳州 110kV 2022年 弹性 BDZ-00037 本年仿真净退出容量 | ΔS退出 | 0 | MVA | 实验/研究/rebuild_2026/source_audit/capacity_release_simulation/reserve_policy_v4/recommendation_matrix/cost_sensitivity/storage_1_5_elastic_stations.csv | CSV物理行34；字段released_capacity_mva | max(0,上一年站容量减本年) | 拟技术附录：价格情景逐站明细 | 仅技术附录；保留原站级解 | 历史年站级分布为2025模板；非逐站历史实测 | 0.0 | d76877a0672a504fcc2880a5fd9388a04403aed6493de9699e91a4e0723bd18e
D012072 | 邳州 110kV 2022年 弹性 BDZ-00037 本年主变容量净变化 | ΔS | 0 | MVA | 实验/研究/rebuild_2026/source_audit/capacity_release_simulation/reserve_policy_v4/recommendation_matrix/cost_sensitivity/storage_1_5_elastic_stations.csv | CSV物理行34；字段net_capacity_change_mva | 本年容量减上一年 | 拟技术附录：价格情景逐站明细 | 仅技术附录；保留原站级解 | 历史年站级分布为2025模板；非逐站历史实测 | 0.0 | d76877a0672a504fcc2880a5fd9388a04403aed6493de9699e91a4e0723bd18e
D012073 | 邳州 110kV 2022年 弹性 BDZ-00037 当年新增储能柜数 | Δn | 0 | 柜 | 实验/研究/rebuild_2026/source_audit/capacity_release_simulation/reserve_policy_v4/recommendation_matrix/cost_sensitivity/storage_1_5_elastic_stations.csv | CSV物理行34；字段new_storage_modules | 本年在役数量减上一年 | 拟技术附录：价格情景逐站明细 | 仅技术附录；保留原站级解 | 历史年站级分布为2025模板；非逐站历史实测 | 0 | d76877a0672a504fcc2880a5fd9388a04403aed6493de9699e91a4e0723bd18e
D012074 | 邳州 110kV 2022年 弹性 BDZ-00037 站级正向峰值静态需求 | L⁺ | 23.7534 | MW | 实验/研究/rebuild_2026/source_audit/capacity_release_simulation/reserve_policy_v4/recommendation_matrix/cost_sensitivity/storage_1_5_elastic_stations.csv | CSV物理行34；字段forward_screen_mw | 年度站级场景 | 拟技术附录：价格情景逐站明细 | 仅技术附录；保留原站级解 | 历史年站级分布为2025模板；非逐站历史实测 | 23.753352 | d76877a0672a504fcc2880a5fd9388a04403aed6493de9699e91a4e0723bd18e
D012075 | 邳州 110kV 2022年 弹性 BDZ-00037 站级反向峰值静态需求 | L⁻ | 0 | MW | 实验/研究/rebuild_2026/source_audit/capacity_release_simulation/reserve_policy_v4/recommendation_matrix/cost_sensitivity/storage_1_5_elastic_stations.csv | CSV物理行34；字段reverse_screen_mw | F13及2025全年极值合并 | 拟技术附录：价格情景逐站明细 | 仅技术附录；保留原站级解 | 历史年站级分布为2025模板；非逐站历史实测 | 0.0 | d76877a0672a504fcc2880a5fd9388a04403aed6493de9699e91a4e0723bd18e
D012076 | 邳州 110kV 2022年 弹性 BDZ-00037 当年主变购置投资 | K主变 | 0 | 万元 | 实验/研究/rebuild_2026/source_audit/capacity_release_simulation/reserve_policy_v4/recommendation_matrix/cost_sensitivity/storage_1_5_elastic_stations.csv | CSV物理行34；字段transformer_capex_10k_cny | 同电压替换案例静态总投资之和/新购容量之和；升档按新购完整容量计价 | 拟技术附录：价格情景逐站明细 | 仅技术附录；保留原站级解 | 历史年站级分布为2025模板；非逐站历史实测 | 0 | d76877a0672a504fcc2880a5fd9388a04403aed6493de9699e91a4e0723bd18e
D012077 | 邳州 110kV 2022年 弹性 BDZ-00037 当年储能新增投资 | K储能 | 0 | 万元 | 实验/研究/rebuild_2026/source_audit/capacity_release_simulation/reserve_policy_v4/recommendation_matrix/cost_sensitivity/storage_1_5_elastic_stations.csv | CSV物理行34；字段storage_capex_10k_cny | 十柜整包重复计价+剩余一至九柜线性插值；本年投资为在役数量成本函数差分 | 拟技术附录：价格情景逐站明细 | 仅技术附录；保留原站级解 | 历史年站级分布为2025模板；非逐站历史实测 | 0.0 | d76877a0672a504fcc2880a5fd9388a04403aed6493de9699e91a4e0723bd18e
D012078 | 邳州 110kV 2022年 弹性 BDZ-00037 主变投运批次费用现值 | C主变 | 0 | 万元 | 实验/研究/rebuild_2026/source_audit/capacity_release_simulation/reserve_policy_v4/recommendation_matrix/cost_sensitivity/storage_1_5_elastic_stations.csv | CSV物理行34；字段transformer_lifecycle_npv_10k_cny | F15d、F15e | 拟技术附录：价格情景逐站明细 | 仅技术附录；保留原站级解 | 历史年站级分布为2025模板；非逐站历史实测 | 0.0 | d76877a0672a504fcc2880a5fd9388a04403aed6493de9699e91a4e0723bd18e
D012079 | 邳州 110kV 2022年 弹性 BDZ-00037 储能投运批次费用现值 | C储能 | 0 | 万元 | 实验/研究/rebuild_2026/source_audit/capacity_release_simulation/reserve_policy_v4/recommendation_matrix/cost_sensitivity/storage_1_5_elastic_stations.csv | CSV物理行34；字段storage_lifecycle_npv_10k_cny | F15d、F15e | 拟技术附录：价格情景逐站明细 | 仅技术附录；保留原站级解 | 历史年站级分布为2025模板；非逐站历史实测 | 0.0 | d76877a0672a504fcc2880a5fd9388a04403aed6493de9699e91a4e0723bd18e
D012080 | 邳州 110kV 2023年 弹性 BDZ-00037 容载比研究控制上限 | R上限 | 3.2 | MVA/MW | 实验/研究/rebuild_2026/source_audit/capacity_release_simulation/reserve_policy_v4/recommendation_matrix/cost_sensitivity/storage_1_5_elastic_stations.csv | CSV物理行35；字段clr_cap | 区域年度容量≤研究上限乘参考净峰；四年逐台正增配之和≤基期区域容量乘预算比例 | 拟技术附录：价格情景逐站明细 | 仅技术附录；保留原站级解 | 历史年站级分布为2025模板；非逐站历史实测 | 3.2 | d76877a0672a504fcc2880a5fd9388a04403aed6493de9699e91a4e0723bd18e
D012081 | 邳州 110kV 2023年 弹性 BDZ-00037 上一年第一台主变容量 | s₁旧 | 31.5 | MVA | 实验/研究/rebuild_2026/source_audit/capacity_release_simulation/reserve_policy_v4/recommendation_matrix/cost_sensitivity/storage_1_5_elastic_stations.csv | CSV物理行35；字段prior_unit_1_mva | 连续路径状态 | 拟技术附录：价格情景逐站明细 | 仅技术附录；保留原站级解 | 历史年站级分布为2025模板；非逐站历史实测 | 31.5 | d76877a0672a504fcc2880a5fd9388a04403aed6493de9699e91a4e0723bd18e
D012082 | 邳州 110kV 2023年 弹性 BDZ-00037 上一年第二台主变容量 | s₂旧 | 63 | MVA | 实验/研究/rebuild_2026/source_audit/capacity_release_simulation/reserve_policy_v4/recommendation_matrix/cost_sensitivity/storage_1_5_elastic_stations.csv | CSV物理行35；字段prior_unit_2_mva | 连续路径状态 | 拟技术附录：价格情景逐站明细 | 仅技术附录；保留原站级解 | 历史年站级分布为2025模板；非逐站历史实测 | 63.0 | d76877a0672a504fcc2880a5fd9388a04403aed6493de9699e91a4e0723bd18e
D012083 | 邳州 110kV 2023年 弹性 BDZ-00037 本年第一台主变容量 | s₁ | 31.5 | MVA | 实验/研究/rebuild_2026/source_audit/capacity_release_simulation/reserve_policy_v4/recommendation_matrix/cost_sensitivity/storage_1_5_elastic_stations.csv | CSV物理行35；字段selected_unit_1_mva | 离散主变选择 | 拟技术附录：价格情景逐站明细 | 仅技术附录；保留原站级解 | 历史年站级分布为2025模板；非逐站历史实测 | 31.5 | d76877a0672a504fcc2880a5fd9388a04403aed6493de9699e91a4e0723bd18e
D012084 | 邳州 110kV 2023年 弹性 BDZ-00037 本年第二台主变容量 | s₂ | 63 | MVA | 实验/研究/rebuild_2026/source_audit/capacity_release_simulation/reserve_policy_v4/recommendation_matrix/cost_sensitivity/storage_1_5_elastic_stations.csv | CSV物理行35；字段selected_unit_2_mva | 离散主变选择 | 拟技术附录：价格情景逐站明细 | 仅技术附录；保留原站级解 | 历史年站级分布为2025模板；非逐站历史实测 | 63.0 | d76877a0672a504fcc2880a5fd9388a04403aed6493de9699e91a4e0723bd18e
D012085 | 邳州 110kV 2023年 弹性 BDZ-00037 选定主变容量 | S | 94.5 | MVA | 实验/研究/rebuild_2026/source_audit/capacity_release_simulation/reserve_policy_v4/recommendation_matrix/cost_sensitivity/storage_1_5_elastic_stations.csv | CSV物理行35；字段selected_capacity_mva | 离散主变组合加总 | 拟技术附录：价格情景逐站明细 | 仅技术附录；保留原站级解 | 历史年站级分布为2025模板；非逐站历史实测 | 94.5 | d76877a0672a504fcc2880a5fd9388a04403aed6493de9699e91a4e0723bd18e
D012086 | 邳州 110kV 2023年 弹性 BDZ-00037 在役储能柜数 | n | 0 | 柜 | 实验/研究/rebuild_2026/source_audit/capacity_release_simulation/reserve_policy_v4/recommendation_matrix/cost_sensitivity/storage_1_5_elastic_stations.csv | CSV物理行35；字段storage_modules_in_service | 完整路径整数解 | 拟技术附录：价格情景逐站明细 | 仅技术附录；保留原站级解 | 历史年站级分布为2025模板；非逐站历史实测 | 0 | d76877a0672a504fcc2880a5fd9388a04403aed6493de9699e91a4e0723bd18e
D012087 | 邳州 110kV 2023年 弹性 BDZ-00037 本年仿真净退出容量 | ΔS退出 | 0 | MVA | 实验/研究/rebuild_2026/source_audit/capacity_release_simulation/reserve_policy_v4/recommendation_matrix/cost_sensitivity/storage_1_5_elastic_stations.csv | CSV物理行35；字段released_capacity_mva | max(0,上一年站容量减本年) | 拟技术附录：价格情景逐站明细 | 仅技术附录；保留原站级解 | 历史年站级分布为2025模板；非逐站历史实测 | 0.0 | d76877a0672a504fcc2880a5fd9388a04403aed6493de9699e91a4e0723bd18e
D012088 | 邳州 110kV 2023年 弹性 BDZ-00037 本年主变容量净变化 | ΔS | 0 | MVA | 实验/研究/rebuild_2026/source_audit/capacity_release_simulation/reserve_policy_v4/recommendation_matrix/cost_sensitivity/storage_1_5_elastic_stations.csv | CSV物理行35；字段net_capacity_change_mva | 本年容量减上一年 | 拟技术附录：价格情景逐站明细 | 仅技术附录；保留原站级解 | 历史年站级分布为2025模板；非逐站历史实测 | 0.0 | d76877a0672a504fcc2880a5fd9388a04403aed6493de9699e91a4e0723bd18e
D012089 | 邳州 110kV 2023年 弹性 BDZ-00037 当年新增储能柜数 | Δn | 0 | 柜 | 实验/研究/rebuild_2026/source_audit/capacity_release_simulation/reserve_policy_v4/recommendation_matrix/cost_sensitivity/storage_1_5_elastic_stations.csv | CSV物理行35；字段new_storage_modules | 本年在役数量减上一年 | 拟技术附录：价格情景逐站明细 | 仅技术附录；保留原站级解 | 历史年站级分布为2025模板；非逐站历史实测 | 0 | d76877a0672a504fcc2880a5fd9388a04403aed6493de9699e91a4e0723bd18e
D012090 | 邳州 110kV 2023年 弹性 BDZ-00037 站级正向峰值静态需求 | L⁺ | 21.9172 | MW | 实验/研究/rebuild_2026/source_audit/capacity_release_simulation/reserve_policy_v4/recommendation_matrix/cost_sensitivity/storage_1_5_elastic_stations.csv | CSV物理行35；字段forward_screen_mw | 年度站级场景 | 拟技术附录：价格情景逐站明细 | 仅技术附录；保留原站级解 | 历史年站级分布为2025模板；非逐站历史实测 | 21.91723 | d76877a0672a504fcc2880a5fd9388a04403aed6493de9699e91a4e0723bd18e
D012091 | 邳州 110kV 2023年 弹性 BDZ-00037 站级反向峰值静态需求 | L⁻ | 0.88224 | MW | 实验/研究/rebuild_2026/source_audit/capacity_release_simulation/reserve_policy_v4/recommendation_matrix/cost_sensitivity/storage_1_5_elastic_stations.csv | CSV物理行35；字段reverse_screen_mw | F13及2025全年极值合并 | 拟技术附录：价格情景逐站明细 | 仅技术附录；保留原站级解 | 历史年站级分布为2025模板；非逐站历史实测 | 0.882244 | d76877a0672a504fcc2880a5fd9388a04403aed6493de9699e91a4e0723bd18e
D012092 | 邳州 110kV 2023年 弹性 BDZ-00037 当年主变购置投资 | K主变 | 0 | 万元 | 实验/研究/rebuild_2026/source_audit/capacity_release_simulation/reserve_policy_v4/recommendation_matrix/cost_sensitivity/storage_1_5_elastic_stations.csv | CSV物理行35；字段transformer_capex_10k_cny | 同电压替换案例静态总投资之和/新购容量之和；升档按新购完整容量计价 | 拟技术附录：价格情景逐站明细 | 仅技术附录；保留原站级解 | 历史年站级分布为2025模板；非逐站历史实测 | 0 | d76877a0672a504fcc2880a5fd9388a04403aed6493de9699e91a4e0723bd18e
D012093 | 邳州 110kV 2023年 弹性 BDZ-00037 当年储能新增投资 | K储能 | 0 | 万元 | 实验/研究/rebuild_2026/source_audit/capacity_release_simulation/reserve_policy_v4/recommendation_matrix/cost_sensitivity/storage_1_5_elastic_stations.csv | CSV物理行35；字段storage_capex_10k_cny | 十柜整包重复计价+剩余一至九柜线性插值；本年投资为在役数量成本函数差分 | 拟技术附录：价格情景逐站明细 | 仅技术附录；保留原站级解 | 历史年站级分布为2025模板；非逐站历史实测 | 0.0 | d76877a0672a504fcc2880a5fd9388a04403aed6493de9699e91a4e0723bd18e
D012094 | 邳州 110kV 2023年 弹性 BDZ-00037 主变投运批次费用现值 | C主变 | 0 | 万元 | 实验/研究/rebuild_2026/source_audit/capacity_release_simulation/reserve_policy_v4/recommendation_matrix/cost_sensitivity/storage_1_5_elastic_stations.csv | CSV物理行35；字段transformer_lifecycle_npv_10k_cny | F15d、F15e | 拟技术附录：价格情景逐站明细 | 仅技术附录；保留原站级解 | 历史年站级分布为2025模板；非逐站历史实测 | 0.0 | d76877a0672a504fcc2880a5fd9388a04403aed6493de9699e91a4e0723bd18e
D012095 | 邳州 110kV 2023年 弹性 BDZ-00037 储能投运批次费用现值 | C储能 | 0 | 万元 | 实验/研究/rebuild_2026/source_audit/capacity_release_simulation/reserve_policy_v4/recommendation_matrix/cost_sensitivity/storage_1_5_elastic_stations.csv | CSV物理行35；字段storage_lifecycle_npv_10k_cny | F15d、F15e | 拟技术附录：价格情景逐站明细 | 仅技术附录；保留原站级解 | 历史年站级分布为2025模板；非逐站历史实测 | 0.0 | d76877a0672a504fcc2880a5fd9388a04403aed6493de9699e91a4e0723bd18e
D012096 | 邳州 110kV 2024年 弹性 BDZ-00037 容载比研究控制上限 | R上限 | 3.2 | MVA/MW | 实验/研究/rebuild_2026/source_audit/capacity_release_simulation/reserve_policy_v4/recommendation_matrix/cost_sensitivity/storage_1_5_elastic_stations.csv | CSV物理行36；字段clr_cap | 区域年度容量≤研究上限乘参考净峰；四年逐台正增配之和≤基期区域容量乘预算比例 | 拟技术附录：价格情景逐站明细 | 仅技术附录；保留原站级解 | 历史年站级分布为2025模板；非逐站历史实测 | 3.2 | d76877a0672a504fcc2880a5fd9388a04403aed6493de9699e91a4e0723bd18e
D012097 | 邳州 110kV 2024年 弹性 BDZ-00037 上一年第一台主变容量 | s₁旧 | 31.5 | MVA | 实验/研究/rebuild_2026/source_audit/capacity_release_simulation/reserve_policy_v4/recommendation_matrix/cost_sensitivity/storage_1_5_elastic_stations.csv | CSV物理行36；字段prior_unit_1_mva | 连续路径状态 | 拟技术附录：价格情景逐站明细 | 仅技术附录；保留原站级解 | 历史年站级分布为2025模板；非逐站历史实测 | 31.5 | d76877a0672a504fcc2880a5fd9388a04403aed6493de9699e91a4e0723bd18e
D012098 | 邳州 110kV 2024年 弹性 BDZ-00037 上一年第二台主变容量 | s₂旧 | 63 | MVA | 实验/研究/rebuild_2026/source_audit/capacity_release_simulation/reserve_policy_v4/recommendation_matrix/cost_sensitivity/storage_1_5_elastic_stations.csv | CSV物理行36；字段prior_unit_2_mva | 连续路径状态 | 拟技术附录：价格情景逐站明细 | 仅技术附录；保留原站级解 | 历史年站级分布为2025模板；非逐站历史实测 | 63.0 | d76877a0672a504fcc2880a5fd9388a04403aed6493de9699e91a4e0723bd18e
D012099 | 邳州 110kV 2024年 弹性 BDZ-00037 本年第一台主变容量 | s₁ | 31.5 | MVA | 实验/研究/rebuild_2026/source_audit/capacity_release_simulation/reserve_policy_v4/recommendation_matrix/cost_sensitivity/storage_1_5_elastic_stations.csv | CSV物理行36；字段selected_unit_1_mva | 离散主变选择 | 拟技术附录：价格情景逐站明细 | 仅技术附录；保留原站级解 | 历史年站级分布为2025模板；非逐站历史实测 | 31.5 | d76877a0672a504fcc2880a5fd9388a04403aed6493de9699e91a4e0723bd18e
D012100 | 邳州 110kV 2024年 弹性 BDZ-00037 本年第二台主变容量 | s₂ | 63 | MVA | 实验/研究/rebuild_2026/source_audit/capacity_release_simulation/reserve_policy_v4/recommendation_matrix/cost_sensitivity/storage_1_5_elastic_stations.csv | CSV物理行36；字段selected_unit_2_mva | 离散主变选择 | 拟技术附录：价格情景逐站明细 | 仅技术附录；保留原站级解 | 历史年站级分布为2025模板；非逐站历史实测 | 63.0 | d76877a0672a504fcc2880a5fd9388a04403aed6493de9699e91a4e0723bd18e
D012101 | 邳州 110kV 2024年 弹性 BDZ-00037 选定主变容量 | S | 94.5 | MVA | 实验/研究/rebuild_2026/source_audit/capacity_release_simulation/reserve_policy_v4/recommendation_matrix/cost_sensitivity/storage_1_5_elastic_stations.csv | CSV物理行36；字段selected_capacity_mva | 离散主变组合加总 | 拟技术附录：价格情景逐站明细 | 仅技术附录；保留原站级解 | 历史年站级分布为2025模板；非逐站历史实测 | 94.5 | d76877a0672a504fcc2880a5fd9388a04403aed6493de9699e91a4e0723bd18e
D012102 | 邳州 110kV 2024年 弹性 BDZ-00037 在役储能柜数 | n | 0 | 柜 | 实验/研究/rebuild_2026/source_audit/capacity_release_simulation/reserve_policy_v4/recommendation_matrix/cost_sensitivity/storage_1_5_elastic_stations.csv | CSV物理行36；字段storage_modules_in_service | 完整路径整数解 | 拟技术附录：价格情景逐站明细 | 仅技术附录；保留原站级解 | 历史年站级分布为2025模板；非逐站历史实测 | 0 | d76877a0672a504fcc2880a5fd9388a04403aed6493de9699e91a4e0723bd18e
D012103 | 邳州 110kV 2024年 弹性 BDZ-00037 本年仿真净退出容量 | ΔS退出 | 0 | MVA | 实验/研究/rebuild_2026/source_audit/capacity_release_simulation/reserve_policy_v4/recommendation_matrix/cost_sensitivity/storage_1_5_elastic_stations.csv | CSV物理行36；字段released_capacity_mva | max(0,上一年站容量减本年) | 拟技术附录：价格情景逐站明细 | 仅技术附录；保留原站级解 | 历史年站级分布为2025模板；非逐站历史实测 | 0.0 | d76877a0672a504fcc2880a5fd9388a04403aed6493de9699e91a4e0723bd18e
D012104 | 邳州 110kV 2024年 弹性 BDZ-00037 本年主变容量净变化 | ΔS | 0 | MVA | 实验/研究/rebuild_2026/source_audit/capacity_release_simulation/reserve_policy_v4/recommendation_matrix/cost_sensitivity/storage_1_5_elastic_stations.csv | CSV物理行36；字段net_capacity_change_mva | 本年容量减上一年 | 拟技术附录：价格情景逐站明细 | 仅技术附录；保留原站级解 | 历史年站级分布为2025模板；非逐站历史实测 | 0.0 | d76877a0672a504fcc2880a5fd9388a04403aed6493de9699e91a4e0723bd18e
D012105 | 邳州 110kV 2024年 弹性 BDZ-00037 当年新增储能柜数 | Δn | 0 | 柜 | 实验/研究/rebuild_2026/source_audit/capacity_release_simulation/reserve_policy_v4/recommendation_matrix/cost_sensitivity/storage_1_5_elastic_stations.csv | CSV物理行36；字段new_storage_modules | 本年在役数量减上一年 | 拟技术附录：价格情景逐站明细 | 仅技术附录；保留原站级解 | 历史年站级分布为2025模板；非逐站历史实测 | 0 | d76877a0672a504fcc2880a5fd9388a04403aed6493de9699e91a4e0723bd18e
D012106 | 邳州 110kV 2024年 弹性 BDZ-00037 站级正向峰值静态需求 | L⁺ | 24.8376 | MW | 实验/研究/rebuild_2026/source_audit/capacity_release_simulation/reserve_policy_v4/recommendation_matrix/cost_sensitivity/storage_1_5_elastic_stations.csv | CSV物理行36；字段forward_screen_mw | 年度站级场景 | 拟技术附录：价格情景逐站明细 | 仅技术附录；保留原站级解 | 历史年站级分布为2025模板；非逐站历史实测 | 24.837574 | d76877a0672a504fcc2880a5fd9388a04403aed6493de9699e91a4e0723bd18e
D012107 | 邳州 110kV 2024年 弹性 BDZ-00037 站级反向峰值静态需求 | L⁻ | 13.7998 | MW | 实验/研究/rebuild_2026/source_audit/capacity_release_simulation/reserve_policy_v4/recommendation_matrix/cost_sensitivity/storage_1_5_elastic_stations.csv | CSV物理行36；字段reverse_screen_mw | F13及2025全年极值合并 | 拟技术附录：价格情景逐站明细 | 仅技术附录；保留原站级解 | 历史年站级分布为2025模板；非逐站历史实测 | 13.799819 | d76877a0672a504fcc2880a5fd9388a04403aed6493de9699e91a4e0723bd18e
D012108 | 邳州 110kV 2024年 弹性 BDZ-00037 当年主变购置投资 | K主变 | 0 | 万元 | 实验/研究/rebuild_2026/source_audit/capacity_release_simulation/reserve_policy_v4/recommendation_matrix/cost_sensitivity/storage_1_5_elastic_stations.csv | CSV物理行36；字段transformer_capex_10k_cny | 同电压替换案例静态总投资之和/新购容量之和；升档按新购完整容量计价 | 拟技术附录：价格情景逐站明细 | 仅技术附录；保留原站级解 | 历史年站级分布为2025模板；非逐站历史实测 | 0 | d76877a0672a504fcc2880a5fd9388a04403aed6493de9699e91a4e0723bd18e
D012109 | 邳州 110kV 2024年 弹性 BDZ-00037 当年储能新增投资 | K储能 | 0 | 万元 | 实验/研究/rebuild_2026/source_audit/capacity_release_simulation/reserve_policy_v4/recommendation_matrix/cost_sensitivity/storage_1_5_elastic_stations.csv | CSV物理行36；字段storage_capex_10k_cny | 十柜整包重复计价+剩余一至九柜线性插值；本年投资为在役数量成本函数差分 | 拟技术附录：价格情景逐站明细 | 仅技术附录；保留原站级解 | 历史年站级分布为2025模板；非逐站历史实测 | 0.0 | d76877a0672a504fcc2880a5fd9388a04403aed6493de9699e91a4e0723bd18e
D012110 | 邳州 110kV 2024年 弹性 BDZ-00037 主变投运批次费用现值 | C主变 | 0 | 万元 | 实验/研究/rebuild_2026/source_audit/capacity_release_simulation/reserve_policy_v4/recommendation_matrix/cost_sensitivity/storage_1_5_elastic_stations.csv | CSV物理行36；字段transformer_lifecycle_npv_10k_cny | F15d、F15e | 拟技术附录：价格情景逐站明细 | 仅技术附录；保留原站级解 | 历史年站级分布为2025模板；非逐站历史实测 | 0.0 | d76877a0672a504fcc2880a5fd9388a04403aed6493de9699e91a4e0723bd18e
D012111 | 邳州 110kV 2024年 弹性 BDZ-00037 储能投运批次费用现值 | C储能 | 0 | 万元 | 实验/研究/rebuild_2026/source_audit/capacity_release_simulation/reserve_policy_v4/recommendation_matrix/cost_sensitivity/storage_1_5_elastic_stations.csv | CSV物理行36；字段storage_lifecycle_npv_10k_cny | F15d、F15e | 拟技术附录：价格情景逐站明细 | 仅技术附录；保留原站级解 | 历史年站级分布为2025模板；非逐站历史实测 | 0.0 | d76877a0672a504fcc2880a5fd9388a04403aed6493de9699e91a4e0723bd18e
D012112 | 邳州 110kV 2025年 弹性 BDZ-00037 容载比研究控制上限 | R上限 | 3.2 | MVA/MW | 实验/研究/rebuild_2026/source_audit/capacity_release_simulation/reserve_policy_v4/recommendation_matrix/cost_sensitivity/storage_1_5_elastic_stations.csv | CSV物理行37；字段clr_cap | 区域年度容量≤研究上限乘参考净峰；四年逐台正增配之和≤基期区域容量乘预算比例 | 拟技术附录：价格情景逐站明细 | 仅技术附录；保留原站级解 | 历史年站级分布为2025模板；非逐站历史实测 | 3.2 | d76877a0672a504fcc2880a5fd9388a04403aed6493de9699e91a4e0723bd18e
D012113 | 邳州 110kV 2025年 弹性 BDZ-00037 上一年第一台主变容量 | s₁旧 | 31.5 | MVA | 实验/研究/rebuild_2026/source_audit/capacity_release_simulation/reserve_policy_v4/recommendation_matrix/cost_sensitivity/storage_1_5_elastic_stations.csv | CSV物理行37；字段prior_unit_1_mva | 连续路径状态 | 拟技术附录：价格情景逐站明细 | 仅技术附录；保留原站级解 | 历史年站级分布为2025模板；非逐站历史实测 | 31.5 | d76877a0672a504fcc2880a5fd9388a04403aed6493de9699e91a4e0723bd18e
D012114 | 邳州 110kV 2025年 弹性 BDZ-00037 上一年第二台主变容量 | s₂旧 | 63 | MVA | 实验/研究/rebuild_2026/source_audit/capacity_release_simulation/reserve_policy_v4/recommendation_matrix/cost_sensitivity/storage_1_5_elastic_stations.csv | CSV物理行37；字段prior_unit_2_mva | 连续路径状态 | 拟技术附录：价格情景逐站明细 | 仅技术附录；保留原站级解 | 历史年站级分布为2025模板；非逐站历史实测 | 63.0 | d76877a0672a504fcc2880a5fd9388a04403aed6493de9699e91a4e0723bd18e
D012115 | 邳州 110kV 2025年 弹性 BDZ-00037 本年第一台主变容量 | s₁ | 31.5 | MVA | 实验/研究/rebuild_2026/source_audit/capacity_release_simulation/reserve_policy_v4/recommendation_matrix/cost_sensitivity/storage_1_5_elastic_stations.csv | CSV物理行37；字段selected_unit_1_mva | 离散主变选择 | 拟技术附录：价格情景逐站明细 | 仅技术附录；保留原站级解 | 历史年站级分布为2025模板；非逐站历史实测 | 31.5 | d76877a0672a504fcc2880a5fd9388a04403aed6493de9699e91a4e0723bd18e
D012116 | 邳州 110kV 2025年 弹性 BDZ-00037 本年第二台主变容量 | s₂ | 63 | MVA | 实验/研究/rebuild_2026/source_audit/capacity_release_simulation/reserve_policy_v4/recommendation_matrix/cost_sensitivity/storage_1_5_elastic_stations.csv | CSV物理行37；字段selected_unit_2_mva | 离散主变选择 | 拟技术附录：价格情景逐站明细 | 仅技术附录；保留原站级解 | 历史年站级分布为2025模板；非逐站历史实测 | 63.0 | d76877a0672a504fcc2880a5fd9388a04403aed6493de9699e91a4e0723bd18e
D012117 | 邳州 110kV 2025年 弹性 BDZ-00037 选定主变容量 | S | 94.5 | MVA | 实验/研究/rebuild_2026/source_audit/capacity_release_simulation/reserve_policy_v4/recommendation_matrix/cost_sensitivity/storage_1_5_elastic_stations.csv | CSV物理行37；字段selected_capacity_mva | 离散主变组合加总 | 拟技术附录：价格情景逐站明细 | 仅技术附录；保留原站级解 | 历史年站级分布为2025模板；非逐站历史实测 | 94.5 | d76877a0672a504fcc2880a5fd9388a04403aed6493de9699e91a4e0723bd18e
D012118 | 邳州 110kV 2025年 弹性 BDZ-00037 在役储能柜数 | n | 0 | 柜 | 实验/研究/rebuild_2026/source_audit/capacity_release_simulation/reserve_policy_v4/recommendation_matrix/cost_sensitivity/storage_1_5_elastic_stations.csv | CSV物理行37；字段storage_modules_in_service | 完整路径整数解 | 拟技术附录：价格情景逐站明细 | 仅技术附录；保留原站级解 | 历史年站级分布为2025模板；非逐站历史实测 | 0 | d76877a0672a504fcc2880a5fd9388a04403aed6493de9699e91a4e0723bd18e
D012119 | 邳州 110kV 2025年 弹性 BDZ-00037 本年仿真净退出容量 | ΔS退出 | 0 | MVA | 实验/研究/rebuild_2026/source_audit/capacity_release_simulation/reserve_policy_v4/recommendation_matrix/cost_sensitivity/storage_1_5_elastic_stations.csv | CSV物理行37；字段released_capacity_mva | max(0,上一年站容量减本年) | 拟技术附录：价格情景逐站明细 | 仅技术附录；保留原站级解 | 历史年站级分布为2025模板；非逐站历史实测 | 0.0 | d76877a0672a504fcc2880a5fd9388a04403aed6493de9699e91a4e0723bd18e
D012120 | 邳州 110kV 2025年 弹性 BDZ-00037 本年主变容量净变化 | ΔS | 0 | MVA | 实验/研究/rebuild_2026/source_audit/capacity_release_simulation/reserve_policy_v4/recommendation_matrix/cost_sensitivity/storage_1_5_elastic_stations.csv | CSV物理行37；字段net_capacity_change_mva | 本年容量减上一年 | 拟技术附录：价格情景逐站明细 | 仅技术附录；保留原站级解 | 历史年站级分布为2025模板；非逐站历史实测 | 0.0 | d76877a0672a504fcc2880a5fd9388a04403aed6493de9699e91a4e0723bd18e
D012121 | 邳州 110kV 2025年 弹性 BDZ-00037 当年新增储能柜数 | Δn | 0 | 柜 | 实验/研究/rebuild_2026/source_audit/capacity_release_simulation/reserve_policy_v4/recommendation_matrix/cost_sensitivity/storage_1_5_elastic_stations.csv | CSV物理行37；字段new_storage_modules | 本年在役数量减上一年 | 拟技术附录：价格情景逐站明细 | 仅技术附录；保留原站级解 | 历史年站级分布为2025模板；非逐站历史实测 | 0 | d76877a0672a504fcc2880a5fd9388a04403aed6493de9699e91a4e0723bd18e
D012122 | 邳州 110kV 2025年 弹性 BDZ-00037 站级正向峰值静态需求 | L⁺ | 27.5379 | MW | 实验/研究/rebuild_2026/source_audit/capacity_release_simulation/reserve_policy_v4/recommendation_matrix/cost_sensitivity/storage_1_5_elastic_stations.csv | CSV物理行37；字段forward_screen_mw | 年度站级场景 | 拟技术附录：价格情景逐站明细 | 仅技术附录；保留原站级解 | 历史年站级分布为2025模板；非逐站历史实测 | 27.537913 | d76877a0672a504fcc2880a5fd9388a04403aed6493de9699e91a4e0723bd18e
D012123 | 邳州 110kV 2025年 弹性 BDZ-00037 站级反向峰值静态需求 | L⁻ | 26.86 | MW | 实验/研究/rebuild_2026/source_audit/capacity_release_simulation/reserve_policy_v4/recommendation_matrix/cost_sensitivity/storage_1_5_elastic_stations.csv | CSV物理行37；字段reverse_screen_mw | F13及2025全年极值合并 | 拟技术附录：价格情景逐站明细 | 仅技术附录；保留原站级解 | 历史年站级分布为2025模板；非逐站历史实测 | 26.86 | d76877a0672a504fcc2880a5fd9388a04403aed6493de9699e91a4e0723bd18e
D012124 | 邳州 110kV 2025年 弹性 BDZ-00037 当年主变购置投资 | K主变 | 0 | 万元 | 实验/研究/rebuild_2026/source_audit/capacity_release_simulation/reserve_policy_v4/recommendation_matrix/cost_sensitivity/storage_1_5_elastic_stations.csv | CSV物理行37；字段transformer_capex_10k_cny | 同电压替换案例静态总投资之和/新购容量之和；升档按新购完整容量计价 | 拟技术附录：价格情景逐站明细 | 仅技术附录；保留原站级解 | 历史年站级分布为2025模板；非逐站历史实测 | 0 | d76877a0672a504fcc2880a5fd9388a04403aed6493de9699e91a4e0723bd18e
D012125 | 邳州 110kV 2025年 弹性 BDZ-00037 当年储能新增投资 | K储能 | 0 | 万元 | 实验/研究/rebuild_2026/source_audit/capacity_release_simulation/reserve_policy_v4/recommendation_matrix/cost_sensitivity/storage_1_5_elastic_stations.csv | CSV物理行37；字段storage_capex_10k_cny | 十柜整包重复计价+剩余一至九柜线性插值；本年投资为在役数量成本函数差分 | 拟技术附录：价格情景逐站明细 | 仅技术附录；保留原站级解 | 历史年站级分布为2025模板；非逐站历史实测 | 0.0 | d76877a0672a504fcc2880a5fd9388a04403aed6493de9699e91a4e0723bd18e
D012126 | 邳州 110kV 2025年 弹性 BDZ-00037 主变投运批次费用现值 | C主变 | 0 | 万元 | 实验/研究/rebuild_2026/source_audit/capacity_release_simulation/reserve_policy_v4/recommendation_matrix/cost_sensitivity/storage_1_5_elastic_stations.csv | CSV物理行37；字段transformer_lifecycle_npv_10k_cny | F15d、F15e | 拟技术附录：价格情景逐站明细 | 仅技术附录；保留原站级解 | 历史年站级分布为2025模板；非逐站历史实测 | 0.0 | d76877a0672a504fcc2880a5fd9388a04403aed6493de9699e91a4e0723bd18e
D012127 | 邳州 110kV 2025年 弹性 BDZ-00037 储能投运批次费用现值 | C储能 | 0 | 万元 | 实验/研究/rebuild_2026/source_audit/capacity_release_simulation/reserve_policy_v4/recommendation_matrix/cost_sensitivity/storage_1_5_elastic_stations.csv | CSV物理行37；字段storage_lifecycle_npv_10k_cny | F15d、F15e | 拟技术附录：价格情景逐站明细 | 仅技术附录；保留原站级解 | 历史年站级分布为2025模板；非逐站历史实测 | 0.0 | d76877a0672a504fcc2880a5fd9388a04403aed6493de9699e91a4e0723bd18e
D012128 | 邳州 110kV 2022年 弹性 BDZ-00048 容载比研究控制上限 | R上限 | 3.2 | MVA/MW | 实验/研究/rebuild_2026/source_audit/capacity_release_simulation/reserve_policy_v4/recommendation_matrix/cost_sensitivity/storage_1_5_elastic_stations.csv | CSV物理行38；字段clr_cap | 区域年度容量≤研究上限乘参考净峰；四年逐台正增配之和≤基期区域容量乘预算比例 | 拟技术附录：价格情景逐站明细 | 仅技术附录；保留原站级解 | 历史年站级分布为2025模板；非逐站历史实测 | 3.2 | d76877a0672a504fcc2880a5fd9388a04403aed6493de9699e91a4e0723bd18e
D012129 | 邳州 110kV 2022年 弹性 BDZ-00048 上一年第一台主变容量 | s₁旧 | 63 | MVA | 实验/研究/rebuild_2026/source_audit/capacity_release_simulation/reserve_policy_v4/recommendation_matrix/cost_sensitivity/storage_1_5_elastic_stations.csv | CSV物理行38；字段prior_unit_1_mva | 连续路径状态 | 拟技术附录：价格情景逐站明细 | 仅技术附录；保留原站级解 | 历史年站级分布为2025模板；非逐站历史实测 | 63.0 | d76877a0672a504fcc2880a5fd9388a04403aed6493de9699e91a4e0723bd18e
D012130 | 邳州 110kV 2022年 弹性 BDZ-00048 上一年第二台主变容量 | s₂旧 | 80 | MVA | 实验/研究/rebuild_2026/source_audit/capacity_release_simulation/reserve_policy_v4/recommendation_matrix/cost_sensitivity/storage_1_5_elastic_stations.csv | CSV物理行38；字段prior_unit_2_mva | 连续路径状态 | 拟技术附录：价格情景逐站明细 | 仅技术附录；保留原站级解 | 历史年站级分布为2025模板；非逐站历史实测 | 80.0 | d76877a0672a504fcc2880a5fd9388a04403aed6493de9699e91a4e0723bd18e
D012131 | 邳州 110kV 2022年 弹性 BDZ-00048 本年第一台主变容量 | s₁ | 63 | MVA | 实验/研究/rebuild_2026/source_audit/capacity_release_simulation/reserve_policy_v4/recommendation_matrix/cost_sensitivity/storage_1_5_elastic_stations.csv | CSV物理行38；字段selected_unit_1_mva | 离散主变选择 | 拟技术附录：价格情景逐站明细 | 仅技术附录；保留原站级解 | 历史年站级分布为2025模板；非逐站历史实测 | 63.0 | d76877a0672a504fcc2880a5fd9388a04403aed6493de9699e91a4e0723bd18e
D012132 | 邳州 110kV 2022年 弹性 BDZ-00048 本年第二台主变容量 | s₂ | 80 | MVA | 实验/研究/rebuild_2026/source_audit/capacity_release_simulation/reserve_policy_v4/recommendation_matrix/cost_sensitivity/storage_1_5_elastic_stations.csv | CSV物理行38；字段selected_unit_2_mva | 离散主变选择 | 拟技术附录：价格情景逐站明细 | 仅技术附录；保留原站级解 | 历史年站级分布为2025模板；非逐站历史实测 | 80.0 | d76877a0672a504fcc2880a5fd9388a04403aed6493de9699e91a4e0723bd18e
D012133 | 邳州 110kV 2022年 弹性 BDZ-00048 选定主变容量 | S | 143 | MVA | 实验/研究/rebuild_2026/source_audit/capacity_release_simulation/reserve_policy_v4/recommendation_matrix/cost_sensitivity/storage_1_5_elastic_stations.csv | CSV物理行38；字段selected_capacity_mva | 离散主变组合加总 | 拟技术附录：价格情景逐站明细 | 仅技术附录；保留原站级解 | 历史年站级分布为2025模板；非逐站历史实测 | 143.0 | d76877a0672a504fcc2880a5fd9388a04403aed6493de9699e91a4e0723bd18e
D012134 | 邳州 110kV 2022年 弹性 BDZ-00048 在役储能柜数 | n | 0 | 柜 | 实验/研究/rebuild_2026/source_audit/capacity_release_simulation/reserve_policy_v4/recommendation_matrix/cost_sensitivity/storage_1_5_elastic_stations.csv | CSV物理行38；字段storage_modules_in_service | 完整路径整数解 | 拟技术附录：价格情景逐站明细 | 仅技术附录；保留原站级解 | 历史年站级分布为2025模板；非逐站历史实测 | 0 | d76877a0672a504fcc2880a5fd9388a04403aed6493de9699e91a4e0723bd18e
D012135 | 邳州 110kV 2022年 弹性 BDZ-00048 本年仿真净退出容量 | ΔS退出 | 0 | MVA | 实验/研究/rebuild_2026/source_audit/capacity_release_simulation/reserve_policy_v4/recommendation_matrix/cost_sensitivity/storage_1_5_elastic_stations.csv | CSV物理行38；字段released_capacity_mva | max(0,上一年站容量减本年) | 拟技术附录：价格情景逐站明细 | 仅技术附录；保留原站级解 | 历史年站级分布为2025模板；非逐站历史实测 | 0.0 | d76877a0672a504fcc2880a5fd9388a04403aed6493de9699e91a4e0723bd18e
D012136 | 邳州 110kV 2022年 弹性 BDZ-00048 本年主变容量净变化 | ΔS | 0 | MVA | 实验/研究/rebuild_2026/source_audit/capacity_release_simulation/reserve_policy_v4/recommendation_matrix/cost_sensitivity/storage_1_5_elastic_stations.csv | CSV物理行38；字段net_capacity_change_mva | 本年容量减上一年 | 拟技术附录：价格情景逐站明细 | 仅技术附录；保留原站级解 | 历史年站级分布为2025模板；非逐站历史实测 | 0.0 | d76877a0672a504fcc2880a5fd9388a04403aed6493de9699e91a4e0723bd18e
D012137 | 邳州 110kV 2022年 弹性 BDZ-00048 当年新增储能柜数 | Δn | 0 | 柜 | 实验/研究/rebuild_2026/source_audit/capacity_release_simulation/reserve_policy_v4/recommendation_matrix/cost_sensitivity/storage_1_5_elastic_stations.csv | CSV物理行38；字段new_storage_modules | 本年在役数量减上一年 | 拟技术附录：价格情景逐站明细 | 仅技术附录；保留原站级解 | 历史年站级分布为2025模板；非逐站历史实测 | 0 | d76877a0672a504fcc2880a5fd9388a04403aed6493de9699e91a4e0723bd18e
D012138 | 邳州 110kV 2022年 弹性 BDZ-00048 站级正向峰值静态需求 | L⁺ | 63.0591 | MW | 实验/研究/rebuild_2026/source_audit/capacity_release_simulation/reserve_policy_v4/recommendation_matrix/cost_sensitivity/storage_1_5_elastic_stations.csv | CSV物理行38；字段forward_screen_mw | 年度站级场景 | 拟技术附录：价格情景逐站明细 | 仅技术附录；保留原站级解 | 历史年站级分布为2025模板；非逐站历史实测 | 63.059081 | d76877a0672a504fcc2880a5fd9388a04403aed6493de9699e91a4e0723bd18e
D012139 | 邳州 110kV 2022年 弹性 BDZ-00048 站级反向峰值静态需求 | L⁻ | 0 | MW | 实验/研究/rebuild_2026/source_audit/capacity_release_simulation/reserve_policy_v4/recommendation_matrix/cost_sensitivity/storage_1_5_elastic_stations.csv | CSV物理行38；字段reverse_screen_mw | F13及2025全年极值合并 | 拟技术附录：价格情景逐站明细 | 仅技术附录；保留原站级解 | 历史年站级分布为2025模板；非逐站历史实测 | 0.0 | d76877a0672a504fcc2880a5fd9388a04403aed6493de9699e91a4e0723bd18e
D012140 | 邳州 110kV 2022年 弹性 BDZ-00048 当年主变购置投资 | K主变 | 0 | 万元 | 实验/研究/rebuild_2026/source_audit/capacity_release_simulation/reserve_policy_v4/recommendation_matrix/cost_sensitivity/storage_1_5_elastic_stations.csv | CSV物理行38；字段transformer_capex_10k_cny | 同电压替换案例静态总投资之和/新购容量之和；升档按新购完整容量计价 | 拟技术附录：价格情景逐站明细 | 仅技术附录；保留原站级解 | 历史年站级分布为2025模板；非逐站历史实测 | 0 | d76877a0672a504fcc2880a5fd9388a04403aed6493de9699e91a4e0723bd18e
D012141 | 邳州 110kV 2022年 弹性 BDZ-00048 当年储能新增投资 | K储能 | 0 | 万元 | 实验/研究/rebuild_2026/source_audit/capacity_release_simulation/reserve_policy_v4/recommendation_matrix/cost_sensitivity/storage_1_5_elastic_stations.csv | CSV物理行38；字段storage_capex_10k_cny | 十柜整包重复计价+剩余一至九柜线性插值；本年投资为在役数量成本函数差分 | 拟技术附录：价格情景逐站明细 | 仅技术附录；保留原站级解 | 历史年站级分布为2025模板；非逐站历史实测 | 0.0 | d76877a0672a504fcc2880a5fd9388a04403aed6493de9699e91a4e0723bd18e
D012142 | 邳州 110kV 2022年 弹性 BDZ-00048 主变投运批次费用现值 | C主变 | 0 | 万元 | 实验/研究/rebuild_2026/source_audit/capacity_release_simulation/reserve_policy_v4/recommendation_matrix/cost_sensitivity/storage_1_5_elastic_stations.csv | CSV物理行38；字段transformer_lifecycle_npv_10k_cny | F15d、F15e | 拟技术附录：价格情景逐站明细 | 仅技术附录；保留原站级解 | 历史年站级分布为2025模板；非逐站历史实测 | 0.0 | d76877a0672a504fcc2880a5fd9388a04403aed6493de9699e91a4e0723bd18e
D012143 | 邳州 110kV 2022年 弹性 BDZ-00048 储能投运批次费用现值 | C储能 | 0 | 万元 | 实验/研究/rebuild_2026/source_audit/capacity_release_simulation/reserve_policy_v4/recommendation_matrix/cost_sensitivity/storage_1_5_elastic_stations.csv | CSV物理行38；字段storage_lifecycle_npv_10k_cny | F15d、F15e | 拟技术附录：价格情景逐站明细 | 仅技术附录；保留原站级解 | 历史年站级分布为2025模板；非逐站历史实测 | 0.0 | d76877a0672a504fcc2880a5fd9388a04403aed6493de9699e91a4e0723bd18e
D012144 | 邳州 110kV 2023年 弹性 BDZ-00048 容载比研究控制上限 | R上限 | 3.2 | MVA/MW | 实验/研究/rebuild_2026/source_audit/capacity_release_simulation/reserve_policy_v4/recommendation_matrix/cost_sensitivity/storage_1_5_elastic_stations.csv | CSV物理行39；字段clr_cap | 区域年度容量≤研究上限乘参考净峰；四年逐台正增配之和≤基期区域容量乘预算比例 | 拟技术附录：价格情景逐站明细 | 仅技术附录；保留原站级解 | 历史年站级分布为2025模板；非逐站历史实测 | 3.2 | d76877a0672a504fcc2880a5fd9388a04403aed6493de9699e91a4e0723bd18e
D012145 | 邳州 110kV 2023年 弹性 BDZ-00048 上一年第一台主变容量 | s₁旧 | 63 | MVA | 实验/研究/rebuild_2026/source_audit/capacity_release_simulation/reserve_policy_v4/recommendation_matrix/cost_sensitivity/storage_1_5_elastic_stations.csv | CSV物理行39；字段prior_unit_1_mva | 连续路径状态 | 拟技术附录：价格情景逐站明细 | 仅技术附录；保留原站级解 | 历史年站级分布为2025模板；非逐站历史实测 | 63.0 | d76877a0672a504fcc2880a5fd9388a04403aed6493de9699e91a4e0723bd18e
D012146 | 邳州 110kV 2023年 弹性 BDZ-00048 上一年第二台主变容量 | s₂旧 | 80 | MVA | 实验/研究/rebuild_2026/source_audit/capacity_release_simulation/reserve_policy_v4/recommendation_matrix/cost_sensitivity/storage_1_5_elastic_stations.csv | CSV物理行39；字段prior_unit_2_mva | 连续路径状态 | 拟技术附录：价格情景逐站明细 | 仅技术附录；保留原站级解 | 历史年站级分布为2025模板；非逐站历史实测 | 80.0 | d76877a0672a504fcc2880a5fd9388a04403aed6493de9699e91a4e0723bd18e
D012147 | 邳州 110kV 2023年 弹性 BDZ-00048 本年第一台主变容量 | s₁ | 63 | MVA | 实验/研究/rebuild_2026/source_audit/capacity_release_simulation/reserve_policy_v4/recommendation_matrix/cost_sensitivity/storage_1_5_elastic_stations.csv | CSV物理行39；字段selected_unit_1_mva | 离散主变选择 | 拟技术附录：价格情景逐站明细 | 仅技术附录；保留原站级解 | 历史年站级分布为2025模板；非逐站历史实测 | 63.0 | d76877a0672a504fcc2880a5fd9388a04403aed6493de9699e91a4e0723bd18e
D012148 | 邳州 110kV 2023年 弹性 BDZ-00048 本年第二台主变容量 | s₂ | 80 | MVA | 实验/研究/rebuild_2026/source_audit/capacity_release_simulation/reserve_policy_v4/recommendation_matrix/cost_sensitivity/storage_1_5_elastic_stations.csv | CSV物理行39；字段selected_unit_2_mva | 离散主变选择 | 拟技术附录：价格情景逐站明细 | 仅技术附录；保留原站级解 | 历史年站级分布为2025模板；非逐站历史实测 | 80.0 | d76877a0672a504fcc2880a5fd9388a04403aed6493de9699e91a4e0723bd18e
D012149 | 邳州 110kV 2023年 弹性 BDZ-00048 选定主变容量 | S | 143 | MVA | 实验/研究/rebuild_2026/source_audit/capacity_release_simulation/reserve_policy_v4/recommendation_matrix/cost_sensitivity/storage_1_5_elastic_stations.csv | CSV物理行39；字段selected_capacity_mva | 离散主变组合加总 | 拟技术附录：价格情景逐站明细 | 仅技术附录；保留原站级解 | 历史年站级分布为2025模板；非逐站历史实测 | 143.0 | d76877a0672a504fcc2880a5fd9388a04403aed6493de9699e91a4e0723bd18e
D012150 | 邳州 110kV 2023年 弹性 BDZ-00048 在役储能柜数 | n | 0 | 柜 | 实验/研究/rebuild_2026/source_audit/capacity_release_simulation/reserve_policy_v4/recommendation_matrix/cost_sensitivity/storage_1_5_elastic_stations.csv | CSV物理行39；字段storage_modules_in_service | 完整路径整数解 | 拟技术附录：价格情景逐站明细 | 仅技术附录；保留原站级解 | 历史年站级分布为2025模板；非逐站历史实测 | 0 | d76877a0672a504fcc2880a5fd9388a04403aed6493de9699e91a4e0723bd18e
D012151 | 邳州 110kV 2023年 弹性 BDZ-00048 本年仿真净退出容量 | ΔS退出 | 0 | MVA | 实验/研究/rebuild_2026/source_audit/capacity_release_simulation/reserve_policy_v4/recommendation_matrix/cost_sensitivity/storage_1_5_elastic_stations.csv | CSV物理行39；字段released_capacity_mva | max(0,上一年站容量减本年) | 拟技术附录：价格情景逐站明细 | 仅技术附录；保留原站级解 | 历史年站级分布为2025模板；非逐站历史实测 | 0.0 | d76877a0672a504fcc2880a5fd9388a04403aed6493de9699e91a4e0723bd18e
D012152 | 邳州 110kV 2023年 弹性 BDZ-00048 本年主变容量净变化 | ΔS | 0 | MVA | 实验/研究/rebuild_2026/source_audit/capacity_release_simulation/reserve_policy_v4/recommendation_matrix/cost_sensitivity/storage_1_5_elastic_stations.csv | CSV物理行39；字段net_capacity_change_mva | 本年容量减上一年 | 拟技术附录：价格情景逐站明细 | 仅技术附录；保留原站级解 | 历史年站级分布为2025模板；非逐站历史实测 | 0.0 | d76877a0672a504fcc2880a5fd9388a04403aed6493de9699e91a4e0723bd18e
D012153 | 邳州 110kV 2023年 弹性 BDZ-00048 当年新增储能柜数 | Δn | 0 | 柜 | 实验/研究/rebuild_2026/source_audit/capacity_release_simulation/reserve_policy_v4/recommendation_matrix/cost_sensitivity/storage_1_5_elastic_stations.csv | CSV物理行39；字段new_storage_modules | 本年在役数量减上一年 | 拟技术附录：价格情景逐站明细 | 仅技术附录；保留原站级解 | 历史年站级分布为2025模板；非逐站历史实测 | 0 | d76877a0672a504fcc2880a5fd9388a04403aed6493de9699e91a4e0723bd18e
D012154 | 邳州 110kV 2023年 弹性 BDZ-00048 站级正向峰值静态需求 | L⁺ | 58.1846 | MW | 实验/研究/rebuild_2026/source_audit/capacity_release_simulation/reserve_policy_v4/recommendation_matrix/cost_sensitivity/storage_1_5_elastic_stations.csv | CSV物理行39；字段forward_screen_mw | 年度站级场景 | 拟技术附录：价格情景逐站明细 | 仅技术附录；保留原站级解 | 历史年站级分布为2025模板；非逐站历史实测 | 58.184647 | d76877a0672a504fcc2880a5fd9388a04403aed6493de9699e91a4e0723bd18e
D012155 | 邳州 110kV 2023年 弹性 BDZ-00048 站级反向峰值静态需求 | L⁻ | 0 | MW | 实验/研究/rebuild_2026/source_audit/capacity_release_simulation/reserve_policy_v4/recommendation_matrix/cost_sensitivity/storage_1_5_elastic_stations.csv | CSV物理行39；字段reverse_screen_mw | F13及2025全年极值合并 | 拟技术附录：价格情景逐站明细 | 仅技术附录；保留原站级解 | 历史年站级分布为2025模板；非逐站历史实测 | 0.0 | d76877a0672a504fcc2880a5fd9388a04403aed6493de9699e91a4e0723bd18e
D012156 | 邳州 110kV 2023年 弹性 BDZ-00048 当年主变购置投资 | K主变 | 0 | 万元 | 实验/研究/rebuild_2026/source_audit/capacity_release_simulation/reserve_policy_v4/recommendation_matrix/cost_sensitivity/storage_1_5_elastic_stations.csv | CSV物理行39；字段transformer_capex_10k_cny | 同电压替换案例静态总投资之和/新购容量之和；升档按新购完整容量计价 | 拟技术附录：价格情景逐站明细 | 仅技术附录；保留原站级解 | 历史年站级分布为2025模板；非逐站历史实测 | 0 | d76877a0672a504fcc2880a5fd9388a04403aed6493de9699e91a4e0723bd18e
D012157 | 邳州 110kV 2023年 弹性 BDZ-00048 当年储能新增投资 | K储能 | 0 | 万元 | 实验/研究/rebuild_2026/source_audit/capacity_release_simulation/reserve_policy_v4/recommendation_matrix/cost_sensitivity/storage_1_5_elastic_stations.csv | CSV物理行39；字段storage_capex_10k_cny | 十柜整包重复计价+剩余一至九柜线性插值；本年投资为在役数量成本函数差分 | 拟技术附录：价格情景逐站明细 | 仅技术附录；保留原站级解 | 历史年站级分布为2025模板；非逐站历史实测 | 0.0 | d76877a0672a504fcc2880a5fd9388a04403aed6493de9699e91a4e0723bd18e
D012158 | 邳州 110kV 2023年 弹性 BDZ-00048 主变投运批次费用现值 | C主变 | 0 | 万元 | 实验/研究/rebuild_2026/source_audit/capacity_release_simulation/reserve_policy_v4/recommendation_matrix/cost_sensitivity/storage_1_5_elastic_stations.csv | CSV物理行39；字段transformer_lifecycle_npv_10k_cny | F15d、F15e | 拟技术附录：价格情景逐站明细 | 仅技术附录；保留原站级解 | 历史年站级分布为2025模板；非逐站历史实测 | 0.0 | d76877a0672a504fcc2880a5fd9388a04403aed6493de9699e91a4e0723bd18e
D012159 | 邳州 110kV 2023年 弹性 BDZ-00048 储能投运批次费用现值 | C储能 | 0 | 万元 | 实验/研究/rebuild_2026/source_audit/capacity_release_simulation/reserve_policy_v4/recommendation_matrix/cost_sensitivity/storage_1_5_elastic_stations.csv | CSV物理行39；字段storage_lifecycle_npv_10k_cny | F15d、F15e | 拟技术附录：价格情景逐站明细 | 仅技术附录；保留原站级解 | 历史年站级分布为2025模板；非逐站历史实测 | 0.0 | d76877a0672a504fcc2880a5fd9388a04403aed6493de9699e91a4e0723bd18e
D012160 | 邳州 110kV 2024年 弹性 BDZ-00048 容载比研究控制上限 | R上限 | 3.2 | MVA/MW | 实验/研究/rebuild_2026/source_audit/capacity_release_simulation/reserve_policy_v4/recommendation_matrix/cost_sensitivity/storage_1_5_elastic_stations.csv | CSV物理行40；字段clr_cap | 区域年度容量≤研究上限乘参考净峰；四年逐台正增配之和≤基期区域容量乘预算比例 | 拟技术附录：价格情景逐站明细 | 仅技术附录；保留原站级解 | 历史年站级分布为2025模板；非逐站历史实测 | 3.2 | d76877a0672a504fcc2880a5fd9388a04403aed6493de9699e91a4e0723bd18e
D012161 | 邳州 110kV 2024年 弹性 BDZ-00048 上一年第一台主变容量 | s₁旧 | 63 | MVA | 实验/研究/rebuild_2026/source_audit/capacity_release_simulation/reserve_policy_v4/recommendation_matrix/cost_sensitivity/storage_1_5_elastic_stations.csv | CSV物理行40；字段prior_unit_1_mva | 连续路径状态 | 拟技术附录：价格情景逐站明细 | 仅技术附录；保留原站级解 | 历史年站级分布为2025模板；非逐站历史实测 | 63.0 | d76877a0672a504fcc2880a5fd9388a04403aed6493de9699e91a4e0723bd18e
D012162 | 邳州 110kV 2024年 弹性 BDZ-00048 上一年第二台主变容量 | s₂旧 | 80 | MVA | 实验/研究/rebuild_2026/source_audit/capacity_release_simulation/reserve_policy_v4/recommendation_matrix/cost_sensitivity/storage_1_5_elastic_stations.csv | CSV物理行40；字段prior_unit_2_mva | 连续路径状态 | 拟技术附录：价格情景逐站明细 | 仅技术附录；保留原站级解 | 历史年站级分布为2025模板；非逐站历史实测 | 80.0 | d76877a0672a504fcc2880a5fd9388a04403aed6493de9699e91a4e0723bd18e
D012163 | 邳州 110kV 2024年 弹性 BDZ-00048 本年第一台主变容量 | s₁ | 63 | MVA | 实验/研究/rebuild_2026/source_audit/capacity_release_simulation/reserve_policy_v4/recommendation_matrix/cost_sensitivity/storage_1_5_elastic_stations.csv | CSV物理行40；字段selected_unit_1_mva | 离散主变选择 | 拟技术附录：价格情景逐站明细 | 仅技术附录；保留原站级解 | 历史年站级分布为2025模板；非逐站历史实测 | 63.0 | d76877a0672a504fcc2880a5fd9388a04403aed6493de9699e91a4e0723bd18e
D012164 | 邳州 110kV 2024年 弹性 BDZ-00048 本年第二台主变容量 | s₂ | 80 | MVA | 实验/研究/rebuild_2026/source_audit/capacity_release_simulation/reserve_policy_v4/recommendation_matrix/cost_sensitivity/storage_1_5_elastic_stations.csv | CSV物理行40；字段selected_unit_2_mva | 离散主变选择 | 拟技术附录：价格情景逐站明细 | 仅技术附录；保留原站级解 | 历史年站级分布为2025模板；非逐站历史实测 | 80.0 | d76877a0672a504fcc2880a5fd9388a04403aed6493de9699e91a4e0723bd18e
D012165 | 邳州 110kV 2024年 弹性 BDZ-00048 选定主变容量 | S | 143 | MVA | 实验/研究/rebuild_2026/source_audit/capacity_release_simulation/reserve_policy_v4/recommendation_matrix/cost_sensitivity/storage_1_5_elastic_stations.csv | CSV物理行40；字段selected_capacity_mva | 离散主变组合加总 | 拟技术附录：价格情景逐站明细 | 仅技术附录；保留原站级解 | 历史年站级分布为2025模板；非逐站历史实测 | 143.0 | d76877a0672a504fcc2880a5fd9388a04403aed6493de9699e91a4e0723bd18e
D012166 | 邳州 110kV 2024年 弹性 BDZ-00048 在役储能柜数 | n | 0 | 柜 | 实验/研究/rebuild_2026/source_audit/capacity_release_simulation/reserve_policy_v4/recommendation_matrix/cost_sensitivity/storage_1_5_elastic_stations.csv | CSV物理行40；字段storage_modules_in_service | 完整路径整数解 | 拟技术附录：价格情景逐站明细 | 仅技术附录；保留原站级解 | 历史年站级分布为2025模板；非逐站历史实测 | 0 | d76877a0672a504fcc2880a5fd9388a04403aed6493de9699e91a4e0723bd18e
D012167 | 邳州 110kV 2024年 弹性 BDZ-00048 本年仿真净退出容量 | ΔS退出 | 0 | MVA | 实验/研究/rebuild_2026/source_audit/capacity_release_simulation/reserve_policy_v4/recommendation_matrix/cost_sensitivity/storage_1_5_elastic_stations.csv | CSV物理行40；字段released_capacity_mva | max(0,上一年站容量减本年) | 拟技术附录：价格情景逐站明细 | 仅技术附录；保留原站级解 | 历史年站级分布为2025模板；非逐站历史实测 | 0.0 | d76877a0672a504fcc2880a5fd9388a04403aed6493de9699e91a4e0723bd18e
D012168 | 邳州 110kV 2024年 弹性 BDZ-00048 本年主变容量净变化 | ΔS | 0 | MVA | 实验/研究/rebuild_2026/source_audit/capacity_release_simulation/reserve_policy_v4/recommendation_matrix/cost_sensitivity/storage_1_5_elastic_stations.csv | CSV物理行40；字段net_capacity_change_mva | 本年容量减上一年 | 拟技术附录：价格情景逐站明细 | 仅技术附录；保留原站级解 | 历史年站级分布为2025模板；非逐站历史实测 | 0.0 | d76877a0672a504fcc2880a5fd9388a04403aed6493de9699e91a4e0723bd18e
D012169 | 邳州 110kV 2024年 弹性 BDZ-00048 当年新增储能柜数 | Δn | 0 | 柜 | 实验/研究/rebuild_2026/source_audit/capacity_release_simulation/reserve_policy_v4/recommendation_matrix/cost_sensitivity/storage_1_5_elastic_stations.csv | CSV物理行40；字段new_storage_modules | 本年在役数量减上一年 | 拟技术附录：价格情景逐站明细 | 仅技术附录；保留原站级解 | 历史年站级分布为2025模板；非逐站历史实测 | 0 | d76877a0672a504fcc2880a5fd9388a04403aed6493de9699e91a4e0723bd18e
D012170 | 邳州 110kV 2024年 弹性 BDZ-00048 站级正向峰值静态需求 | L⁺ | 65.9374 | MW | 实验/研究/rebuild_2026/source_audit/capacity_release_simulation/reserve_policy_v4/recommendation_matrix/cost_sensitivity/storage_1_5_elastic_stations.csv | CSV物理行40；字段forward_screen_mw | 年度站级场景 | 拟技术附录：价格情景逐站明细 | 仅技术附录；保留原站级解 | 历史年站级分布为2025模板；非逐站历史实测 | 65.937415 | d76877a0672a504fcc2880a5fd9388a04403aed6493de9699e91a4e0723bd18e
D012171 | 邳州 110kV 2024年 弹性 BDZ-00048 站级反向峰值静态需求 | L⁻ | 0 | MW | 实验/研究/rebuild_2026/source_audit/capacity_release_simulation/reserve_policy_v4/recommendation_matrix/cost_sensitivity/storage_1_5_elastic_stations.csv | CSV物理行40；字段reverse_screen_mw | F13及2025全年极值合并 | 拟技术附录：价格情景逐站明细 | 仅技术附录；保留原站级解 | 历史年站级分布为2025模板；非逐站历史实测 | 0.0 | d76877a0672a504fcc2880a5fd9388a04403aed6493de9699e91a4e0723bd18e
D012172 | 邳州 110kV 2024年 弹性 BDZ-00048 当年主变购置投资 | K主变 | 0 | 万元 | 实验/研究/rebuild_2026/source_audit/capacity_release_simulation/reserve_policy_v4/recommendation_matrix/cost_sensitivity/storage_1_5_elastic_stations.csv | CSV物理行40；字段transformer_capex_10k_cny | 同电压替换案例静态总投资之和/新购容量之和；升档按新购完整容量计价 | 拟技术附录：价格情景逐站明细 | 仅技术附录；保留原站级解 | 历史年站级分布为2025模板；非逐站历史实测 | 0 | d76877a0672a504fcc2880a5fd9388a04403aed6493de9699e91a4e0723bd18e
D012173 | 邳州 110kV 2024年 弹性 BDZ-00048 当年储能新增投资 | K储能 | 0 | 万元 | 实验/研究/rebuild_2026/source_audit/capacity_release_simulation/reserve_policy_v4/recommendation_matrix/cost_sensitivity/storage_1_5_elastic_stations.csv | CSV物理行40；字段storage_capex_10k_cny | 十柜整包重复计价+剩余一至九柜线性插值；本年投资为在役数量成本函数差分 | 拟技术附录：价格情景逐站明细 | 仅技术附录；保留原站级解 | 历史年站级分布为2025模板；非逐站历史实测 | 0.0 | d76877a0672a504fcc2880a5fd9388a04403aed6493de9699e91a4e0723bd18e
D012174 | 邳州 110kV 2024年 弹性 BDZ-00048 主变投运批次费用现值 | C主变 | 0 | 万元 | 实验/研究/rebuild_2026/source_audit/capacity_release_simulation/reserve_policy_v4/recommendation_matrix/cost_sensitivity/storage_1_5_elastic_stations.csv | CSV物理行40；字段transformer_lifecycle_npv_10k_cny | F15d、F15e | 拟技术附录：价格情景逐站明细 | 仅技术附录；保留原站级解 | 历史年站级分布为2025模板；非逐站历史实测 | 0.0 | d76877a0672a504fcc2880a5fd9388a04403aed6493de9699e91a4e0723bd18e
D012175 | 邳州 110kV 2024年 弹性 BDZ-00048 储能投运批次费用现值 | C储能 | 0 | 万元 | 实验/研究/rebuild_2026/source_audit/capacity_release_simulation/reserve_policy_v4/recommendation_matrix/cost_sensitivity/storage_1_5_elastic_stations.csv | CSV物理行40；字段storage_lifecycle_npv_10k_cny | F15d、F15e | 拟技术附录：价格情景逐站明细 | 仅技术附录；保留原站级解 | 历史年站级分布为2025模板；非逐站历史实测 | 0.0 | d76877a0672a504fcc2880a5fd9388a04403aed6493de9699e91a4e0723bd18e
D012176 | 邳州 110kV 2025年 弹性 BDZ-00048 容载比研究控制上限 | R上限 | 3.2 | MVA/MW | 实验/研究/rebuild_2026/source_audit/capacity_release_simulation/reserve_policy_v4/recommendation_matrix/cost_sensitivity/storage_1_5_elastic_stations.csv | CSV物理行41；字段clr_cap | 区域年度容量≤研究上限乘参考净峰；四年逐台正增配之和≤基期区域容量乘预算比例 | 拟技术附录：价格情景逐站明细 | 仅技术附录；保留原站级解 | 历史年站级分布为2025模板；非逐站历史实测 | 3.2 | d76877a0672a504fcc2880a5fd9388a04403aed6493de9699e91a4e0723bd18e
D012177 | 邳州 110kV 2025年 弹性 BDZ-00048 上一年第一台主变容量 | s₁旧 | 63 | MVA | 实验/研究/rebuild_2026/source_audit/capacity_release_simulation/reserve_policy_v4/recommendation_matrix/cost_sensitivity/storage_1_5_elastic_stations.csv | CSV物理行41；字段prior_unit_1_mva | 连续路径状态 | 拟技术附录：价格情景逐站明细 | 仅技术附录；保留原站级解 | 历史年站级分布为2025模板；非逐站历史实测 | 63.0 | d76877a0672a504fcc2880a5fd9388a04403aed6493de9699e91a4e0723bd18e
D012178 | 邳州 110kV 2025年 弹性 BDZ-00048 上一年第二台主变容量 | s₂旧 | 80 | MVA | 实验/研究/rebuild_2026/source_audit/capacity_release_simulation/reserve_policy_v4/recommendation_matrix/cost_sensitivity/storage_1_5_elastic_stations.csv | CSV物理行41；字段prior_unit_2_mva | 连续路径状态 | 拟技术附录：价格情景逐站明细 | 仅技术附录；保留原站级解 | 历史年站级分布为2025模板；非逐站历史实测 | 80.0 | d76877a0672a504fcc2880a5fd9388a04403aed6493de9699e91a4e0723bd18e
D012179 | 邳州 110kV 2025年 弹性 BDZ-00048 本年第一台主变容量 | s₁ | 63 | MVA | 实验/研究/rebuild_2026/source_audit/capacity_release_simulation/reserve_policy_v4/recommendation_matrix/cost_sensitivity/storage_1_5_elastic_stations.csv | CSV物理行41；字段selected_unit_1_mva | 离散主变选择 | 拟技术附录：价格情景逐站明细 | 仅技术附录；保留原站级解 | 历史年站级分布为2025模板；非逐站历史实测 | 63.0 | d76877a0672a504fcc2880a5fd9388a04403aed6493de9699e91a4e0723bd18e
D012180 | 邳州 110kV 2025年 弹性 BDZ-00048 本年第二台主变容量 | s₂ | 80 | MVA | 实验/研究/rebuild_2026/source_audit/capacity_release_simulation/reserve_policy_v4/recommendation_matrix/cost_sensitivity/storage_1_5_elastic_stations.csv | CSV物理行41；字段selected_unit_2_mva | 离散主变选择 | 拟技术附录：价格情景逐站明细 | 仅技术附录；保留原站级解 | 历史年站级分布为2025模板；非逐站历史实测 | 80.0 | d76877a0672a504fcc2880a5fd9388a04403aed6493de9699e91a4e0723bd18e
D012181 | 邳州 110kV 2025年 弹性 BDZ-00048 选定主变容量 | S | 143 | MVA | 实验/研究/rebuild_2026/source_audit/capacity_release_simulation/reserve_policy_v4/recommendation_matrix/cost_sensitivity/storage_1_5_elastic_stations.csv | CSV物理行41；字段selected_capacity_mva | 离散主变组合加总 | 拟技术附录：价格情景逐站明细 | 仅技术附录；保留原站级解 | 历史年站级分布为2025模板；非逐站历史实测 | 143.0 | d76877a0672a504fcc2880a5fd9388a04403aed6493de9699e91a4e0723bd18e
D012182 | 邳州 110kV 2025年 弹性 BDZ-00048 在役储能柜数 | n | 0 | 柜 | 实验/研究/rebuild_2026/source_audit/capacity_release_simulation/reserve_policy_v4/recommendation_matrix/cost_sensitivity/storage_1_5_elastic_stations.csv | CSV物理行41；字段storage_modules_in_service | 完整路径整数解 | 拟技术附录：价格情景逐站明细 | 仅技术附录；保留原站级解 | 历史年站级分布为2025模板；非逐站历史实测 | 0 | d76877a0672a504fcc2880a5fd9388a04403aed6493de9699e91a4e0723bd18e
D012183 | 邳州 110kV 2025年 弹性 BDZ-00048 本年仿真净退出容量 | ΔS退出 | 0 | MVA | 实验/研究/rebuild_2026/source_audit/capacity_release_simulation/reserve_policy_v4/recommendation_matrix/cost_sensitivity/storage_1_5_elastic_stations.csv | CSV物理行41；字段released_capacity_mva | max(0,上一年站容量减本年) | 拟技术附录：价格情景逐站明细 | 仅技术附录；保留原站级解 | 历史年站级分布为2025模板；非逐站历史实测 | 0.0 | d76877a0672a504fcc2880a5fd9388a04403aed6493de9699e91a4e0723bd18e
D012184 | 邳州 110kV 2025年 弹性 BDZ-00048 本年主变容量净变化 | ΔS | 0 | MVA | 实验/研究/rebuild_2026/source_audit/capacity_release_simulation/reserve_policy_v4/recommendation_matrix/cost_sensitivity/storage_1_5_elastic_stations.csv | CSV物理行41；字段net_capacity_change_mva | 本年容量减上一年 | 拟技术附录：价格情景逐站明细 | 仅技术附录；保留原站级解 | 历史年站级分布为2025模板；非逐站历史实测 | 0.0 | d76877a0672a504fcc2880a5fd9388a04403aed6493de9699e91a4e0723bd18e
D012185 | 邳州 110kV 2025年 弹性 BDZ-00048 当年新增储能柜数 | Δn | 0 | 柜 | 实验/研究/rebuild_2026/source_audit/capacity_release_simulation/reserve_policy_v4/recommendation_matrix/cost_sensitivity/storage_1_5_elastic_stations.csv | CSV物理行41；字段new_storage_modules | 本年在役数量减上一年 | 拟技术附录：价格情景逐站明细 | 仅技术附录；保留原站级解 | 历史年站级分布为2025模板；非逐站历史实测 | 0 | d76877a0672a504fcc2880a5fd9388a04403aed6493de9699e91a4e0723bd18e
D012186 | 邳州 110kV 2025年 弹性 BDZ-00048 站级正向峰值静态需求 | L⁺ | 73.1061 | MW | 实验/研究/rebuild_2026/source_audit/capacity_release_simulation/reserve_policy_v4/recommendation_matrix/cost_sensitivity/storage_1_5_elastic_stations.csv | CSV物理行41；字段forward_screen_mw | 年度站级场景 | 拟技术附录：价格情景逐站明细 | 仅技术附录；保留原站级解 | 历史年站级分布为2025模板；非逐站历史实测 | 73.106123 | d76877a0672a504fcc2880a5fd9388a04403aed6493de9699e91a4e0723bd18e
D012187 | 邳州 110kV 2025年 弹性 BDZ-00048 站级反向峰值静态需求 | L⁻ | 4.56 | MW | 实验/研究/rebuild_2026/source_audit/capacity_release_simulation/reserve_policy_v4/recommendation_matrix/cost_sensitivity/storage_1_5_elastic_stations.csv | CSV物理行41；字段reverse_screen_mw | F13及2025全年极值合并 | 拟技术附录：价格情景逐站明细 | 仅技术附录；保留原站级解 | 历史年站级分布为2025模板；非逐站历史实测 | 4.56 | d76877a0672a504fcc2880a5fd9388a04403aed6493de9699e91a4e0723bd18e
D012188 | 邳州 110kV 2025年 弹性 BDZ-00048 当年主变购置投资 | K主变 | 0 | 万元 | 实验/研究/rebuild_2026/source_audit/capacity_release_simulation/reserve_policy_v4/recommendation_matrix/cost_sensitivity/storage_1_5_elastic_stations.csv | CSV物理行41；字段transformer_capex_10k_cny | 同电压替换案例静态总投资之和/新购容量之和；升档按新购完整容量计价 | 拟技术附录：价格情景逐站明细 | 仅技术附录；保留原站级解 | 历史年站级分布为2025模板；非逐站历史实测 | 0 | d76877a0672a504fcc2880a5fd9388a04403aed6493de9699e91a4e0723bd18e
D012189 | 邳州 110kV 2025年 弹性 BDZ-00048 当年储能新增投资 | K储能 | 0 | 万元 | 实验/研究/rebuild_2026/source_audit/capacity_release_simulation/reserve_policy_v4/recommendation_matrix/cost_sensitivity/storage_1_5_elastic_stations.csv | CSV物理行41；字段storage_capex_10k_cny | 十柜整包重复计价+剩余一至九柜线性插值；本年投资为在役数量成本函数差分 | 拟技术附录：价格情景逐站明细 | 仅技术附录；保留原站级解 | 历史年站级分布为2025模板；非逐站历史实测 | 0.0 | d76877a0672a504fcc2880a5fd9388a04403aed6493de9699e91a4e0723bd18e
D012190 | 邳州 110kV 2025年 弹性 BDZ-00048 主变投运批次费用现值 | C主变 | 0 | 万元 | 实验/研究/rebuild_2026/source_audit/capacity_release_simulation/reserve_policy_v4/recommendation_matrix/cost_sensitivity/storage_1_5_elastic_stations.csv | CSV物理行41；字段transformer_lifecycle_npv_10k_cny | F15d、F15e | 拟技术附录：价格情景逐站明细 | 仅技术附录；保留原站级解 | 历史年站级分布为2025模板；非逐站历史实测 | 0.0 | d76877a0672a504fcc2880a5fd9388a04403aed6493de9699e91a4e0723bd18e
D012191 | 邳州 110kV 2025年 弹性 BDZ-00048 储能投运批次费用现值 | C储能 | 0 | 万元 | 实验/研究/rebuild_2026/source_audit/capacity_release_simulation/reserve_policy_v4/recommendation_matrix/cost_sensitivity/storage_1_5_elastic_stations.csv | CSV物理行41；字段storage_lifecycle_npv_10k_cny | F15d、F15e | 拟技术附录：价格情景逐站明细 | 仅技术附录；保留原站级解 | 历史年站级分布为2025模板；非逐站历史实测 | 0.0 | d76877a0672a504fcc2880a5fd9388a04403aed6493de9699e91a4e0723bd18e
D012192 | 邳州 110kV 2022年 弹性 BDZ-00095 容载比研究控制上限 | R上限 | 3.2 | MVA/MW | 实验/研究/rebuild_2026/source_audit/capacity_release_simulation/reserve_policy_v4/recommendation_matrix/cost_sensitivity/storage_1_5_elastic_stations.csv | CSV物理行42；字段clr_cap | 区域年度容量≤研究上限乘参考净峰；四年逐台正增配之和≤基期区域容量乘预算比例 | 拟技术附录：价格情景逐站明细 | 仅技术附录；保留原站级解 | 历史年站级分布为2025模板；非逐站历史实测 | 3.2 | d76877a0672a504fcc2880a5fd9388a04403aed6493de9699e91a4e0723bd18e
D012193 | 邳州 110kV 2022年 弹性 BDZ-00095 上一年第一台主变容量 | s₁旧 | 31.5 | MVA | 实验/研究/rebuild_2026/source_audit/capacity_release_simulation/reserve_policy_v4/recommendation_matrix/cost_sensitivity/storage_1_5_elastic_stations.csv | CSV物理行42；字段prior_unit_1_mva | 连续路径状态 | 拟技术附录：价格情景逐站明细 | 仅技术附录；保留原站级解 | 历史年站级分布为2025模板；非逐站历史实测 | 31.5 | d76877a0672a504fcc2880a5fd9388a04403aed6493de9699e91a4e0723bd18e
D012194 | 邳州 110kV 2022年 弹性 BDZ-00095 上一年第二台主变容量 | s₂旧 | 63 | MVA | 实验/研究/rebuild_2026/source_audit/capacity_release_simulation/reserve_policy_v4/recommendation_matrix/cost_sensitivity/storage_1_5_elastic_stations.csv | CSV物理行42；字段prior_unit_2_mva | 连续路径状态 | 拟技术附录：价格情景逐站明细 | 仅技术附录；保留原站级解 | 历史年站级分布为2025模板；非逐站历史实测 | 63.0 | d76877a0672a504fcc2880a5fd9388a04403aed6493de9699e91a4e0723bd18e
D012195 | 邳州 110kV 2022年 弹性 BDZ-00095 本年第一台主变容量 | s₁ | 31.5 | MVA | 实验/研究/rebuild_2026/source_audit/capacity_release_simulation/reserve_policy_v4/recommendation_matrix/cost_sensitivity/storage_1_5_elastic_stations.csv | CSV物理行42；字段selected_unit_1_mva | 离散主变选择 | 拟技术附录：价格情景逐站明细 | 仅技术附录；保留原站级解 | 历史年站级分布为2025模板；非逐站历史实测 | 31.5 | d76877a0672a504fcc2880a5fd9388a04403aed6493de9699e91a4e0723bd18e
D012196 | 邳州 110kV 2022年 弹性 BDZ-00095 本年第二台主变容量 | s₂ | 63 | MVA | 实验/研究/rebuild_2026/source_audit/capacity_release_simulation/reserve_policy_v4/recommendation_matrix/cost_sensitivity/storage_1_5_elastic_stations.csv | CSV物理行42；字段selected_unit_2_mva | 离散主变选择 | 拟技术附录：价格情景逐站明细 | 仅技术附录；保留原站级解 | 历史年站级分布为2025模板；非逐站历史实测 | 63.0 | d76877a0672a504fcc2880a5fd9388a04403aed6493de9699e91a4e0723bd18e
D012197 | 邳州 110kV 2022年 弹性 BDZ-00095 选定主变容量 | S | 94.5 | MVA | 实验/研究/rebuild_2026/source_audit/capacity_release_simulation/reserve_policy_v4/recommendation_matrix/cost_sensitivity/storage_1_5_elastic_stations.csv | CSV物理行42；字段selected_capacity_mva | 离散主变组合加总 | 拟技术附录：价格情景逐站明细 | 仅技术附录；保留原站级解 | 历史年站级分布为2025模板；非逐站历史实测 | 94.5 | d76877a0672a504fcc2880a5fd9388a04403aed6493de9699e91a4e0723bd18e
D012198 | 邳州 110kV 2022年 弹性 BDZ-00095 在役储能柜数 | n | 0 | 柜 | 实验/研究/rebuild_2026/source_audit/capacity_release_simulation/reserve_policy_v4/recommendation_matrix/cost_sensitivity/storage_1_5_elastic_stations.csv | CSV物理行42；字段storage_modules_in_service | 完整路径整数解 | 拟技术附录：价格情景逐站明细 | 仅技术附录；保留原站级解 | 历史年站级分布为2025模板；非逐站历史实测 | 0 | d76877a0672a504fcc2880a5fd9388a04403aed6493de9699e91a4e0723bd18e
D012199 | 邳州 110kV 2022年 弹性 BDZ-00095 本年仿真净退出容量 | ΔS退出 | 0 | MVA | 实验/研究/rebuild_2026/source_audit/capacity_release_simulation/reserve_policy_v4/recommendation_matrix/cost_sensitivity/storage_1_5_elastic_stations.csv | CSV物理行42；字段released_capacity_mva | max(0,上一年站容量减本年) | 拟技术附录：价格情景逐站明细 | 仅技术附录；保留原站级解 | 历史年站级分布为2025模板；非逐站历史实测 | 0.0 | d76877a0672a504fcc2880a5fd9388a04403aed6493de9699e91a4e0723bd18e
D012200 | 邳州 110kV 2022年 弹性 BDZ-00095 本年主变容量净变化 | ΔS | 0 | MVA | 实验/研究/rebuild_2026/source_audit/capacity_release_simulation/reserve_policy_v4/recommendation_matrix/cost_sensitivity/storage_1_5_elastic_stations.csv | CSV物理行42；字段net_capacity_change_mva | 本年容量减上一年 | 拟技术附录：价格情景逐站明细 | 仅技术附录；保留原站级解 | 历史年站级分布为2025模板；非逐站历史实测 | 0.0 | d76877a0672a504fcc2880a5fd9388a04403aed6493de9699e91a4e0723bd18e
D012201 | 邳州 110kV 2022年 弹性 BDZ-00095 当年新增储能柜数 | Δn | 0 | 柜 | 实验/研究/rebuild_2026/source_audit/capacity_release_simulation/reserve_policy_v4/recommendation_matrix/cost_sensitivity/storage_1_5_elastic_stations.csv | CSV物理行42；字段new_storage_modules | 本年在役数量减上一年 | 拟技术附录：价格情景逐站明细 | 仅技术附录；保留原站级解 | 历史年站级分布为2025模板；非逐站历史实测 | 0 | d76877a0672a504fcc2880a5fd9388a04403aed6493de9699e91a4e0723bd18e
D012202 | 邳州 110kV 2022年 弹性 BDZ-00095 站级正向峰值静态需求 | L⁺ | 19.7569 | MW | 实验/研究/rebuild_2026/source_audit/capacity_release_simulation/reserve_policy_v4/recommendation_matrix/cost_sensitivity/storage_1_5_elastic_stations.csv | CSV物理行42；字段forward_screen_mw | 年度站级场景 | 拟技术附录：价格情景逐站明细 | 仅技术附录；保留原站级解 | 历史年站级分布为2025模板；非逐站历史实测 | 19.756894 | d76877a0672a504fcc2880a5fd9388a04403aed6493de9699e91a4e0723bd18e
D012203 | 邳州 110kV 2022年 弹性 BDZ-00095 站级反向峰值静态需求 | L⁻ | 0 | MW | 实验/研究/rebuild_2026/source_audit/capacity_release_simulation/reserve_policy_v4/recommendation_matrix/cost_sensitivity/storage_1_5_elastic_stations.csv | CSV物理行42；字段reverse_screen_mw | F13及2025全年极值合并 | 拟技术附录：价格情景逐站明细 | 仅技术附录；保留原站级解 | 历史年站级分布为2025模板；非逐站历史实测 | 0.0 | d76877a0672a504fcc2880a5fd9388a04403aed6493de9699e91a4e0723bd18e
D012204 | 邳州 110kV 2022年 弹性 BDZ-00095 当年主变购置投资 | K主变 | 0 | 万元 | 实验/研究/rebuild_2026/source_audit/capacity_release_simulation/reserve_policy_v4/recommendation_matrix/cost_sensitivity/storage_1_5_elastic_stations.csv | CSV物理行42；字段transformer_capex_10k_cny | 同电压替换案例静态总投资之和/新购容量之和；升档按新购完整容量计价 | 拟技术附录：价格情景逐站明细 | 仅技术附录；保留原站级解 | 历史年站级分布为2025模板；非逐站历史实测 | 0 | d76877a0672a504fcc2880a5fd9388a04403aed6493de9699e91a4e0723bd18e
D012205 | 邳州 110kV 2022年 弹性 BDZ-00095 当年储能新增投资 | K储能 | 0 | 万元 | 实验/研究/rebuild_2026/source_audit/capacity_release_simulation/reserve_policy_v4/recommendation_matrix/cost_sensitivity/storage_1_5_elastic_stations.csv | CSV物理行42；字段storage_capex_10k_cny | 十柜整包重复计价+剩余一至九柜线性插值；本年投资为在役数量成本函数差分 | 拟技术附录：价格情景逐站明细 | 仅技术附录；保留原站级解 | 历史年站级分布为2025模板；非逐站历史实测 | 0.0 | d76877a0672a504fcc2880a5fd9388a04403aed6493de9699e91a4e0723bd18e
D012206 | 邳州 110kV 2022年 弹性 BDZ-00095 主变投运批次费用现值 | C主变 | 0 | 万元 | 实验/研究/rebuild_2026/source_audit/capacity_release_simulation/reserve_policy_v4/recommendation_matrix/cost_sensitivity/storage_1_5_elastic_stations.csv | CSV物理行42；字段transformer_lifecycle_npv_10k_cny | F15d、F15e | 拟技术附录：价格情景逐站明细 | 仅技术附录；保留原站级解 | 历史年站级分布为2025模板；非逐站历史实测 | 0.0 | d76877a0672a504fcc2880a5fd9388a04403aed6493de9699e91a4e0723bd18e
D012207 | 邳州 110kV 2022年 弹性 BDZ-00095 储能投运批次费用现值 | C储能 | 0 | 万元 | 实验/研究/rebuild_2026/source_audit/capacity_release_simulation/reserve_policy_v4/recommendation_matrix/cost_sensitivity/storage_1_5_elastic_stations.csv | CSV物理行42；字段storage_lifecycle_npv_10k_cny | F15d、F15e | 拟技术附录：价格情景逐站明细 | 仅技术附录；保留原站级解 | 历史年站级分布为2025模板；非逐站历史实测 | 0.0 | d76877a0672a504fcc2880a5fd9388a04403aed6493de9699e91a4e0723bd18e
D012208 | 邳州 110kV 2023年 弹性 BDZ-00095 容载比研究控制上限 | R上限 | 3.2 | MVA/MW | 实验/研究/rebuild_2026/source_audit/capacity_release_simulation/reserve_policy_v4/recommendation_matrix/cost_sensitivity/storage_1_5_elastic_stations.csv | CSV物理行43；字段clr_cap | 区域年度容量≤研究上限乘参考净峰；四年逐台正增配之和≤基期区域容量乘预算比例 | 拟技术附录：价格情景逐站明细 | 仅技术附录；保留原站级解 | 历史年站级分布为2025模板；非逐站历史实测 | 3.2 | d76877a0672a504fcc2880a5fd9388a04403aed6493de9699e91a4e0723bd18e
D012209 | 邳州 110kV 2023年 弹性 BDZ-00095 上一年第一台主变容量 | s₁旧 | 31.5 | MVA | 实验/研究/rebuild_2026/source_audit/capacity_release_simulation/reserve_policy_v4/recommendation_matrix/cost_sensitivity/storage_1_5_elastic_stations.csv | CSV物理行43；字段prior_unit_1_mva | 连续路径状态 | 拟技术附录：价格情景逐站明细 | 仅技术附录；保留原站级解 | 历史年站级分布为2025模板；非逐站历史实测 | 31.5 | d76877a0672a504fcc2880a5fd9388a04403aed6493de9699e91a4e0723bd18e
D012210 | 邳州 110kV 2023年 弹性 BDZ-00095 上一年第二台主变容量 | s₂旧 | 63 | MVA | 实验/研究/rebuild_2026/source_audit/capacity_release_simulation/reserve_policy_v4/recommendation_matrix/cost_sensitivity/storage_1_5_elastic_stations.csv | CSV物理行43；字段prior_unit_2_mva | 连续路径状态 | 拟技术附录：价格情景逐站明细 | 仅技术附录；保留原站级解 | 历史年站级分布为2025模板；非逐站历史实测 | 63.0 | d76877a0672a504fcc2880a5fd9388a04403aed6493de9699e91a4e0723bd18e
D012211 | 邳州 110kV 2023年 弹性 BDZ-00095 本年第一台主变容量 | s₁ | 31.5 | MVA | 实验/研究/rebuild_2026/source_audit/capacity_release_simulation/reserve_policy_v4/recommendation_matrix/cost_sensitivity/storage_1_5_elastic_stations.csv | CSV物理行43；字段selected_unit_1_mva | 离散主变选择 | 拟技术附录：价格情景逐站明细 | 仅技术附录；保留原站级解 | 历史年站级分布为2025模板；非逐站历史实测 | 31.5 | d76877a0672a504fcc2880a5fd9388a04403aed6493de9699e91a4e0723bd18e
D012212 | 邳州 110kV 2023年 弹性 BDZ-00095 本年第二台主变容量 | s₂ | 63 | MVA | 实验/研究/rebuild_2026/source_audit/capacity_release_simulation/reserve_policy_v4/recommendation_matrix/cost_sensitivity/storage_1_5_elastic_stations.csv | CSV物理行43；字段selected_unit_2_mva | 离散主变选择 | 拟技术附录：价格情景逐站明细 | 仅技术附录；保留原站级解 | 历史年站级分布为2025模板；非逐站历史实测 | 63.0 | d76877a0672a504fcc2880a5fd9388a04403aed6493de9699e91a4e0723bd18e
D012213 | 邳州 110kV 2023年 弹性 BDZ-00095 选定主变容量 | S | 94.5 | MVA | 实验/研究/rebuild_2026/source_audit/capacity_release_simulation/reserve_policy_v4/recommendation_matrix/cost_sensitivity/storage_1_5_elastic_stations.csv | CSV物理行43；字段selected_capacity_mva | 离散主变组合加总 | 拟技术附录：价格情景逐站明细 | 仅技术附录；保留原站级解 | 历史年站级分布为2025模板；非逐站历史实测 | 94.5 | d76877a0672a504fcc2880a5fd9388a04403aed6493de9699e91a4e0723bd18e
D012214 | 邳州 110kV 2023年 弹性 BDZ-00095 在役储能柜数 | n | 0 | 柜 | 实验/研究/rebuild_2026/source_audit/capacity_release_simulation/reserve_policy_v4/recommendation_matrix/cost_sensitivity/storage_1_5_elastic_stations.csv | CSV物理行43；字段storage_modules_in_service | 完整路径整数解 | 拟技术附录：价格情景逐站明细 | 仅技术附录；保留原站级解 | 历史年站级分布为2025模板；非逐站历史实测 | 0 | d76877a0672a504fcc2880a5fd9388a04403aed6493de9699e91a4e0723bd18e
D012215 | 邳州 110kV 2023年 弹性 BDZ-00095 本年仿真净退出容量 | ΔS退出 | 0 | MVA | 实验/研究/rebuild_2026/source_audit/capacity_release_simulation/reserve_policy_v4/recommendation_matrix/cost_sensitivity/storage_1_5_elastic_stations.csv | CSV物理行43；字段released_capacity_mva | max(0,上一年站容量减本年) | 拟技术附录：价格情景逐站明细 | 仅技术附录；保留原站级解 | 历史年站级分布为2025模板；非逐站历史实测 | 0.0 | d76877a0672a504fcc2880a5fd9388a04403aed6493de9699e91a4e0723bd18e
D012216 | 邳州 110kV 2023年 弹性 BDZ-00095 本年主变容量净变化 | ΔS | 0 | MVA | 实验/研究/rebuild_2026/source_audit/capacity_release_simulation/reserve_policy_v4/recommendation_matrix/cost_sensitivity/storage_1_5_elastic_stations.csv | CSV物理行43；字段net_capacity_change_mva | 本年容量减上一年 | 拟技术附录：价格情景逐站明细 | 仅技术附录；保留原站级解 | 历史年站级分布为2025模板；非逐站历史实测 | 0.0 | d76877a0672a504fcc2880a5fd9388a04403aed6493de9699e91a4e0723bd18e
D012217 | 邳州 110kV 2023年 弹性 BDZ-00095 当年新增储能柜数 | Δn | 0 | 柜 | 实验/研究/rebuild_2026/source_audit/capacity_release_simulation/reserve_policy_v4/recommendation_matrix/cost_sensitivity/storage_1_5_elastic_stations.csv | CSV物理行43；字段new_storage_modules | 本年在役数量减上一年 | 拟技术附录：价格情景逐站明细 | 仅技术附录；保留原站级解 | 历史年站级分布为2025模板；非逐站历史实测 | 0 | d76877a0672a504fcc2880a5fd9388a04403aed6493de9699e91a4e0723bd18e
D012218 | 邳州 110kV 2023年 弹性 BDZ-00095 站级正向峰值静态需求 | L⁺ | 18.2297 | MW | 实验/研究/rebuild_2026/source_audit/capacity_release_simulation/reserve_policy_v4/recommendation_matrix/cost_sensitivity/storage_1_5_elastic_stations.csv | CSV物理行43；字段forward_screen_mw | 年度站级场景 | 拟技术附录：价格情景逐站明细 | 仅技术附录；保留原站级解 | 历史年站级分布为2025模板；非逐站历史实测 | 18.229696 | d76877a0672a504fcc2880a5fd9388a04403aed6493de9699e91a4e0723bd18e
D012219 | 邳州 110kV 2023年 弹性 BDZ-00095 站级反向峰值静态需求 | L⁻ | 5.176 | MW | 实验/研究/rebuild_2026/source_audit/capacity_release_simulation/reserve_policy_v4/recommendation_matrix/cost_sensitivity/storage_1_5_elastic_stations.csv | CSV物理行43；字段reverse_screen_mw | F13及2025全年极值合并 | 拟技术附录：价格情景逐站明细 | 仅技术附录；保留原站级解 | 历史年站级分布为2025模板；非逐站历史实测 | 5.175982 | d76877a0672a504fcc2880a5fd9388a04403aed6493de9699e91a4e0723bd18e
D012220 | 邳州 110kV 2023年 弹性 BDZ-00095 当年主变购置投资 | K主变 | 0 | 万元 | 实验/研究/rebuild_2026/source_audit/capacity_release_simulation/reserve_policy_v4/recommendation_matrix/cost_sensitivity/storage_1_5_elastic_stations.csv | CSV物理行43；字段transformer_capex_10k_cny | 同电压替换案例静态总投资之和/新购容量之和；升档按新购完整容量计价 | 拟技术附录：价格情景逐站明细 | 仅技术附录；保留原站级解 | 历史年站级分布为2025模板；非逐站历史实测 | 0 | d76877a0672a504fcc2880a5fd9388a04403aed6493de9699e91a4e0723bd18e
D012221 | 邳州 110kV 2023年 弹性 BDZ-00095 当年储能新增投资 | K储能 | 0 | 万元 | 实验/研究/rebuild_2026/source_audit/capacity_release_simulation/reserve_policy_v4/recommendation_matrix/cost_sensitivity/storage_1_5_elastic_stations.csv | CSV物理行43；字段storage_capex_10k_cny | 十柜整包重复计价+剩余一至九柜线性插值；本年投资为在役数量成本函数差分 | 拟技术附录：价格情景逐站明细 | 仅技术附录；保留原站级解 | 历史年站级分布为2025模板；非逐站历史实测 | 0.0 | d76877a0672a504fcc2880a5fd9388a04403aed6493de9699e91a4e0723bd18e
D012222 | 邳州 110kV 2023年 弹性 BDZ-00095 主变投运批次费用现值 | C主变 | 0 | 万元 | 实验/研究/rebuild_2026/source_audit/capacity_release_simulation/reserve_policy_v4/recommendation_matrix/cost_sensitivity/storage_1_5_elastic_stations.csv | CSV物理行43；字段transformer_lifecycle_npv_10k_cny | F15d、F15e | 拟技术附录：价格情景逐站明细 | 仅技术附录；保留原站级解 | 历史年站级分布为2025模板；非逐站历史实测 | 0.0 | d76877a0672a504fcc2880a5fd9388a04403aed6493de9699e91a4e0723bd18e
D012223 | 邳州 110kV 2023年 弹性 BDZ-00095 储能投运批次费用现值 | C储能 | 0 | 万元 | 实验/研究/rebuild_2026/source_audit/capacity_release_simulation/reserve_policy_v4/recommendation_matrix/cost_sensitivity/storage_1_5_elastic_stations.csv | CSV物理行43；字段storage_lifecycle_npv_10k_cny | F15d、F15e | 拟技术附录：价格情景逐站明细 | 仅技术附录；保留原站级解 | 历史年站级分布为2025模板；非逐站历史实测 | 0.0 | d76877a0672a504fcc2880a5fd9388a04403aed6493de9699e91a4e0723bd18e
D012224 | 邳州 110kV 2024年 弹性 BDZ-00095 容载比研究控制上限 | R上限 | 3.2 | MVA/MW | 实验/研究/rebuild_2026/source_audit/capacity_release_simulation/reserve_policy_v4/recommendation_matrix/cost_sensitivity/storage_1_5_elastic_stations.csv | CSV物理行44；字段clr_cap | 区域年度容量≤研究上限乘参考净峰；四年逐台正增配之和≤基期区域容量乘预算比例 | 拟技术附录：价格情景逐站明细 | 仅技术附录；保留原站级解 | 历史年站级分布为2025模板；非逐站历史实测 | 3.2 | d76877a0672a504fcc2880a5fd9388a04403aed6493de9699e91a4e0723bd18e
D012225 | 邳州 110kV 2024年 弹性 BDZ-00095 上一年第一台主变容量 | s₁旧 | 31.5 | MVA | 实验/研究/rebuild_2026/source_audit/capacity_release_simulation/reserve_policy_v4/recommendation_matrix/cost_sensitivity/storage_1_5_elastic_stations.csv | CSV物理行44；字段prior_unit_1_mva | 连续路径状态 | 拟技术附录：价格情景逐站明细 | 仅技术附录；保留原站级解 | 历史年站级分布为2025模板；非逐站历史实测 | 31.5 | d76877a0672a504fcc2880a5fd9388a04403aed6493de9699e91a4e0723bd18e
D012226 | 邳州 110kV 2024年 弹性 BDZ-00095 上一年第二台主变容量 | s₂旧 | 63 | MVA | 实验/研究/rebuild_2026/source_audit/capacity_release_simulation/reserve_policy_v4/recommendation_matrix/cost_sensitivity/storage_1_5_elastic_stations.csv | CSV物理行44；字段prior_unit_2_mva | 连续路径状态 | 拟技术附录：价格情景逐站明细 | 仅技术附录；保留原站级解 | 历史年站级分布为2025模板；非逐站历史实测 | 63.0 | d76877a0672a504fcc2880a5fd9388a04403aed6493de9699e91a4e0723bd18e
D012227 | 邳州 110kV 2024年 弹性 BDZ-00095 本年第一台主变容量 | s₁ | 31.5 | MVA | 实验/研究/rebuild_2026/source_audit/capacity_release_simulation/reserve_policy_v4/recommendation_matrix/cost_sensitivity/storage_1_5_elastic_stations.csv | CSV物理行44；字段selected_unit_1_mva | 离散主变选择 | 拟技术附录：价格情景逐站明细 | 仅技术附录；保留原站级解 | 历史年站级分布为2025模板；非逐站历史实测 | 31.5 | d76877a0672a504fcc2880a5fd9388a04403aed6493de9699e91a4e0723bd18e
D012228 | 邳州 110kV 2024年 弹性 BDZ-00095 本年第二台主变容量 | s₂ | 63 | MVA | 实验/研究/rebuild_2026/source_audit/capacity_release_simulation/reserve_policy_v4/recommendation_matrix/cost_sensitivity/storage_1_5_elastic_stations.csv | CSV物理行44；字段selected_unit_2_mva | 离散主变选择 | 拟技术附录：价格情景逐站明细 | 仅技术附录；保留原站级解 | 历史年站级分布为2025模板；非逐站历史实测 | 63.0 | d76877a0672a504fcc2880a5fd9388a04403aed6493de9699e91a4e0723bd18e
D012229 | 邳州 110kV 2024年 弹性 BDZ-00095 选定主变容量 | S | 94.5 | MVA | 实验/研究/rebuild_2026/source_audit/capacity_release_simulation/reserve_policy_v4/recommendation_matrix/cost_sensitivity/storage_1_5_elastic_stations.csv | CSV物理行44；字段selected_capacity_mva | 离散主变组合加总 | 拟技术附录：价格情景逐站明细 | 仅技术附录；保留原站级解 | 历史年站级分布为2025模板；非逐站历史实测 | 94.5 | d76877a0672a504fcc2880a5fd9388a04403aed6493de9699e91a4e0723bd18e
D012230 | 邳州 110kV 2024年 弹性 BDZ-00095 在役储能柜数 | n | 0 | 柜 | 实验/研究/rebuild_2026/source_audit/capacity_release_simulation/reserve_policy_v4/recommendation_matrix/cost_sensitivity/storage_1_5_elastic_stations.csv | CSV物理行44；字段storage_modules_in_service | 完整路径整数解 | 拟技术附录：价格情景逐站明细 | 仅技术附录；保留原站级解 | 历史年站级分布为2025模板；非逐站历史实测 | 0 | d76877a0672a504fcc2880a5fd9388a04403aed6493de9699e91a4e0723bd18e
D012231 | 邳州 110kV 2024年 弹性 BDZ-00095 本年仿真净退出容量 | ΔS退出 | 0 | MVA | 实验/研究/rebuild_2026/source_audit/capacity_release_simulation/reserve_policy_v4/recommendation_matrix/cost_sensitivity/storage_1_5_elastic_stations.csv | CSV物理行44；字段released_capacity_mva | max(0,上一年站容量减本年) | 拟技术附录：价格情景逐站明细 | 仅技术附录；保留原站级解 | 历史年站级分布为2025模板；非逐站历史实测 | 0.0 | d76877a0672a504fcc2880a5fd9388a04403aed6493de9699e91a4e0723bd18e
D012232 | 邳州 110kV 2024年 弹性 BDZ-00095 本年主变容量净变化 | ΔS | 0 | MVA | 实验/研究/rebuild_2026/source_audit/capacity_release_simulation/reserve_policy_v4/recommendation_matrix/cost_sensitivity/storage_1_5_elastic_stations.csv | CSV物理行44；字段net_capacity_change_mva | 本年容量减上一年 | 拟技术附录：价格情景逐站明细 | 仅技术附录；保留原站级解 | 历史年站级分布为2025模板；非逐站历史实测 | 0.0 | d76877a0672a504fcc2880a5fd9388a04403aed6493de9699e91a4e0723bd18e
D012233 | 邳州 110kV 2024年 弹性 BDZ-00095 当年新增储能柜数 | Δn | 0 | 柜 | 实验/研究/rebuild_2026/source_audit/capacity_release_simulation/reserve_policy_v4/recommendation_matrix/cost_sensitivity/storage_1_5_elastic_stations.csv | CSV物理行44；字段new_storage_modules | 本年在役数量减上一年 | 拟技术附录：价格情景逐站明细 | 仅技术附录；保留原站级解 | 历史年站级分布为2025模板；非逐站历史实测 | 0 | d76877a0672a504fcc2880a5fd9388a04403aed6493de9699e91a4e0723bd18e
D012234 | 邳州 110kV 2024年 弹性 BDZ-00095 站级正向峰值静态需求 | L⁺ | 20.6587 | MW | 实验/研究/rebuild_2026/source_audit/capacity_release_simulation/reserve_policy_v4/recommendation_matrix/cost_sensitivity/storage_1_5_elastic_stations.csv | CSV物理行44；字段forward_screen_mw | 年度站级场景 | 拟技术附录：价格情景逐站明细 | 仅技术附录；保留原站级解 | 历史年站级分布为2025模板；非逐站历史实测 | 20.658698 | d76877a0672a504fcc2880a5fd9388a04403aed6493de9699e91a4e0723bd18e
D012235 | 邳州 110kV 2024年 弹性 BDZ-00095 站级反向峰值静态需求 | L⁻ | 19.0092 | MW | 实验/研究/rebuild_2026/source_audit/capacity_release_simulation/reserve_policy_v4/recommendation_matrix/cost_sensitivity/storage_1_5_elastic_stations.csv | CSV物理行44；字段reverse_screen_mw | F13及2025全年极值合并 | 拟技术附录：价格情景逐站明细 | 仅技术附录；保留原站级解 | 历史年站级分布为2025模板；非逐站历史实测 | 19.009203 | d76877a0672a504fcc2880a5fd9388a04403aed6493de9699e91a4e0723bd18e
D012236 | 邳州 110kV 2024年 弹性 BDZ-00095 当年主变购置投资 | K主变 | 0 | 万元 | 实验/研究/rebuild_2026/source_audit/capacity_release_simulation/reserve_policy_v4/recommendation_matrix/cost_sensitivity/storage_1_5_elastic_stations.csv | CSV物理行44；字段transformer_capex_10k_cny | 同电压替换案例静态总投资之和/新购容量之和；升档按新购完整容量计价 | 拟技术附录：价格情景逐站明细 | 仅技术附录；保留原站级解 | 历史年站级分布为2025模板；非逐站历史实测 | 0 | d76877a0672a504fcc2880a5fd9388a04403aed6493de9699e91a4e0723bd18e
D012237 | 邳州 110kV 2024年 弹性 BDZ-00095 当年储能新增投资 | K储能 | 0 | 万元 | 实验/研究/rebuild_2026/source_audit/capacity_release_simulation/reserve_policy_v4/recommendation_matrix/cost_sensitivity/storage_1_5_elastic_stations.csv | CSV物理行44；字段storage_capex_10k_cny | 十柜整包重复计价+剩余一至九柜线性插值；本年投资为在役数量成本函数差分 | 拟技术附录：价格情景逐站明细 | 仅技术附录；保留原站级解 | 历史年站级分布为2025模板；非逐站历史实测 | 0.0 | d76877a0672a504fcc2880a5fd9388a04403aed6493de9699e91a4e0723bd18e
D012238 | 邳州 110kV 2024年 弹性 BDZ-00095 主变投运批次费用现值 | C主变 | 0 | 万元 | 实验/研究/rebuild_2026/source_audit/capacity_release_simulation/reserve_policy_v4/recommendation_matrix/cost_sensitivity/storage_1_5_elastic_stations.csv | CSV物理行44；字段transformer_lifecycle_npv_10k_cny | F15d、F15e | 拟技术附录：价格情景逐站明细 | 仅技术附录；保留原站级解 | 历史年站级分布为2025模板；非逐站历史实测 | 0.0 | d76877a0672a504fcc2880a5fd9388a04403aed6493de9699e91a4e0723bd18e
D012239 | 邳州 110kV 2024年 弹性 BDZ-00095 储能投运批次费用现值 | C储能 | 0 | 万元 | 实验/研究/rebuild_2026/source_audit/capacity_release_simulation/reserve_policy_v4/recommendation_matrix/cost_sensitivity/storage_1_5_elastic_stations.csv | CSV物理行44；字段storage_lifecycle_npv_10k_cny | F15d、F15e | 拟技术附录：价格情景逐站明细 | 仅技术附录；保留原站级解 | 历史年站级分布为2025模板；非逐站历史实测 | 0.0 | d76877a0672a504fcc2880a5fd9388a04403aed6493de9699e91a4e0723bd18e
D012240 | 邳州 110kV 2025年 弹性 BDZ-00095 容载比研究控制上限 | R上限 | 3.2 | MVA/MW | 实验/研究/rebuild_2026/source_audit/capacity_release_simulation/reserve_policy_v4/recommendation_matrix/cost_sensitivity/storage_1_5_elastic_stations.csv | CSV物理行45；字段clr_cap | 区域年度容量≤研究上限乘参考净峰；四年逐台正增配之和≤基期区域容量乘预算比例 | 拟技术附录：价格情景逐站明细 | 仅技术附录；保留原站级解 | 历史年站级分布为2025模板；非逐站历史实测 | 3.2 | d76877a0672a504fcc2880a5fd9388a04403aed6493de9699e91a4e0723bd18e
D012241 | 邳州 110kV 2025年 弹性 BDZ-00095 上一年第一台主变容量 | s₁旧 | 31.5 | MVA | 实验/研究/rebuild_2026/source_audit/capacity_release_simulation/reserve_policy_v4/recommendation_matrix/cost_sensitivity/storage_1_5_elastic_stations.csv | CSV物理行45；字段prior_unit_1_mva | 连续路径状态 | 拟技术附录：价格情景逐站明细 | 仅技术附录；保留原站级解 | 历史年站级分布为2025模板；非逐站历史实测 | 31.5 | d76877a0672a504fcc2880a5fd9388a04403aed6493de9699e91a4e0723bd18e
D012242 | 邳州 110kV 2025年 弹性 BDZ-00095 上一年第二台主变容量 | s₂旧 | 63 | MVA | 实验/研究/rebuild_2026/source_audit/capacity_release_simulation/reserve_policy_v4/recommendation_matrix/cost_sensitivity/storage_1_5_elastic_stations.csv | CSV物理行45；字段prior_unit_2_mva | 连续路径状态 | 拟技术附录：价格情景逐站明细 | 仅技术附录；保留原站级解 | 历史年站级分布为2025模板；非逐站历史实测 | 63.0 | d76877a0672a504fcc2880a5fd9388a04403aed6493de9699e91a4e0723bd18e
D012243 | 邳州 110kV 2025年 弹性 BDZ-00095 本年第一台主变容量 | s₁ | 31.5 | MVA | 实验/研究/rebuild_2026/source_audit/capacity_release_simulation/reserve_policy_v4/recommendation_matrix/cost_sensitivity/storage_1_5_elastic_stations.csv | CSV物理行45；字段selected_unit_1_mva | 离散主变选择 | 拟技术附录：价格情景逐站明细 | 仅技术附录；保留原站级解 | 历史年站级分布为2025模板；非逐站历史实测 | 31.5 | d76877a0672a504fcc2880a5fd9388a04403aed6493de9699e91a4e0723bd18e
D012244 | 邳州 110kV 2025年 弹性 BDZ-00095 本年第二台主变容量 | s₂ | 63 | MVA | 实验/研究/rebuild_2026/source_audit/capacity_release_simulation/reserve_policy_v4/recommendation_matrix/cost_sensitivity/storage_1_5_elastic_stations.csv | CSV物理行45；字段selected_unit_2_mva | 离散主变选择 | 拟技术附录：价格情景逐站明细 | 仅技术附录；保留原站级解 | 历史年站级分布为2025模板；非逐站历史实测 | 63.0 | d76877a0672a504fcc2880a5fd9388a04403aed6493de9699e91a4e0723bd18e
D012245 | 邳州 110kV 2025年 弹性 BDZ-00095 选定主变容量 | S | 94.5 | MVA | 实验/研究/rebuild_2026/source_audit/capacity_release_simulation/reserve_policy_v4/recommendation_matrix/cost_sensitivity/storage_1_5_elastic_stations.csv | CSV物理行45；字段selected_capacity_mva | 离散主变组合加总 | 拟技术附录：价格情景逐站明细 | 仅技术附录；保留原站级解 | 历史年站级分布为2025模板；非逐站历史实测 | 94.5 | d76877a0672a504fcc2880a5fd9388a04403aed6493de9699e91a4e0723bd18e
D012246 | 邳州 110kV 2025年 弹性 BDZ-00095 在役储能柜数 | n | 0 | 柜 | 实验/研究/rebuild_2026/source_audit/capacity_release_simulation/reserve_policy_v4/recommendation_matrix/cost_sensitivity/storage_1_5_elastic_stations.csv | CSV物理行45；字段storage_modules_in_service | 完整路径整数解 | 拟技术附录：价格情景逐站明细 | 仅技术附录；保留原站级解 | 历史年站级分布为2025模板；非逐站历史实测 | 0 | d76877a0672a504fcc2880a5fd9388a04403aed6493de9699e91a4e0723bd18e
D012247 | 邳州 110kV 2025年 弹性 BDZ-00095 本年仿真净退出容量 | ΔS退出 | 0 | MVA | 实验/研究/rebuild_2026/source_audit/capacity_release_simulation/reserve_policy_v4/recommendation_matrix/cost_sensitivity/storage_1_5_elastic_stations.csv | CSV物理行45；字段released_capacity_mva | max(0,上一年站容量减本年) | 拟技术附录：价格情景逐站明细 | 仅技术附录；保留原站级解 | 历史年站级分布为2025模板；非逐站历史实测 | 0.0 | d76877a0672a504fcc2880a5fd9388a04403aed6493de9699e91a4e0723bd18e
D012248 | 邳州 110kV 2025年 弹性 BDZ-00095 本年主变容量净变化 | ΔS | 0 | MVA | 实验/研究/rebuild_2026/source_audit/capacity_release_simulation/reserve_policy_v4/recommendation_matrix/cost_sensitivity/storage_1_5_elastic_stations.csv | CSV物理行45；字段net_capacity_change_mva | 本年容量减上一年 | 拟技术附录：价格情景逐站明细 | 仅技术附录；保留原站级解 | 历史年站级分布为2025模板；非逐站历史实测 | 0.0 | d76877a0672a504fcc2880a5fd9388a04403aed6493de9699e91a4e0723bd18e
D012249 | 邳州 110kV 2025年 弹性 BDZ-00095 当年新增储能柜数 | Δn | 0 | 柜 | 实验/研究/rebuild_2026/source_audit/capacity_release_simulation/reserve_policy_v4/recommendation_matrix/cost_sensitivity/storage_1_5_elastic_stations.csv | CSV物理行45；字段new_storage_modules | 本年在役数量减上一年 | 拟技术附录：价格情景逐站明细 | 仅技术附录；保留原站级解 | 历史年站级分布为2025模板；非逐站历史实测 | 0 | d76877a0672a504fcc2880a5fd9388a04403aed6493de9699e91a4e0723bd18e
D012250 | 邳州 110kV 2025年 弹性 BDZ-00095 站级正向峰值静态需求 | L⁺ | 22.9047 | MW | 实验/研究/rebuild_2026/source_audit/capacity_release_simulation/reserve_policy_v4/recommendation_matrix/cost_sensitivity/storage_1_5_elastic_stations.csv | CSV物理行45；字段forward_screen_mw | 年度站级场景 | 拟技术附录：价格情景逐站明细 | 仅技术附录；保留原站级解 | 历史年站级分布为2025模板；非逐站历史实测 | 22.904709 | d76877a0672a504fcc2880a5fd9388a04403aed6493de9699e91a4e0723bd18e
D012251 | 邳州 110kV 2025年 弹性 BDZ-00095 站级反向峰值静态需求 | L⁻ | 30.81 | MW | 实验/研究/rebuild_2026/source_audit/capacity_release_simulation/reserve_policy_v4/recommendation_matrix/cost_sensitivity/storage_1_5_elastic_stations.csv | CSV物理行45；字段reverse_screen_mw | F13及2025全年极值合并 | 拟技术附录：价格情景逐站明细 | 仅技术附录；保留原站级解 | 历史年站级分布为2025模板；非逐站历史实测 | 30.81 | d76877a0672a504fcc2880a5fd9388a04403aed6493de9699e91a4e0723bd18e
D012252 | 邳州 110kV 2025年 弹性 BDZ-00095 当年主变购置投资 | K主变 | 0 | 万元 | 实验/研究/rebuild_2026/source_audit/capacity_release_simulation/reserve_policy_v4/recommendation_matrix/cost_sensitivity/storage_1_5_elastic_stations.csv | CSV物理行45；字段transformer_capex_10k_cny | 同电压替换案例静态总投资之和/新购容量之和；升档按新购完整容量计价 | 拟技术附录：价格情景逐站明细 | 仅技术附录；保留原站级解 | 历史年站级分布为2025模板；非逐站历史实测 | 0 | d76877a0672a504fcc2880a5fd9388a04403aed6493de9699e91a4e0723bd18e
D012253 | 邳州 110kV 2025年 弹性 BDZ-00095 当年储能新增投资 | K储能 | 0 | 万元 | 实验/研究/rebuild_2026/source_audit/capacity_release_simulation/reserve_policy_v4/recommendation_matrix/cost_sensitivity/storage_1_5_elastic_stations.csv | CSV物理行45；字段storage_capex_10k_cny | 十柜整包重复计价+剩余一至九柜线性插值；本年投资为在役数量成本函数差分 | 拟技术附录：价格情景逐站明细 | 仅技术附录；保留原站级解 | 历史年站级分布为2025模板；非逐站历史实测 | 0.0 | d76877a0672a504fcc2880a5fd9388a04403aed6493de9699e91a4e0723bd18e
D012254 | 邳州 110kV 2025年 弹性 BDZ-00095 主变投运批次费用现值 | C主变 | 0 | 万元 | 实验/研究/rebuild_2026/source_audit/capacity_release_simulation/reserve_policy_v4/recommendation_matrix/cost_sensitivity/storage_1_5_elastic_stations.csv | CSV物理行45；字段transformer_lifecycle_npv_10k_cny | F15d、F15e | 拟技术附录：价格情景逐站明细 | 仅技术附录；保留原站级解 | 历史年站级分布为2025模板；非逐站历史实测 | 0.0 | d76877a0672a504fcc2880a5fd9388a04403aed6493de9699e91a4e0723bd18e
D012255 | 邳州 110kV 2025年 弹性 BDZ-00095 储能投运批次费用现值 | C储能 | 0 | 万元 | 实验/研究/rebuild_2026/source_audit/capacity_release_simulation/reserve_policy_v4/recommendation_matrix/cost_sensitivity/storage_1_5_elastic_stations.csv | CSV物理行45；字段storage_lifecycle_npv_10k_cny | F15d、F15e | 拟技术附录：价格情景逐站明细 | 仅技术附录；保留原站级解 | 历史年站级分布为2025模板；非逐站历史实测 | 0.0 | d76877a0672a504fcc2880a5fd9388a04403aed6493de9699e91a4e0723bd18e
D012256 | 邳州 110kV 2022年 弹性 BDZ-00096 容载比研究控制上限 | R上限 | 3.2 | MVA/MW | 实验/研究/rebuild_2026/source_audit/capacity_release_simulation/reserve_policy_v4/recommendation_matrix/cost_sensitivity/storage_1_5_elastic_stations.csv | CSV物理行46；字段clr_cap | 区域年度容量≤研究上限乘参考净峰；四年逐台正增配之和≤基期区域容量乘预算比例 | 拟技术附录：价格情景逐站明细 | 仅技术附录；保留原站级解 | 历史年站级分布为2025模板；非逐站历史实测 | 3.2 | d76877a0672a504fcc2880a5fd9388a04403aed6493de9699e91a4e0723bd18e
D012257 | 邳州 110kV 2022年 弹性 BDZ-00096 上一年第一台主变容量 | s₁旧 | 50 | MVA | 实验/研究/rebuild_2026/source_audit/capacity_release_simulation/reserve_policy_v4/recommendation_matrix/cost_sensitivity/storage_1_5_elastic_stations.csv | CSV物理行46；字段prior_unit_1_mva | 连续路径状态 | 拟技术附录：价格情景逐站明细 | 仅技术附录；保留原站级解 | 历史年站级分布为2025模板；非逐站历史实测 | 50.0 | d76877a0672a504fcc2880a5fd9388a04403aed6493de9699e91a4e0723bd18e
D012258 | 邳州 110kV 2022年 弹性 BDZ-00096 上一年第二台主变容量 | s₂旧 | 100 | MVA | 实验/研究/rebuild_2026/source_audit/capacity_release_simulation/reserve_policy_v4/recommendation_matrix/cost_sensitivity/storage_1_5_elastic_stations.csv | CSV物理行46；字段prior_unit_2_mva | 连续路径状态 | 拟技术附录：价格情景逐站明细 | 仅技术附录；保留原站级解 | 历史年站级分布为2025模板；非逐站历史实测 | 100.0 | d76877a0672a504fcc2880a5fd9388a04403aed6493de9699e91a4e0723bd18e
D012259 | 邳州 110kV 2022年 弹性 BDZ-00096 本年第一台主变容量 | s₁ | 50 | MVA | 实验/研究/rebuild_2026/source_audit/capacity_release_simulation/reserve_policy_v4/recommendation_matrix/cost_sensitivity/storage_1_5_elastic_stations.csv | CSV物理行46；字段selected_unit_1_mva | 离散主变选择 | 拟技术附录：价格情景逐站明细 | 仅技术附录；保留原站级解 | 历史年站级分布为2025模板；非逐站历史实测 | 50.0 | d76877a0672a504fcc2880a5fd9388a04403aed6493de9699e91a4e0723bd18e
D012260 | 邳州 110kV 2022年 弹性 BDZ-00096 本年第二台主变容量 | s₂ | 100 | MVA | 实验/研究/rebuild_2026/source_audit/capacity_release_simulation/reserve_policy_v4/recommendation_matrix/cost_sensitivity/storage_1_5_elastic_stations.csv | CSV物理行46；字段selected_unit_2_mva | 离散主变选择 | 拟技术附录：价格情景逐站明细 | 仅技术附录；保留原站级解 | 历史年站级分布为2025模板；非逐站历史实测 | 100.0 | d76877a0672a504fcc2880a5fd9388a04403aed6493de9699e91a4e0723bd18e
D012261 | 邳州 110kV 2022年 弹性 BDZ-00096 选定主变容量 | S | 150 | MVA | 实验/研究/rebuild_2026/source_audit/capacity_release_simulation/reserve_policy_v4/recommendation_matrix/cost_sensitivity/storage_1_5_elastic_stations.csv | CSV物理行46；字段selected_capacity_mva | 离散主变组合加总 | 拟技术附录：价格情景逐站明细 | 仅技术附录；保留原站级解 | 历史年站级分布为2025模板；非逐站历史实测 | 150.0 | d76877a0672a504fcc2880a5fd9388a04403aed6493de9699e91a4e0723bd18e
D012262 | 邳州 110kV 2022年 弹性 BDZ-00096 在役储能柜数 | n | 0 | 柜 | 实验/研究/rebuild_2026/source_audit/capacity_release_simulation/reserve_policy_v4/recommendation_matrix/cost_sensitivity/storage_1_5_elastic_stations.csv | CSV物理行46；字段storage_modules_in_service | 完整路径整数解 | 拟技术附录：价格情景逐站明细 | 仅技术附录；保留原站级解 | 历史年站级分布为2025模板；非逐站历史实测 | 0 | d76877a0672a504fcc2880a5fd9388a04403aed6493de9699e91a4e0723bd18e
D012263 | 邳州 110kV 2022年 弹性 BDZ-00096 本年仿真净退出容量 | ΔS退出 | 0 | MVA | 实验/研究/rebuild_2026/source_audit/capacity_release_simulation/reserve_policy_v4/recommendation_matrix/cost_sensitivity/storage_1_5_elastic_stations.csv | CSV物理行46；字段released_capacity_mva | max(0,上一年站容量减本年) | 拟技术附录：价格情景逐站明细 | 仅技术附录；保留原站级解 | 历史年站级分布为2025模板；非逐站历史实测 | 0.0 | d76877a0672a504fcc2880a5fd9388a04403aed6493de9699e91a4e0723bd18e
D012264 | 邳州 110kV 2022年 弹性 BDZ-00096 本年主变容量净变化 | ΔS | 0 | MVA | 实验/研究/rebuild_2026/source_audit/capacity_release_simulation/reserve_policy_v4/recommendation_matrix/cost_sensitivity/storage_1_5_elastic_stations.csv | CSV物理行46；字段net_capacity_change_mva | 本年容量减上一年 | 拟技术附录：价格情景逐站明细 | 仅技术附录；保留原站级解 | 历史年站级分布为2025模板；非逐站历史实测 | 0.0 | d76877a0672a504fcc2880a5fd9388a04403aed6493de9699e91a4e0723bd18e
D012265 | 邳州 110kV 2022年 弹性 BDZ-00096 当年新增储能柜数 | Δn | 0 | 柜 | 实验/研究/rebuild_2026/source_audit/capacity_release_simulation/reserve_policy_v4/recommendation_matrix/cost_sensitivity/storage_1_5_elastic_stations.csv | CSV物理行46；字段new_storage_modules | 本年在役数量减上一年 | 拟技术附录：价格情景逐站明细 | 仅技术附录；保留原站级解 | 历史年站级分布为2025模板；非逐站历史实测 | 0 | d76877a0672a504fcc2880a5fd9388a04403aed6493de9699e91a4e0723bd18e
D012266 | 邳州 110kV 2022年 弹性 BDZ-00096 站级正向峰值静态需求 | L⁺ | 59.8515 | MW | 实验/研究/rebuild_2026/source_audit/capacity_release_simulation/reserve_policy_v4/recommendation_matrix/cost_sensitivity/storage_1_5_elastic_stations.csv | CSV物理行46；字段forward_screen_mw | 年度站级场景 | 拟技术附录：价格情景逐站明细 | 仅技术附录；保留原站级解 | 历史年站级分布为2025模板；非逐站历史实测 | 59.851512 | d76877a0672a504fcc2880a5fd9388a04403aed6493de9699e91a4e0723bd18e
D012267 | 邳州 110kV 2022年 弹性 BDZ-00096 站级反向峰值静态需求 | L⁻ | 0 | MW | 实验/研究/rebuild_2026/source_audit/capacity_release_simulation/reserve_policy_v4/recommendation_matrix/cost_sensitivity/storage_1_5_elastic_stations.csv | CSV物理行46；字段reverse_screen_mw | F13及2025全年极值合并 | 拟技术附录：价格情景逐站明细 | 仅技术附录；保留原站级解 | 历史年站级分布为2025模板；非逐站历史实测 | 0.0 | d76877a0672a504fcc2880a5fd9388a04403aed6493de9699e91a4e0723bd18e
D012268 | 邳州 110kV 2022年 弹性 BDZ-00096 当年主变购置投资 | K主变 | 0 | 万元 | 实验/研究/rebuild_2026/source_audit/capacity_release_simulation/reserve_policy_v4/recommendation_matrix/cost_sensitivity/storage_1_5_elastic_stations.csv | CSV物理行46；字段transformer_capex_10k_cny | 同电压替换案例静态总投资之和/新购容量之和；升档按新购完整容量计价 | 拟技术附录：价格情景逐站明细 | 仅技术附录；保留原站级解 | 历史年站级分布为2025模板；非逐站历史实测 | 0 | d76877a0672a504fcc2880a5fd9388a04403aed6493de9699e91a4e0723bd18e
D012269 | 邳州 110kV 2022年 弹性 BDZ-00096 当年储能新增投资 | K储能 | 0 | 万元 | 实验/研究/rebuild_2026/source_audit/capacity_release_simulation/reserve_policy_v4/recommendation_matrix/cost_sensitivity/storage_1_5_elastic_stations.csv | CSV物理行46；字段storage_capex_10k_cny | 十柜整包重复计价+剩余一至九柜线性插值；本年投资为在役数量成本函数差分 | 拟技术附录：价格情景逐站明细 | 仅技术附录；保留原站级解 | 历史年站级分布为2025模板；非逐站历史实测 | 0.0 | d76877a0672a504fcc2880a5fd9388a04403aed6493de9699e91a4e0723bd18e
D012270 | 邳州 110kV 2022年 弹性 BDZ-00096 主变投运批次费用现值 | C主变 | 0 | 万元 | 实验/研究/rebuild_2026/source_audit/capacity_release_simulation/reserve_policy_v4/recommendation_matrix/cost_sensitivity/storage_1_5_elastic_stations.csv | CSV物理行46；字段transformer_lifecycle_npv_10k_cny | F15d、F15e | 拟技术附录：价格情景逐站明细 | 仅技术附录；保留原站级解 | 历史年站级分布为2025模板；非逐站历史实测 | 0.0 | d76877a0672a504fcc2880a5fd9388a04403aed6493de9699e91a4e0723bd18e
D012271 | 邳州 110kV 2022年 弹性 BDZ-00096 储能投运批次费用现值 | C储能 | 0 | 万元 | 实验/研究/rebuild_2026/source_audit/capacity_release_simulation/reserve_policy_v4/recommendation_matrix/cost_sensitivity/storage_1_5_elastic_stations.csv | CSV物理行46；字段storage_lifecycle_npv_10k_cny | F15d、F15e | 拟技术附录：价格情景逐站明细 | 仅技术附录；保留原站级解 | 历史年站级分布为2025模板；非逐站历史实测 | 0.0 | d76877a0672a504fcc2880a5fd9388a04403aed6493de9699e91a4e0723bd18e
D012272 | 邳州 110kV 2023年 弹性 BDZ-00096 容载比研究控制上限 | R上限 | 3.2 | MVA/MW | 实验/研究/rebuild_2026/source_audit/capacity_release_simulation/reserve_policy_v4/recommendation_matrix/cost_sensitivity/storage_1_5_elastic_stations.csv | CSV物理行47；字段clr_cap | 区域年度容量≤研究上限乘参考净峰；四年逐台正增配之和≤基期区域容量乘预算比例 | 拟技术附录：价格情景逐站明细 | 仅技术附录；保留原站级解 | 历史年站级分布为2025模板；非逐站历史实测 | 3.2 | d76877a0672a504fcc2880a5fd9388a04403aed6493de9699e91a4e0723bd18e
D012273 | 邳州 110kV 2023年 弹性 BDZ-00096 上一年第一台主变容量 | s₁旧 | 50 | MVA | 实验/研究/rebuild_2026/source_audit/capacity_release_simulation/reserve_policy_v4/recommendation_matrix/cost_sensitivity/storage_1_5_elastic_stations.csv | CSV物理行47；字段prior_unit_1_mva | 连续路径状态 | 拟技术附录：价格情景逐站明细 | 仅技术附录；保留原站级解 | 历史年站级分布为2025模板；非逐站历史实测 | 50.0 | d76877a0672a504fcc2880a5fd9388a04403aed6493de9699e91a4e0723bd18e
D012274 | 邳州 110kV 2023年 弹性 BDZ-00096 上一年第二台主变容量 | s₂旧 | 100 | MVA | 实验/研究/rebuild_2026/source_audit/capacity_release_simulation/reserve_policy_v4/recommendation_matrix/cost_sensitivity/storage_1_5_elastic_stations.csv | CSV物理行47；字段prior_unit_2_mva | 连续路径状态 | 拟技术附录：价格情景逐站明细 | 仅技术附录；保留原站级解 | 历史年站级分布为2025模板；非逐站历史实测 | 100.0 | d76877a0672a504fcc2880a5fd9388a04403aed6493de9699e91a4e0723bd18e
D012275 | 邳州 110kV 2023年 弹性 BDZ-00096 本年第一台主变容量 | s₁ | 50 | MVA | 实验/研究/rebuild_2026/source_audit/capacity_release_simulation/reserve_policy_v4/recommendation_matrix/cost_sensitivity/storage_1_5_elastic_stations.csv | CSV物理行47；字段selected_unit_1_mva | 离散主变选择 | 拟技术附录：价格情景逐站明细 | 仅技术附录；保留原站级解 | 历史年站级分布为2025模板；非逐站历史实测 | 50.0 | d76877a0672a504fcc2880a5fd9388a04403aed6493de9699e91a4e0723bd18e
D012276 | 邳州 110kV 2023年 弹性 BDZ-00096 本年第二台主变容量 | s₂ | 100 | MVA | 实验/研究/rebuild_2026/source_audit/capacity_release_simulation/reserve_policy_v4/recommendation_matrix/cost_sensitivity/storage_1_5_elastic_stations.csv | CSV物理行47；字段selected_unit_2_mva | 离散主变选择 | 拟技术附录：价格情景逐站明细 | 仅技术附录；保留原站级解 | 历史年站级分布为2025模板；非逐站历史实测 | 100.0 | d76877a0672a504fcc2880a5fd9388a04403aed6493de9699e91a4e0723bd18e
D012277 | 邳州 110kV 2023年 弹性 BDZ-00096 选定主变容量 | S | 150 | MVA | 实验/研究/rebuild_2026/source_audit/capacity_release_simulation/reserve_policy_v4/recommendation_matrix/cost_sensitivity/storage_1_5_elastic_stations.csv | CSV物理行47；字段selected_capacity_mva | 离散主变组合加总 | 拟技术附录：价格情景逐站明细 | 仅技术附录；保留原站级解 | 历史年站级分布为2025模板；非逐站历史实测 | 150.0 | d76877a0672a504fcc2880a5fd9388a04403aed6493de9699e91a4e0723bd18e
D012278 | 邳州 110kV 2023年 弹性 BDZ-00096 在役储能柜数 | n | 0 | 柜 | 实验/研究/rebuild_2026/source_audit/capacity_release_simulation/reserve_policy_v4/recommendation_matrix/cost_sensitivity/storage_1_5_elastic_stations.csv | CSV物理行47；字段storage_modules_in_service | 完整路径整数解 | 拟技术附录：价格情景逐站明细 | 仅技术附录；保留原站级解 | 历史年站级分布为2025模板；非逐站历史实测 | 0 | d76877a0672a504fcc2880a5fd9388a04403aed6493de9699e91a4e0723bd18e
D012279 | 邳州 110kV 2023年 弹性 BDZ-00096 本年仿真净退出容量 | ΔS退出 | 0 | MVA | 实验/研究/rebuild_2026/source_audit/capacity_release_simulation/reserve_policy_v4/recommendation_matrix/cost_sensitivity/storage_1_5_elastic_stations.csv | CSV物理行47；字段released_capacity_mva | max(0,上一年站容量减本年) | 拟技术附录：价格情景逐站明细 | 仅技术附录；保留原站级解 | 历史年站级分布为2025模板；非逐站历史实测 | 0.0 | d76877a0672a504fcc2880a5fd9388a04403aed6493de9699e91a4e0723bd18e
D012280 | 邳州 110kV 2023年 弹性 BDZ-00096 本年主变容量净变化 | ΔS | 0 | MVA | 实验/研究/rebuild_2026/source_audit/capacity_release_simulation/reserve_policy_v4/recommendation_matrix/cost_sensitivity/storage_1_5_elastic_stations.csv | CSV物理行47；字段net_capacity_change_mva | 本年容量减上一年 | 拟技术附录：价格情景逐站明细 | 仅技术附录；保留原站级解 | 历史年站级分布为2025模板；非逐站历史实测 | 0.0 | d76877a0672a504fcc2880a5fd9388a04403aed6493de9699e91a4e0723bd18e
D012281 | 邳州 110kV 2023年 弹性 BDZ-00096 当年新增储能柜数 | Δn | 0 | 柜 | 实验/研究/rebuild_2026/source_audit/capacity_release_simulation/reserve_policy_v4/recommendation_matrix/cost_sensitivity/storage_1_5_elastic_stations.csv | CSV物理行47；字段new_storage_modules | 本年在役数量减上一年 | 拟技术附录：价格情景逐站明细 | 仅技术附录；保留原站级解 | 历史年站级分布为2025模板；非逐站历史实测 | 0 | d76877a0672a504fcc2880a5fd9388a04403aed6493de9699e91a4e0723bd18e
D012282 | 邳州 110kV 2023年 弹性 BDZ-00096 站级正向峰值静态需求 | L⁺ | 55.225 | MW | 实验/研究/rebuild_2026/source_audit/capacity_release_simulation/reserve_policy_v4/recommendation_matrix/cost_sensitivity/storage_1_5_elastic_stations.csv | CSV物理行47；字段forward_screen_mw | 年度站级场景 | 拟技术附录：价格情景逐站明细 | 仅技术附录；保留原站级解 | 历史年站级分布为2025模板；非逐站历史实测 | 55.225021 | d76877a0672a504fcc2880a5fd9388a04403aed6493de9699e91a4e0723bd18e
D012283 | 邳州 110kV 2023年 弹性 BDZ-00096 站级反向峰值静态需求 | L⁻ | 0 | MW | 实验/研究/rebuild_2026/source_audit/capacity_release_simulation/reserve_policy_v4/recommendation_matrix/cost_sensitivity/storage_1_5_elastic_stations.csv | CSV物理行47；字段reverse_screen_mw | F13及2025全年极值合并 | 拟技术附录：价格情景逐站明细 | 仅技术附录；保留原站级解 | 历史年站级分布为2025模板；非逐站历史实测 | 0.0 | d76877a0672a504fcc2880a5fd9388a04403aed6493de9699e91a4e0723bd18e
D012284 | 邳州 110kV 2023年 弹性 BDZ-00096 当年主变购置投资 | K主变 | 0 | 万元 | 实验/研究/rebuild_2026/source_audit/capacity_release_simulation/reserve_policy_v4/recommendation_matrix/cost_sensitivity/storage_1_5_elastic_stations.csv | CSV物理行47；字段transformer_capex_10k_cny | 同电压替换案例静态总投资之和/新购容量之和；升档按新购完整容量计价 | 拟技术附录：价格情景逐站明细 | 仅技术附录；保留原站级解 | 历史年站级分布为2025模板；非逐站历史实测 | 0 | d76877a0672a504fcc2880a5fd9388a04403aed6493de9699e91a4e0723bd18e
D012285 | 邳州 110kV 2023年 弹性 BDZ-00096 当年储能新增投资 | K储能 | 0 | 万元 | 实验/研究/rebuild_2026/source_audit/capacity_release_simulation/reserve_policy_v4/recommendation_matrix/cost_sensitivity/storage_1_5_elastic_stations.csv | CSV物理行47；字段storage_capex_10k_cny | 十柜整包重复计价+剩余一至九柜线性插值；本年投资为在役数量成本函数差分 | 拟技术附录：价格情景逐站明细 | 仅技术附录；保留原站级解 | 历史年站级分布为2025模板；非逐站历史实测 | 0.0 | d76877a0672a504fcc2880a5fd9388a04403aed6493de9699e91a4e0723bd18e
D012286 | 邳州 110kV 2023年 弹性 BDZ-00096 主变投运批次费用现值 | C主变 | 0 | 万元 | 实验/研究/rebuild_2026/source_audit/capacity_release_simulation/reserve_policy_v4/recommendation_matrix/cost_sensitivity/storage_1_5_elastic_stations.csv | CSV物理行47；字段transformer_lifecycle_npv_10k_cny | F15d、F15e | 拟技术附录：价格情景逐站明细 | 仅技术附录；保留原站级解 | 历史年站级分布为2025模板；非逐站历史实测 | 0.0 | d76877a0672a504fcc2880a5fd9388a04403aed6493de9699e91a4e0723bd18e
D012287 | 邳州 110kV 2023年 弹性 BDZ-00096 储能投运批次费用现值 | C储能 | 0 | 万元 | 实验/研究/rebuild_2026/source_audit/capacity_release_simulation/reserve_policy_v4/recommendation_matrix/cost_sensitivity/storage_1_5_elastic_stations.csv | CSV物理行47；字段storage_lifecycle_npv_10k_cny | F15d、F15e | 拟技术附录：价格情景逐站明细 | 仅技术附录；保留原站级解 | 历史年站级分布为2025模板；非逐站历史实测 | 0.0 | d76877a0672a504fcc2880a5fd9388a04403aed6493de9699e91a4e0723bd18e
D012288 | 邳州 110kV 2024年 弹性 BDZ-00096 容载比研究控制上限 | R上限 | 3.2 | MVA/MW | 实验/研究/rebuild_2026/source_audit/capacity_release_simulation/reserve_policy_v4/recommendation_matrix/cost_sensitivity/storage_1_5_elastic_stations.csv | CSV物理行48；字段clr_cap | 区域年度容量≤研究上限乘参考净峰；四年逐台正增配之和≤基期区域容量乘预算比例 | 拟技术附录：价格情景逐站明细 | 仅技术附录；保留原站级解 | 历史年站级分布为2025模板；非逐站历史实测 | 3.2 | d76877a0672a504fcc2880a5fd9388a04403aed6493de9699e91a4e0723bd18e
D012289 | 邳州 110kV 2024年 弹性 BDZ-00096 上一年第一台主变容量 | s₁旧 | 50 | MVA | 实验/研究/rebuild_2026/source_audit/capacity_release_simulation/reserve_policy_v4/recommendation_matrix/cost_sensitivity/storage_1_5_elastic_stations.csv | CSV物理行48；字段prior_unit_1_mva | 连续路径状态 | 拟技术附录：价格情景逐站明细 | 仅技术附录；保留原站级解 | 历史年站级分布为2025模板；非逐站历史实测 | 50.0 | d76877a0672a504fcc2880a5fd9388a04403aed6493de9699e91a4e0723bd18e
D012290 | 邳州 110kV 2024年 弹性 BDZ-00096 上一年第二台主变容量 | s₂旧 | 100 | MVA | 实验/研究/rebuild_2026/source_audit/capacity_release_simulation/reserve_policy_v4/recommendation_matrix/cost_sensitivity/storage_1_5_elastic_stations.csv | CSV物理行48；字段prior_unit_2_mva | 连续路径状态 | 拟技术附录：价格情景逐站明细 | 仅技术附录；保留原站级解 | 历史年站级分布为2025模板；非逐站历史实测 | 100.0 | d76877a0672a504fcc2880a5fd9388a04403aed6493de9699e91a4e0723bd18e
D012291 | 邳州 110kV 2024年 弹性 BDZ-00096 本年第一台主变容量 | s₁ | 50 | MVA | 实验/研究/rebuild_2026/source_audit/capacity_release_simulation/reserve_policy_v4/recommendation_matrix/cost_sensitivity/storage_1_5_elastic_stations.csv | CSV物理行48；字段selected_unit_1_mva | 离散主变选择 | 拟技术附录：价格情景逐站明细 | 仅技术附录；保留原站级解 | 历史年站级分布为2025模板；非逐站历史实测 | 50.0 | d76877a0672a504fcc2880a5fd9388a04403aed6493de9699e91a4e0723bd18e
D012292 | 邳州 110kV 2024年 弹性 BDZ-00096 本年第二台主变容量 | s₂ | 100 | MVA | 实验/研究/rebuild_2026/source_audit/capacity_release_simulation/reserve_policy_v4/recommendation_matrix/cost_sensitivity/storage_1_5_elastic_stations.csv | CSV物理行48；字段selected_unit_2_mva | 离散主变选择 | 拟技术附录：价格情景逐站明细 | 仅技术附录；保留原站级解 | 历史年站级分布为2025模板；非逐站历史实测 | 100.0 | d76877a0672a504fcc2880a5fd9388a04403aed6493de9699e91a4e0723bd18e
D012293 | 邳州 110kV 2024年 弹性 BDZ-00096 选定主变容量 | S | 150 | MVA | 实验/研究/rebuild_2026/source_audit/capacity_release_simulation/reserve_policy_v4/recommendation_matrix/cost_sensitivity/storage_1_5_elastic_stations.csv | CSV物理行48；字段selected_capacity_mva | 离散主变组合加总 | 拟技术附录：价格情景逐站明细 | 仅技术附录；保留原站级解 | 历史年站级分布为2025模板；非逐站历史实测 | 150.0 | d76877a0672a504fcc2880a5fd9388a04403aed6493de9699e91a4e0723bd18e
D012294 | 邳州 110kV 2024年 弹性 BDZ-00096 在役储能柜数 | n | 0 | 柜 | 实验/研究/rebuild_2026/source_audit/capacity_release_simulation/reserve_policy_v4/recommendation_matrix/cost_sensitivity/storage_1_5_elastic_stations.csv | CSV物理行48；字段storage_modules_in_service | 完整路径整数解 | 拟技术附录：价格情景逐站明细 | 仅技术附录；保留原站级解 | 历史年站级分布为2025模板；非逐站历史实测 | 0 | d76877a0672a504fcc2880a5fd9388a04403aed6493de9699e91a4e0723bd18e
D012295 | 邳州 110kV 2024年 弹性 BDZ-00096 本年仿真净退出容量 | ΔS退出 | 0 | MVA | 实验/研究/rebuild_2026/source_audit/capacity_release_simulation/reserve_policy_v4/recommendation_matrix/cost_sensitivity/storage_1_5_elastic_stations.csv | CSV物理行48；字段released_capacity_mva | max(0,上一年站容量减本年) | 拟技术附录：价格情景逐站明细 | 仅技术附录；保留原站级解 | 历史年站级分布为2025模板；非逐站历史实测 | 0.0 | d76877a0672a504fcc2880a5fd9388a04403aed6493de9699e91a4e0723bd18e
D012296 | 邳州 110kV 2024年 弹性 BDZ-00096 本年主变容量净变化 | ΔS | 0 | MVA | 实验/研究/rebuild_2026/source_audit/capacity_release_simulation/reserve_policy_v4/recommendation_matrix/cost_sensitivity/storage_1_5_elastic_stations.csv | CSV物理行48；字段net_capacity_change_mva | 本年容量减上一年 | 拟技术附录：价格情景逐站明细 | 仅技术附录；保留原站级解 | 历史年站级分布为2025模板；非逐站历史实测 | 0.0 | d76877a0672a504fcc2880a5fd9388a04403aed6493de9699e91a4e0723bd18e
D012297 | 邳州 110kV 2024年 弹性 BDZ-00096 当年新增储能柜数 | Δn | 0 | 柜 | 实验/研究/rebuild_2026/source_audit/capacity_release_simulation/reserve_policy_v4/recommendation_matrix/cost_sensitivity/storage_1_5_elastic_stations.csv | CSV物理行48；字段new_storage_modules | 本年在役数量减上一年 | 拟技术附录：价格情景逐站明细 | 仅技术附录；保留原站级解 | 历史年站级分布为2025模板；非逐站历史实测 | 0 | d76877a0672a504fcc2880a5fd9388a04403aed6493de9699e91a4e0723bd18e
D012298 | 邳州 110kV 2024年 弹性 BDZ-00096 站级正向峰值静态需求 | L⁺ | 62.5834 | MW | 实验/研究/rebuild_2026/source_audit/capacity_release_simulation/reserve_policy_v4/recommendation_matrix/cost_sensitivity/storage_1_5_elastic_stations.csv | CSV物理行48；字段forward_screen_mw | 年度站级场景 | 拟技术附录：价格情景逐站明细 | 仅技术附录；保留原站级解 | 历史年站级分布为2025模板；非逐站历史实测 | 62.583436 | d76877a0672a504fcc2880a5fd9388a04403aed6493de9699e91a4e0723bd18e
D012299 | 邳州 110kV 2024年 弹性 BDZ-00096 站级反向峰值静态需求 | L⁻ | 0 | MW | 实验/研究/rebuild_2026/source_audit/capacity_release_simulation/reserve_policy_v4/recommendation_matrix/cost_sensitivity/storage_1_5_elastic_stations.csv | CSV物理行48；字段reverse_screen_mw | F13及2025全年极值合并 | 拟技术附录：价格情景逐站明细 | 仅技术附录；保留原站级解 | 历史年站级分布为2025模板；非逐站历史实测 | 0.0 | d76877a0672a504fcc2880a5fd9388a04403aed6493de9699e91a4e0723bd18e
D012300 | 邳州 110kV 2024年 弹性 BDZ-00096 当年主变购置投资 | K主变 | 0 | 万元 | 实验/研究/rebuild_2026/source_audit/capacity_release_simulation/reserve_policy_v4/recommendation_matrix/cost_sensitivity/storage_1_5_elastic_stations.csv | CSV物理行48；字段transformer_capex_10k_cny | 同电压替换案例静态总投资之和/新购容量之和；升档按新购完整容量计价 | 拟技术附录：价格情景逐站明细 | 仅技术附录；保留原站级解 | 历史年站级分布为2025模板；非逐站历史实测 | 0 | d76877a0672a504fcc2880a5fd9388a04403aed6493de9699e91a4e0723bd18e
D012301 | 邳州 110kV 2024年 弹性 BDZ-00096 当年储能新增投资 | K储能 | 0 | 万元 | 实验/研究/rebuild_2026/source_audit/capacity_release_simulation/reserve_policy_v4/recommendation_matrix/cost_sensitivity/storage_1_5_elastic_stations.csv | CSV物理行48；字段storage_capex_10k_cny | 十柜整包重复计价+剩余一至九柜线性插值；本年投资为在役数量成本函数差分 | 拟技术附录：价格情景逐站明细 | 仅技术附录；保留原站级解 | 历史年站级分布为2025模板；非逐站历史实测 | 0.0 | d76877a0672a504fcc2880a5fd9388a04403aed6493de9699e91a4e0723bd18e
D012302 | 邳州 110kV 2024年 弹性 BDZ-00096 主变投运批次费用现值 | C主变 | 0 | 万元 | 实验/研究/rebuild_2026/source_audit/capacity_release_simulation/reserve_policy_v4/recommendation_matrix/cost_sensitivity/storage_1_5_elastic_stations.csv | CSV物理行48；字段transformer_lifecycle_npv_10k_cny | F15d、F15e | 拟技术附录：价格情景逐站明细 | 仅技术附录；保留原站级解 | 历史年站级分布为2025模板；非逐站历史实测 | 0.0 | d76877a0672a504fcc2880a5fd9388a04403aed6493de9699e91a4e0723bd18e
D012303 | 邳州 110kV 2024年 弹性 BDZ-00096 储能投运批次费用现值 | C储能 | 0 | 万元 | 实验/研究/rebuild_2026/source_audit/capacity_release_simulation/reserve_policy_v4/recommendation_matrix/cost_sensitivity/storage_1_5_elastic_stations.csv | CSV物理行48；字段storage_lifecycle_npv_10k_cny | F15d、F15e | 拟技术附录：价格情景逐站明细 | 仅技术附录；保留原站级解 | 历史年站级分布为2025模板；非逐站历史实测 | 0.0 | d76877a0672a504fcc2880a5fd9388a04403aed6493de9699e91a4e0723bd18e
D012304 | 邳州 110kV 2025年 弹性 BDZ-00096 容载比研究控制上限 | R上限 | 3.2 | MVA/MW | 实验/研究/rebuild_2026/source_audit/capacity_release_simulation/reserve_policy_v4/recommendation_matrix/cost_sensitivity/storage_1_5_elastic_stations.csv | CSV物理行49；字段clr_cap | 区域年度容量≤研究上限乘参考净峰；四年逐台正增配之和≤基期区域容量乘预算比例 | 拟技术附录：价格情景逐站明细 | 仅技术附录；保留原站级解 | 历史年站级分布为2025模板；非逐站历史实测 | 3.2 | d76877a0672a504fcc2880a5fd9388a04403aed6493de9699e91a4e0723bd18e
D012305 | 邳州 110kV 2025年 弹性 BDZ-00096 上一年第一台主变容量 | s₁旧 | 50 | MVA | 实验/研究/rebuild_2026/source_audit/capacity_release_simulation/reserve_policy_v4/recommendation_matrix/cost_sensitivity/storage_1_5_elastic_stations.csv | CSV物理行49；字段prior_unit_1_mva | 连续路径状态 | 拟技术附录：价格情景逐站明细 | 仅技术附录；保留原站级解 | 历史年站级分布为2025模板；非逐站历史实测 | 50.0 | d76877a0672a504fcc2880a5fd9388a04403aed6493de9699e91a4e0723bd18e
D012306 | 邳州 110kV 2025年 弹性 BDZ-00096 上一年第二台主变容量 | s₂旧 | 100 | MVA | 实验/研究/rebuild_2026/source_audit/capacity_release_simulation/reserve_policy_v4/recommendation_matrix/cost_sensitivity/storage_1_5_elastic_stations.csv | CSV物理行49；字段prior_unit_2_mva | 连续路径状态 | 拟技术附录：价格情景逐站明细 | 仅技术附录；保留原站级解 | 历史年站级分布为2025模板；非逐站历史实测 | 100.0 | d76877a0672a504fcc2880a5fd9388a04403aed6493de9699e91a4e0723bd18e
D012307 | 邳州 110kV 2025年 弹性 BDZ-00096 本年第一台主变容量 | s₁ | 50 | MVA | 实验/研究/rebuild_2026/source_audit/capacity_release_simulation/reserve_policy_v4/recommendation_matrix/cost_sensitivity/storage_1_5_elastic_stations.csv | CSV物理行49；字段selected_unit_1_mva | 离散主变选择 | 拟技术附录：价格情景逐站明细 | 仅技术附录；保留原站级解 | 历史年站级分布为2025模板；非逐站历史实测 | 50.0 | d76877a0672a504fcc2880a5fd9388a04403aed6493de9699e91a4e0723bd18e
D012308 | 邳州 110kV 2025年 弹性 BDZ-00096 本年第二台主变容量 | s₂ | 100 | MVA | 实验/研究/rebuild_2026/source_audit/capacity_release_simulation/reserve_policy_v4/recommendation_matrix/cost_sensitivity/storage_1_5_elastic_stations.csv | CSV物理行49；字段selected_unit_2_mva | 离散主变选择 | 拟技术附录：价格情景逐站明细 | 仅技术附录；保留原站级解 | 历史年站级分布为2025模板；非逐站历史实测 | 100.0 | d76877a0672a504fcc2880a5fd9388a04403aed6493de9699e91a4e0723bd18e
D012309 | 邳州 110kV 2025年 弹性 BDZ-00096 选定主变容量 | S | 150 | MVA | 实验/研究/rebuild_2026/source_audit/capacity_release_simulation/reserve_policy_v4/recommendation_matrix/cost_sensitivity/storage_1_5_elastic_stations.csv | CSV物理行49；字段selected_capacity_mva | 离散主变组合加总 | 拟技术附录：价格情景逐站明细 | 仅技术附录；保留原站级解 | 历史年站级分布为2025模板；非逐站历史实测 | 150.0 | d76877a0672a504fcc2880a5fd9388a04403aed6493de9699e91a4e0723bd18e
D012310 | 邳州 110kV 2025年 弹性 BDZ-00096 在役储能柜数 | n | 0 | 柜 | 实验/研究/rebuild_2026/source_audit/capacity_release_simulation/reserve_policy_v4/recommendation_matrix/cost_sensitivity/storage_1_5_elastic_stations.csv | CSV物理行49；字段storage_modules_in_service | 完整路径整数解 | 拟技术附录：价格情景逐站明细 | 仅技术附录；保留原站级解 | 历史年站级分布为2025模板；非逐站历史实测 | 0 | d76877a0672a504fcc2880a5fd9388a04403aed6493de9699e91a4e0723bd18e
D012311 | 邳州 110kV 2025年 弹性 BDZ-00096 本年仿真净退出容量 | ΔS退出 | 0 | MVA | 实验/研究/rebuild_2026/source_audit/capacity_release_simulation/reserve_policy_v4/recommendation_matrix/cost_sensitivity/storage_1_5_elastic_stations.csv | CSV物理行49；字段released_capacity_mva | max(0,上一年站容量减本年) | 拟技术附录：价格情景逐站明细 | 仅技术附录；保留原站级解 | 历史年站级分布为2025模板；非逐站历史实测 | 0.0 | d76877a0672a504fcc2880a5fd9388a04403aed6493de9699e91a4e0723bd18e
D012312 | 邳州 110kV 2025年 弹性 BDZ-00096 本年主变容量净变化 | ΔS | 0 | MVA | 实验/研究/rebuild_2026/source_audit/capacity_release_simulation/reserve_policy_v4/recommendation_matrix/cost_sensitivity/storage_1_5_elastic_stations.csv | CSV物理行49；字段net_capacity_change_mva | 本年容量减上一年 | 拟技术附录：价格情景逐站明细 | 仅技术附录；保留原站级解 | 历史年站级分布为2025模板；非逐站历史实测 | 0.0 | d76877a0672a504fcc2880a5fd9388a04403aed6493de9699e91a4e0723bd18e
D012313 | 邳州 110kV 2025年 弹性 BDZ-00096 当年新增储能柜数 | Δn | 0 | 柜 | 实验/研究/rebuild_2026/source_audit/capacity_release_simulation/reserve_policy_v4/recommendation_matrix/cost_sensitivity/storage_1_5_elastic_stations.csv | CSV物理行49；字段new_storage_modules | 本年在役数量减上一年 | 拟技术附录：价格情景逐站明细 | 仅技术附录；保留原站级解 | 历史年站级分布为2025模板；非逐站历史实测 | 0 | d76877a0672a504fcc2880a5fd9388a04403aed6493de9699e91a4e0723bd18e
D012314 | 邳州 110kV 2025年 弹性 BDZ-00096 站级正向峰值静态需求 | L⁺ | 69.3875 | MW | 实验/研究/rebuild_2026/source_audit/capacity_release_simulation/reserve_policy_v4/recommendation_matrix/cost_sensitivity/storage_1_5_elastic_stations.csv | CSV物理行49；字段forward_screen_mw | 年度站级场景 | 拟技术附录：价格情景逐站明细 | 仅技术附录；保留原站级解 | 历史年站级分布为2025模板；非逐站历史实测 | 69.3875 | d76877a0672a504fcc2880a5fd9388a04403aed6493de9699e91a4e0723bd18e
D012315 | 邳州 110kV 2025年 弹性 BDZ-00096 站级反向峰值静态需求 | L⁻ | 0 | MW | 实验/研究/rebuild_2026/source_audit/capacity_release_simulation/reserve_policy_v4/recommendation_matrix/cost_sensitivity/storage_1_5_elastic_stations.csv | CSV物理行49；字段reverse_screen_mw | F13及2025全年极值合并 | 拟技术附录：价格情景逐站明细 | 仅技术附录；保留原站级解 | 历史年站级分布为2025模板；非逐站历史实测 | 0.0 | d76877a0672a504fcc2880a5fd9388a04403aed6493de9699e91a4e0723bd18e
D012316 | 邳州 110kV 2025年 弹性 BDZ-00096 当年主变购置投资 | K主变 | 0 | 万元 | 实验/研究/rebuild_2026/source_audit/capacity_release_simulation/reserve_policy_v4/recommendation_matrix/cost_sensitivity/storage_1_5_elastic_stations.csv | CSV物理行49；字段transformer_capex_10k_cny | 同电压替换案例静态总投资之和/新购容量之和；升档按新购完整容量计价 | 拟技术附录：价格情景逐站明细 | 仅技术附录；保留原站级解 | 历史年站级分布为2025模板；非逐站历史实测 | 0 | d76877a0672a504fcc2880a5fd9388a04403aed6493de9699e91a4e0723bd18e
D012317 | 邳州 110kV 2025年 弹性 BDZ-00096 当年储能新增投资 | K储能 | 0 | 万元 | 实验/研究/rebuild_2026/source_audit/capacity_release_simulation/reserve_policy_v4/recommendation_matrix/cost_sensitivity/storage_1_5_elastic_stations.csv | CSV物理行49；字段storage_capex_10k_cny | 十柜整包重复计价+剩余一至九柜线性插值；本年投资为在役数量成本函数差分 | 拟技术附录：价格情景逐站明细 | 仅技术附录；保留原站级解 | 历史年站级分布为2025模板；非逐站历史实测 | 0.0 | d76877a0672a504fcc2880a5fd9388a04403aed6493de9699e91a4e0723bd18e
D012318 | 邳州 110kV 2025年 弹性 BDZ-00096 主变投运批次费用现值 | C主变 | 0 | 万元 | 实验/研究/rebuild_2026/source_audit/capacity_release_simulation/reserve_policy_v4/recommendation_matrix/cost_sensitivity/storage_1_5_elastic_stations.csv | CSV物理行49；字段transformer_lifecycle_npv_10k_cny | F15d、F15e | 拟技术附录：价格情景逐站明细 | 仅技术附录；保留原站级解 | 历史年站级分布为2025模板；非逐站历史实测 | 0.0 | d76877a0672a504fcc2880a5fd9388a04403aed6493de9699e91a4e0723bd18e
D012319 | 邳州 110kV 2025年 弹性 BDZ-00096 储能投运批次费用现值 | C储能 | 0 | 万元 | 实验/研究/rebuild_2026/source_audit/capacity_release_simulation/reserve_policy_v4/recommendation_matrix/cost_sensitivity/storage_1_5_elastic_stations.csv | CSV物理行49；字段storage_lifecycle_npv_10k_cny | F15d、F15e | 拟技术附录：价格情景逐站明细 | 仅技术附录；保留原站级解 | 历史年站级分布为2025模板；非逐站历史实测 | 0.0 | d76877a0672a504fcc2880a5fd9388a04403aed6493de9699e91a4e0723bd18e
D012320 | 邳州 110kV 2022年 弹性 BDZ-00124 容载比研究控制上限 | R上限 | 3.2 | MVA/MW | 实验/研究/rebuild_2026/source_audit/capacity_release_simulation/reserve_policy_v4/recommendation_matrix/cost_sensitivity/storage_1_5_elastic_stations.csv | CSV物理行50；字段clr_cap | 区域年度容量≤研究上限乘参考净峰；四年逐台正增配之和≤基期区域容量乘预算比例 | 拟技术附录：价格情景逐站明细 | 仅技术附录；保留原站级解 | 历史年站级分布为2025模板；非逐站历史实测 | 3.2 | d76877a0672a504fcc2880a5fd9388a04403aed6493de9699e91a4e0723bd18e
D012321 | 邳州 110kV 2022年 弹性 BDZ-00124 上一年第一台主变容量 | s₁旧 | 40 | MVA | 实验/研究/rebuild_2026/source_audit/capacity_release_simulation/reserve_policy_v4/recommendation_matrix/cost_sensitivity/storage_1_5_elastic_stations.csv | CSV物理行50；字段prior_unit_1_mva | 连续路径状态 | 拟技术附录：价格情景逐站明细 | 仅技术附录；保留原站级解 | 历史年站级分布为2025模板；非逐站历史实测 | 40.0 | d76877a0672a504fcc2880a5fd9388a04403aed6493de9699e91a4e0723bd18e
D012322 | 邳州 110kV 2022年 弹性 BDZ-00124 上一年第二台主变容量 | s₂旧 | 63 | MVA | 实验/研究/rebuild_2026/source_audit/capacity_release_simulation/reserve_policy_v4/recommendation_matrix/cost_sensitivity/storage_1_5_elastic_stations.csv | CSV物理行50；字段prior_unit_2_mva | 连续路径状态 | 拟技术附录：价格情景逐站明细 | 仅技术附录；保留原站级解 | 历史年站级分布为2025模板；非逐站历史实测 | 63.0 | d76877a0672a504fcc2880a5fd9388a04403aed6493de9699e91a4e0723bd18e
D012323 | 邳州 110kV 2022年 弹性 BDZ-00124 本年第一台主变容量 | s₁ | 40 | MVA | 实验/研究/rebuild_2026/source_audit/capacity_release_simulation/reserve_policy_v4/recommendation_matrix/cost_sensitivity/storage_1_5_elastic_stations.csv | CSV物理行50；字段selected_unit_1_mva | 离散主变选择 | 拟技术附录：价格情景逐站明细 | 仅技术附录；保留原站级解 | 历史年站级分布为2025模板；非逐站历史实测 | 40.0 | d76877a0672a504fcc2880a5fd9388a04403aed6493de9699e91a4e0723bd18e
D012324 | 邳州 110kV 2022年 弹性 BDZ-00124 本年第二台主变容量 | s₂ | 63 | MVA | 实验/研究/rebuild_2026/source_audit/capacity_release_simulation/reserve_policy_v4/recommendation_matrix/cost_sensitivity/storage_1_5_elastic_stations.csv | CSV物理行50；字段selected_unit_2_mva | 离散主变选择 | 拟技术附录：价格情景逐站明细 | 仅技术附录；保留原站级解 | 历史年站级分布为2025模板；非逐站历史实测 | 63.0 | d76877a0672a504fcc2880a5fd9388a04403aed6493de9699e91a4e0723bd18e
D012325 | 邳州 110kV 2022年 弹性 BDZ-00124 选定主变容量 | S | 103 | MVA | 实验/研究/rebuild_2026/source_audit/capacity_release_simulation/reserve_policy_v4/recommendation_matrix/cost_sensitivity/storage_1_5_elastic_stations.csv | CSV物理行50；字段selected_capacity_mva | 离散主变组合加总 | 拟技术附录：价格情景逐站明细 | 仅技术附录；保留原站级解 | 历史年站级分布为2025模板；非逐站历史实测 | 103.0 | d76877a0672a504fcc2880a5fd9388a04403aed6493de9699e91a4e0723bd18e
D012326 | 邳州 110kV 2022年 弹性 BDZ-00124 在役储能柜数 | n | 0 | 柜 | 实验/研究/rebuild_2026/source_audit/capacity_release_simulation/reserve_policy_v4/recommendation_matrix/cost_sensitivity/storage_1_5_elastic_stations.csv | CSV物理行50；字段storage_modules_in_service | 完整路径整数解 | 拟技术附录：价格情景逐站明细 | 仅技术附录；保留原站级解 | 历史年站级分布为2025模板；非逐站历史实测 | 0 | d76877a0672a504fcc2880a5fd9388a04403aed6493de9699e91a4e0723bd18e
D012327 | 邳州 110kV 2022年 弹性 BDZ-00124 本年仿真净退出容量 | ΔS退出 | 0 | MVA | 实验/研究/rebuild_2026/source_audit/capacity_release_simulation/reserve_policy_v4/recommendation_matrix/cost_sensitivity/storage_1_5_elastic_stations.csv | CSV物理行50；字段released_capacity_mva | max(0,上一年站容量减本年) | 拟技术附录：价格情景逐站明细 | 仅技术附录；保留原站级解 | 历史年站级分布为2025模板；非逐站历史实测 | 0.0 | d76877a0672a504fcc2880a5fd9388a04403aed6493de9699e91a4e0723bd18e
D012328 | 邳州 110kV 2022年 弹性 BDZ-00124 本年主变容量净变化 | ΔS | 0 | MVA | 实验/研究/rebuild_2026/source_audit/capacity_release_simulation/reserve_policy_v4/recommendation_matrix/cost_sensitivity/storage_1_5_elastic_stations.csv | CSV物理行50；字段net_capacity_change_mva | 本年容量减上一年 | 拟技术附录：价格情景逐站明细 | 仅技术附录；保留原站级解 | 历史年站级分布为2025模板；非逐站历史实测 | 0.0 | d76877a0672a504fcc2880a5fd9388a04403aed6493de9699e91a4e0723bd18e
D012329 | 邳州 110kV 2022年 弹性 BDZ-00124 当年新增储能柜数 | Δn | 0 | 柜 | 实验/研究/rebuild_2026/source_audit/capacity_release_simulation/reserve_policy_v4/recommendation_matrix/cost_sensitivity/storage_1_5_elastic_stations.csv | CSV物理行50；字段new_storage_modules | 本年在役数量减上一年 | 拟技术附录：价格情景逐站明细 | 仅技术附录；保留原站级解 | 历史年站级分布为2025模板；非逐站历史实测 | 0 | d76877a0672a504fcc2880a5fd9388a04403aed6493de9699e91a4e0723bd18e
D012330 | 邳州 110kV 2022年 弹性 BDZ-00124 站级正向峰值静态需求 | L⁺ | 52.9856 | MW | 实验/研究/rebuild_2026/source_audit/capacity_release_simulation/reserve_policy_v4/recommendation_matrix/cost_sensitivity/storage_1_5_elastic_stations.csv | CSV物理行50；字段forward_screen_mw | 年度站级场景 | 拟技术附录：价格情景逐站明细 | 仅技术附录；保留原站级解 | 历史年站级分布为2025模板；非逐站历史实测 | 52.985579 | d76877a0672a504fcc2880a5fd9388a04403aed6493de9699e91a4e0723bd18e
D012331 | 邳州 110kV 2022年 弹性 BDZ-00124 站级反向峰值静态需求 | L⁻ | 0 | MW | 实验/研究/rebuild_2026/source_audit/capacity_release_simulation/reserve_policy_v4/recommendation_matrix/cost_sensitivity/storage_1_5_elastic_stations.csv | CSV物理行50；字段reverse_screen_mw | F13及2025全年极值合并 | 拟技术附录：价格情景逐站明细 | 仅技术附录；保留原站级解 | 历史年站级分布为2025模板；非逐站历史实测 | 0.0 | d76877a0672a504fcc2880a5fd9388a04403aed6493de9699e91a4e0723bd18e
D012332 | 邳州 110kV 2022年 弹性 BDZ-00124 当年主变购置投资 | K主变 | 0 | 万元 | 实验/研究/rebuild_2026/source_audit/capacity_release_simulation/reserve_policy_v4/recommendation_matrix/cost_sensitivity/storage_1_5_elastic_stations.csv | CSV物理行50；字段transformer_capex_10k_cny | 同电压替换案例静态总投资之和/新购容量之和；升档按新购完整容量计价 | 拟技术附录：价格情景逐站明细 | 仅技术附录；保留原站级解 | 历史年站级分布为2025模板；非逐站历史实测 | 0 | d76877a0672a504fcc2880a5fd9388a04403aed6493de9699e91a4e0723bd18e
D012333 | 邳州 110kV 2022年 弹性 BDZ-00124 当年储能新增投资 | K储能 | 0 | 万元 | 实验/研究/rebuild_2026/source_audit/capacity_release_simulation/reserve_policy_v4/recommendation_matrix/cost_sensitivity/storage_1_5_elastic_stations.csv | CSV物理行50；字段storage_capex_10k_cny | 十柜整包重复计价+剩余一至九柜线性插值；本年投资为在役数量成本函数差分 | 拟技术附录：价格情景逐站明细 | 仅技术附录；保留原站级解 | 历史年站级分布为2025模板；非逐站历史实测 | 0.0 | d76877a0672a504fcc2880a5fd9388a04403aed6493de9699e91a4e0723bd18e
D012334 | 邳州 110kV 2022年 弹性 BDZ-00124 主变投运批次费用现值 | C主变 | 0 | 万元 | 实验/研究/rebuild_2026/source_audit/capacity_release_simulation/reserve_policy_v4/recommendation_matrix/cost_sensitivity/storage_1_5_elastic_stations.csv | CSV物理行50；字段transformer_lifecycle_npv_10k_cny | F15d、F15e | 拟技术附录：价格情景逐站明细 | 仅技术附录；保留原站级解 | 历史年站级分布为2025模板；非逐站历史实测 | 0.0 | d76877a0672a504fcc2880a5fd9388a04403aed6493de9699e91a4e0723bd18e
D012335 | 邳州 110kV 2022年 弹性 BDZ-00124 储能投运批次费用现值 | C储能 | 0 | 万元 | 实验/研究/rebuild_2026/source_audit/capacity_release_simulation/reserve_policy_v4/recommendation_matrix/cost_sensitivity/storage_1_5_elastic_stations.csv | CSV物理行50；字段storage_lifecycle_npv_10k_cny | F15d、F15e | 拟技术附录：价格情景逐站明细 | 仅技术附录；保留原站级解 | 历史年站级分布为2025模板；非逐站历史实测 | 0.0 | d76877a0672a504fcc2880a5fd9388a04403aed6493de9699e91a4e0723bd18e
D012336 | 邳州 110kV 2023年 弹性 BDZ-00124 容载比研究控制上限 | R上限 | 3.2 | MVA/MW | 实验/研究/rebuild_2026/source_audit/capacity_release_simulation/reserve_policy_v4/recommendation_matrix/cost_sensitivity/storage_1_5_elastic_stations.csv | CSV物理行51；字段clr_cap | 区域年度容量≤研究上限乘参考净峰；四年逐台正增配之和≤基期区域容量乘预算比例 | 拟技术附录：价格情景逐站明细 | 仅技术附录；保留原站级解 | 历史年站级分布为2025模板；非逐站历史实测 | 3.2 | d76877a0672a504fcc2880a5fd9388a04403aed6493de9699e91a4e0723bd18e
D012337 | 邳州 110kV 2023年 弹性 BDZ-00124 上一年第一台主变容量 | s₁旧 | 40 | MVA | 实验/研究/rebuild_2026/source_audit/capacity_release_simulation/reserve_policy_v4/recommendation_matrix/cost_sensitivity/storage_1_5_elastic_stations.csv | CSV物理行51；字段prior_unit_1_mva | 连续路径状态 | 拟技术附录：价格情景逐站明细 | 仅技术附录；保留原站级解 | 历史年站级分布为2025模板；非逐站历史实测 | 40.0 | d76877a0672a504fcc2880a5fd9388a04403aed6493de9699e91a4e0723bd18e
D012338 | 邳州 110kV 2023年 弹性 BDZ-00124 上一年第二台主变容量 | s₂旧 | 63 | MVA | 实验/研究/rebuild_2026/source_audit/capacity_release_simulation/reserve_policy_v4/recommendation_matrix/cost_sensitivity/storage_1_5_elastic_stations.csv | CSV物理行51；字段prior_unit_2_mva | 连续路径状态 | 拟技术附录：价格情景逐站明细 | 仅技术附录；保留原站级解 | 历史年站级分布为2025模板；非逐站历史实测 | 63.0 | d76877a0672a504fcc2880a5fd9388a04403aed6493de9699e91a4e0723bd18e
D012339 | 邳州 110kV 2023年 弹性 BDZ-00124 本年第一台主变容量 | s₁ | 40 | MVA | 实验/研究/rebuild_2026/source_audit/capacity_release_simulation/reserve_policy_v4/recommendation_matrix/cost_sensitivity/storage_1_5_elastic_stations.csv | CSV物理行51；字段selected_unit_1_mva | 离散主变选择 | 拟技术附录：价格情景逐站明细 | 仅技术附录；保留原站级解 | 历史年站级分布为2025模板；非逐站历史实测 | 40.0 | d76877a0672a504fcc2880a5fd9388a04403aed6493de9699e91a4e0723bd18e
D012340 | 邳州 110kV 2023年 弹性 BDZ-00124 本年第二台主变容量 | s₂ | 63 | MVA | 实验/研究/rebuild_2026/source_audit/capacity_release_simulation/reserve_policy_v4/recommendation_matrix/cost_sensitivity/storage_1_5_elastic_stations.csv | CSV物理行51；字段selected_unit_2_mva | 离散主变选择 | 拟技术附录：价格情景逐站明细 | 仅技术附录；保留原站级解 | 历史年站级分布为2025模板；非逐站历史实测 | 63.0 | d76877a0672a504fcc2880a5fd9388a04403aed6493de9699e91a4e0723bd18e
D012341 | 邳州 110kV 2023年 弹性 BDZ-00124 选定主变容量 | S | 103 | MVA | 实验/研究/rebuild_2026/source_audit/capacity_release_simulation/reserve_policy_v4/recommendation_matrix/cost_sensitivity/storage_1_5_elastic_stations.csv | CSV物理行51；字段selected_capacity_mva | 离散主变组合加总 | 拟技术附录：价格情景逐站明细 | 仅技术附录；保留原站级解 | 历史年站级分布为2025模板；非逐站历史实测 | 103.0 | d76877a0672a504fcc2880a5fd9388a04403aed6493de9699e91a4e0723bd18e
D012342 | 邳州 110kV 2023年 弹性 BDZ-00124 在役储能柜数 | n | 0 | 柜 | 实验/研究/rebuild_2026/source_audit/capacity_release_simulation/reserve_policy_v4/recommendation_matrix/cost_sensitivity/storage_1_5_elastic_stations.csv | CSV物理行51；字段storage_modules_in_service | 完整路径整数解 | 拟技术附录：价格情景逐站明细 | 仅技术附录；保留原站级解 | 历史年站级分布为2025模板；非逐站历史实测 | 0 | d76877a0672a504fcc2880a5fd9388a04403aed6493de9699e91a4e0723bd18e
D012343 | 邳州 110kV 2023年 弹性 BDZ-00124 本年仿真净退出容量 | ΔS退出 | 0 | MVA | 实验/研究/rebuild_2026/source_audit/capacity_release_simulation/reserve_policy_v4/recommendation_matrix/cost_sensitivity/storage_1_5_elastic_stations.csv | CSV物理行51；字段released_capacity_mva | max(0,上一年站容量减本年) | 拟技术附录：价格情景逐站明细 | 仅技术附录；保留原站级解 | 历史年站级分布为2025模板；非逐站历史实测 | 0.0 | d76877a0672a504fcc2880a5fd9388a04403aed6493de9699e91a4e0723bd18e
D012344 | 邳州 110kV 2023年 弹性 BDZ-00124 本年主变容量净变化 | ΔS | 0 | MVA | 实验/研究/rebuild_2026/source_audit/capacity_release_simulation/reserve_policy_v4/recommendation_matrix/cost_sensitivity/storage_1_5_elastic_stations.csv | CSV物理行51；字段net_capacity_change_mva | 本年容量减上一年 | 拟技术附录：价格情景逐站明细 | 仅技术附录；保留原站级解 | 历史年站级分布为2025模板；非逐站历史实测 | 0.0 | d76877a0672a504fcc2880a5fd9388a04403aed6493de9699e91a4e0723bd18e
D012345 | 邳州 110kV 2023年 弹性 BDZ-00124 当年新增储能柜数 | Δn | 0 | 柜 | 实验/研究/rebuild_2026/source_audit/capacity_release_simulation/reserve_policy_v4/recommendation_matrix/cost_sensitivity/storage_1_5_elastic_stations.csv | CSV物理行51；字段new_storage_modules | 本年在役数量减上一年 | 拟技术附录：价格情景逐站明细 | 仅技术附录；保留原站级解 | 历史年站级分布为2025模板；非逐站历史实测 | 0 | d76877a0672a504fcc2880a5fd9388a04403aed6493de9699e91a4e0723bd18e
D012346 | 邳州 110kV 2023年 弹性 BDZ-00124 站级正向峰值静态需求 | L⁺ | 48.8898 | MW | 实验/研究/rebuild_2026/source_audit/capacity_release_simulation/reserve_policy_v4/recommendation_matrix/cost_sensitivity/storage_1_5_elastic_stations.csv | CSV物理行51；字段forward_screen_mw | 年度站级场景 | 拟技术附录：价格情景逐站明细 | 仅技术附录；保留原站级解 | 历史年站级分布为2025模板；非逐站历史实测 | 48.889822 | d76877a0672a504fcc2880a5fd9388a04403aed6493de9699e91a4e0723bd18e
D012347 | 邳州 110kV 2023年 弹性 BDZ-00124 站级反向峰值静态需求 | L⁻ | 1.6405 | MW | 实验/研究/rebuild_2026/source_audit/capacity_release_simulation/reserve_policy_v4/recommendation_matrix/cost_sensitivity/storage_1_5_elastic_stations.csv | CSV物理行51；字段reverse_screen_mw | F13及2025全年极值合并 | 拟技术附录：价格情景逐站明细 | 仅技术附录；保留原站级解 | 历史年站级分布为2025模板；非逐站历史实测 | 1.64051 | d76877a0672a504fcc2880a5fd9388a04403aed6493de9699e91a4e0723bd18e
D012348 | 邳州 110kV 2023年 弹性 BDZ-00124 当年主变购置投资 | K主变 | 0 | 万元 | 实验/研究/rebuild_2026/source_audit/capacity_release_simulation/reserve_policy_v4/recommendation_matrix/cost_sensitivity/storage_1_5_elastic_stations.csv | CSV物理行51；字段transformer_capex_10k_cny | 同电压替换案例静态总投资之和/新购容量之和；升档按新购完整容量计价 | 拟技术附录：价格情景逐站明细 | 仅技术附录；保留原站级解 | 历史年站级分布为2025模板；非逐站历史实测 | 0 | d76877a0672a504fcc2880a5fd9388a04403aed6493de9699e91a4e0723bd18e
D012349 | 邳州 110kV 2023年 弹性 BDZ-00124 当年储能新增投资 | K储能 | 0 | 万元 | 实验/研究/rebuild_2026/source_audit/capacity_release_simulation/reserve_policy_v4/recommendation_matrix/cost_sensitivity/storage_1_5_elastic_stations.csv | CSV物理行51；字段storage_capex_10k_cny | 十柜整包重复计价+剩余一至九柜线性插值；本年投资为在役数量成本函数差分 | 拟技术附录：价格情景逐站明细 | 仅技术附录；保留原站级解 | 历史年站级分布为2025模板；非逐站历史实测 | 0.0 | d76877a0672a504fcc2880a5fd9388a04403aed6493de9699e91a4e0723bd18e
D012350 | 邳州 110kV 2023年 弹性 BDZ-00124 主变投运批次费用现值 | C主变 | 0 | 万元 | 实验/研究/rebuild_2026/source_audit/capacity_release_simulation/reserve_policy_v4/recommendation_matrix/cost_sensitivity/storage_1_5_elastic_stations.csv | CSV物理行51；字段transformer_lifecycle_npv_10k_cny | F15d、F15e | 拟技术附录：价格情景逐站明细 | 仅技术附录；保留原站级解 | 历史年站级分布为2025模板；非逐站历史实测 | 0.0 | d76877a0672a504fcc2880a5fd9388a04403aed6493de9699e91a4e0723bd18e
D012351 | 邳州 110kV 2023年 弹性 BDZ-00124 储能投运批次费用现值 | C储能 | 0 | 万元 | 实验/研究/rebuild_2026/source_audit/capacity_release_simulation/reserve_policy_v4/recommendation_matrix/cost_sensitivity/storage_1_5_elastic_stations.csv | CSV物理行51；字段storage_lifecycle_npv_10k_cny | F15d、F15e | 拟技术附录：价格情景逐站明细 | 仅技术附录；保留原站级解 | 历史年站级分布为2025模板；非逐站历史实测 | 0.0 | d76877a0672a504fcc2880a5fd9388a04403aed6493de9699e91a4e0723bd18e
D012352 | 邳州 110kV 2024年 弹性 BDZ-00124 容载比研究控制上限 | R上限 | 3.2 | MVA/MW | 实验/研究/rebuild_2026/source_audit/capacity_release_simulation/reserve_policy_v4/recommendation_matrix/cost_sensitivity/storage_1_5_elastic_stations.csv | CSV物理行52；字段clr_cap | 区域年度容量≤研究上限乘参考净峰；四年逐台正增配之和≤基期区域容量乘预算比例 | 拟技术附录：价格情景逐站明细 | 仅技术附录；保留原站级解 | 历史年站级分布为2025模板；非逐站历史实测 | 3.2 | d76877a0672a504fcc2880a5fd9388a04403aed6493de9699e91a4e0723bd18e
D012353 | 邳州 110kV 2024年 弹性 BDZ-00124 上一年第一台主变容量 | s₁旧 | 40 | MVA | 实验/研究/rebuild_2026/source_audit/capacity_release_simulation/reserve_policy_v4/recommendation_matrix/cost_sensitivity/storage_1_5_elastic_stations.csv | CSV物理行52；字段prior_unit_1_mva | 连续路径状态 | 拟技术附录：价格情景逐站明细 | 仅技术附录；保留原站级解 | 历史年站级分布为2025模板；非逐站历史实测 | 40.0 | d76877a0672a504fcc2880a5fd9388a04403aed6493de9699e91a4e0723bd18e
D012354 | 邳州 110kV 2024年 弹性 BDZ-00124 上一年第二台主变容量 | s₂旧 | 63 | MVA | 实验/研究/rebuild_2026/source_audit/capacity_release_simulation/reserve_policy_v4/recommendation_matrix/cost_sensitivity/storage_1_5_elastic_stations.csv | CSV物理行52；字段prior_unit_2_mva | 连续路径状态 | 拟技术附录：价格情景逐站明细 | 仅技术附录；保留原站级解 | 历史年站级分布为2025模板；非逐站历史实测 | 63.0 | d76877a0672a504fcc2880a5fd9388a04403aed6493de9699e91a4e0723bd18e
D012355 | 邳州 110kV 2024年 弹性 BDZ-00124 本年第一台主变容量 | s₁ | 40 | MVA | 实验/研究/rebuild_2026/source_audit/capacity_release_simulation/reserve_policy_v4/recommendation_matrix/cost_sensitivity/storage_1_5_elastic_stations.csv | CSV物理行52；字段selected_unit_1_mva | 离散主变选择 | 拟技术附录：价格情景逐站明细 | 仅技术附录；保留原站级解 | 历史年站级分布为2025模板；非逐站历史实测 | 40.0 | d76877a0672a504fcc2880a5fd9388a04403aed6493de9699e91a4e0723bd18e
D012356 | 邳州 110kV 2024年 弹性 BDZ-00124 本年第二台主变容量 | s₂ | 63 | MVA | 实验/研究/rebuild_2026/source_audit/capacity_release_simulation/reserve_policy_v4/recommendation_matrix/cost_sensitivity/storage_1_5_elastic_stations.csv | CSV物理行52；字段selected_unit_2_mva | 离散主变选择 | 拟技术附录：价格情景逐站明细 | 仅技术附录；保留原站级解 | 历史年站级分布为2025模板；非逐站历史实测 | 63.0 | d76877a0672a504fcc2880a5fd9388a04403aed6493de9699e91a4e0723bd18e
D012357 | 邳州 110kV 2024年 弹性 BDZ-00124 选定主变容量 | S | 103 | MVA | 实验/研究/rebuild_2026/source_audit/capacity_release_simulation/reserve_policy_v4/recommendation_matrix/cost_sensitivity/storage_1_5_elastic_stations.csv | CSV物理行52；字段selected_capacity_mva | 离散主变组合加总 | 拟技术附录：价格情景逐站明细 | 仅技术附录；保留原站级解 | 历史年站级分布为2025模板；非逐站历史实测 | 103.0 | d76877a0672a504fcc2880a5fd9388a04403aed6493de9699e91a4e0723bd18e
D012358 | 邳州 110kV 2024年 弹性 BDZ-00124 在役储能柜数 | n | 0 | 柜 | 实验/研究/rebuild_2026/source_audit/capacity_release_simulation/reserve_policy_v4/recommendation_matrix/cost_sensitivity/storage_1_5_elastic_stations.csv | CSV物理行52；字段storage_modules_in_service | 完整路径整数解 | 拟技术附录：价格情景逐站明细 | 仅技术附录；保留原站级解 | 历史年站级分布为2025模板；非逐站历史实测 | 0 | d76877a0672a504fcc2880a5fd9388a04403aed6493de9699e91a4e0723bd18e
D012359 | 邳州 110kV 2024年 弹性 BDZ-00124 本年仿真净退出容量 | ΔS退出 | 0 | MVA | 实验/研究/rebuild_2026/source_audit/capacity_release_simulation/reserve_policy_v4/recommendation_matrix/cost_sensitivity/storage_1_5_elastic_stations.csv | CSV物理行52；字段released_capacity_mva | max(0,上一年站容量减本年) | 拟技术附录：价格情景逐站明细 | 仅技术附录；保留原站级解 | 历史年站级分布为2025模板；非逐站历史实测 | 0.0 | d76877a0672a504fcc2880a5fd9388a04403aed6493de9699e91a4e0723bd18e
D012360 | 邳州 110kV 2024年 弹性 BDZ-00124 本年主变容量净变化 | ΔS | 0 | MVA | 实验/研究/rebuild_2026/source_audit/capacity_release_simulation/reserve_policy_v4/recommendation_matrix/cost_sensitivity/storage_1_5_elastic_stations.csv | CSV物理行52；字段net_capacity_change_mva | 本年容量减上一年 | 拟技术附录：价格情景逐站明细 | 仅技术附录；保留原站级解 | 历史年站级分布为2025模板；非逐站历史实测 | 0.0 | d76877a0672a504fcc2880a5fd9388a04403aed6493de9699e91a4e0723bd18e
D012361 | 邳州 110kV 2024年 弹性 BDZ-00124 当年新增储能柜数 | Δn | 0 | 柜 | 实验/研究/rebuild_2026/source_audit/capacity_release_simulation/reserve_policy_v4/recommendation_matrix/cost_sensitivity/storage_1_5_elastic_stations.csv | CSV物理行52；字段new_storage_modules | 本年在役数量减上一年 | 拟技术附录：价格情景逐站明细 | 仅技术附录；保留原站级解 | 历史年站级分布为2025模板；非逐站历史实测 | 0 | d76877a0672a504fcc2880a5fd9388a04403aed6493de9699e91a4e0723bd18e
D012362 | 邳州 110kV 2024年 弹性 BDZ-00124 站级正向峰值静态需求 | L⁺ | 55.4041 | MW | 实验/研究/rebuild_2026/source_audit/capacity_release_simulation/reserve_policy_v4/recommendation_matrix/cost_sensitivity/storage_1_5_elastic_stations.csv | CSV物理行52；字段forward_screen_mw | 年度站级场景 | 拟技术附录：价格情景逐站明细 | 仅技术附录；保留原站级解 | 历史年站级分布为2025模板；非逐站历史实测 | 55.404108 | d76877a0672a504fcc2880a5fd9388a04403aed6493de9699e91a4e0723bd18e
D012363 | 邳州 110kV 2024年 弹性 BDZ-00124 站级反向峰值静态需求 | L⁻ | 16.0967 | MW | 实验/研究/rebuild_2026/source_audit/capacity_release_simulation/reserve_policy_v4/recommendation_matrix/cost_sensitivity/storage_1_5_elastic_stations.csv | CSV物理行52；字段reverse_screen_mw | F13及2025全年极值合并 | 拟技术附录：价格情景逐站明细 | 仅技术附录；保留原站级解 | 历史年站级分布为2025模板；非逐站历史实测 | 16.09665 | d76877a0672a504fcc2880a5fd9388a04403aed6493de9699e91a4e0723bd18e
D012364 | 邳州 110kV 2024年 弹性 BDZ-00124 当年主变购置投资 | K主变 | 0 | 万元 | 实验/研究/rebuild_2026/source_audit/capacity_release_simulation/reserve_policy_v4/recommendation_matrix/cost_sensitivity/storage_1_5_elastic_stations.csv | CSV物理行52；字段transformer_capex_10k_cny | 同电压替换案例静态总投资之和/新购容量之和；升档按新购完整容量计价 | 拟技术附录：价格情景逐站明细 | 仅技术附录；保留原站级解 | 历史年站级分布为2025模板；非逐站历史实测 | 0 | d76877a0672a504fcc2880a5fd9388a04403aed6493de9699e91a4e0723bd18e
D012365 | 邳州 110kV 2024年 弹性 BDZ-00124 当年储能新增投资 | K储能 | 0 | 万元 | 实验/研究/rebuild_2026/source_audit/capacity_release_simulation/reserve_policy_v4/recommendation_matrix/cost_sensitivity/storage_1_5_elastic_stations.csv | CSV物理行52；字段storage_capex_10k_cny | 十柜整包重复计价+剩余一至九柜线性插值；本年投资为在役数量成本函数差分 | 拟技术附录：价格情景逐站明细 | 仅技术附录；保留原站级解 | 历史年站级分布为2025模板；非逐站历史实测 | 0.0 | d76877a0672a504fcc2880a5fd9388a04403aed6493de9699e91a4e0723bd18e
D012366 | 邳州 110kV 2024年 弹性 BDZ-00124 主变投运批次费用现值 | C主变 | 0 | 万元 | 实验/研究/rebuild_2026/source_audit/capacity_release_simulation/reserve_policy_v4/recommendation_matrix/cost_sensitivity/storage_1_5_elastic_stations.csv | CSV物理行52；字段transformer_lifecycle_npv_10k_cny | F15d、F15e | 拟技术附录：价格情景逐站明细 | 仅技术附录；保留原站级解 | 历史年站级分布为2025模板；非逐站历史实测 | 0.0 | d76877a0672a504fcc2880a5fd9388a04403aed6493de9699e91a4e0723bd18e
D012367 | 邳州 110kV 2024年 弹性 BDZ-00124 储能投运批次费用现值 | C储能 | 0 | 万元 | 实验/研究/rebuild_2026/source_audit/capacity_release_simulation/reserve_policy_v4/recommendation_matrix/cost_sensitivity/storage_1_5_elastic_stations.csv | CSV物理行52；字段storage_lifecycle_npv_10k_cny | F15d、F15e | 拟技术附录：价格情景逐站明细 | 仅技术附录；保留原站级解 | 历史年站级分布为2025模板；非逐站历史实测 | 0.0 | d76877a0672a504fcc2880a5fd9388a04403aed6493de9699e91a4e0723bd18e
D012368 | 邳州 110kV 2025年 弹性 BDZ-00124 容载比研究控制上限 | R上限 | 3.2 | MVA/MW | 实验/研究/rebuild_2026/source_audit/capacity_release_simulation/reserve_policy_v4/recommendation_matrix/cost_sensitivity/storage_1_5_elastic_stations.csv | CSV物理行53；字段clr_cap | 区域年度容量≤研究上限乘参考净峰；四年逐台正增配之和≤基期区域容量乘预算比例 | 拟技术附录：价格情景逐站明细 | 仅技术附录；保留原站级解 | 历史年站级分布为2025模板；非逐站历史实测 | 3.2 | d76877a0672a504fcc2880a5fd9388a04403aed6493de9699e91a4e0723bd18e
D012369 | 邳州 110kV 2025年 弹性 BDZ-00124 上一年第一台主变容量 | s₁旧 | 40 | MVA | 实验/研究/rebuild_2026/source_audit/capacity_release_simulation/reserve_policy_v4/recommendation_matrix/cost_sensitivity/storage_1_5_elastic_stations.csv | CSV物理行53；字段prior_unit_1_mva | 连续路径状态 | 拟技术附录：价格情景逐站明细 | 仅技术附录；保留原站级解 | 历史年站级分布为2025模板；非逐站历史实测 | 40.0 | d76877a0672a504fcc2880a5fd9388a04403aed6493de9699e91a4e0723bd18e
D012370 | 邳州 110kV 2025年 弹性 BDZ-00124 上一年第二台主变容量 | s₂旧 | 63 | MVA | 实验/研究/rebuild_2026/source_audit/capacity_release_simulation/reserve_policy_v4/recommendation_matrix/cost_sensitivity/storage_1_5_elastic_stations.csv | CSV物理行53；字段prior_unit_2_mva | 连续路径状态 | 拟技术附录：价格情景逐站明细 | 仅技术附录；保留原站级解 | 历史年站级分布为2025模板；非逐站历史实测 | 63.0 | d76877a0672a504fcc2880a5fd9388a04403aed6493de9699e91a4e0723bd18e
D012371 | 邳州 110kV 2025年 弹性 BDZ-00124 本年第一台主变容量 | s₁ | 40 | MVA | 实验/研究/rebuild_2026/source_audit/capacity_release_simulation/reserve_policy_v4/recommendation_matrix/cost_sensitivity/storage_1_5_elastic_stations.csv | CSV物理行53；字段selected_unit_1_mva | 离散主变选择 | 拟技术附录：价格情景逐站明细 | 仅技术附录；保留原站级解 | 历史年站级分布为2025模板；非逐站历史实测 | 40.0 | d76877a0672a504fcc2880a5fd9388a04403aed6493de9699e91a4e0723bd18e
D012372 | 邳州 110kV 2025年 弹性 BDZ-00124 本年第二台主变容量 | s₂ | 63 | MVA | 实验/研究/rebuild_2026/source_audit/capacity_release_simulation/reserve_policy_v4/recommendation_matrix/cost_sensitivity/storage_1_5_elastic_stations.csv | CSV物理行53；字段selected_unit_2_mva | 离散主变选择 | 拟技术附录：价格情景逐站明细 | 仅技术附录；保留原站级解 | 历史年站级分布为2025模板；非逐站历史实测 | 63.0 | d76877a0672a504fcc2880a5fd9388a04403aed6493de9699e91a4e0723bd18e
D012373 | 邳州 110kV 2025年 弹性 BDZ-00124 选定主变容量 | S | 103 | MVA | 实验/研究/rebuild_2026/source_audit/capacity_release_simulation/reserve_policy_v4/recommendation_matrix/cost_sensitivity/storage_1_5_elastic_stations.csv | CSV物理行53；字段selected_capacity_mva | 离散主变组合加总 | 拟技术附录：价格情景逐站明细 | 仅技术附录；保留原站级解 | 历史年站级分布为2025模板；非逐站历史实测 | 103.0 | d76877a0672a504fcc2880a5fd9388a04403aed6493de9699e91a4e0723bd18e
D012374 | 邳州 110kV 2025年 弹性 BDZ-00124 在役储能柜数 | n | 0 | 柜 | 实验/研究/rebuild_2026/source_audit/capacity_release_simulation/reserve_policy_v4/recommendation_matrix/cost_sensitivity/storage_1_5_elastic_stations.csv | CSV物理行53；字段storage_modules_in_service | 完整路径整数解 | 拟技术附录：价格情景逐站明细 | 仅技术附录；保留原站级解 | 历史年站级分布为2025模板；非逐站历史实测 | 0 | d76877a0672a504fcc2880a5fd9388a04403aed6493de9699e91a4e0723bd18e
D012375 | 邳州 110kV 2025年 弹性 BDZ-00124 本年仿真净退出容量 | ΔS退出 | 0 | MVA | 实验/研究/rebuild_2026/source_audit/capacity_release_simulation/reserve_policy_v4/recommendation_matrix/cost_sensitivity/storage_1_5_elastic_stations.csv | CSV物理行53；字段released_capacity_mva | max(0,上一年站容量减本年) | 拟技术附录：价格情景逐站明细 | 仅技术附录；保留原站级解 | 历史年站级分布为2025模板；非逐站历史实测 | 0.0 | d76877a0672a504fcc2880a5fd9388a04403aed6493de9699e91a4e0723bd18e
D012376 | 邳州 110kV 2025年 弹性 BDZ-00124 本年主变容量净变化 | ΔS | 0 | MVA | 实验/研究/rebuild_2026/source_audit/capacity_release_simulation/reserve_policy_v4/recommendation_matrix/cost_sensitivity/storage_1_5_elastic_stations.csv | CSV物理行53；字段net_capacity_change_mva | 本年容量减上一年 | 拟技术附录：价格情景逐站明细 | 仅技术附录；保留原站级解 | 历史年站级分布为2025模板；非逐站历史实测 | 0.0 | d76877a0672a504fcc2880a5fd9388a04403aed6493de9699e91a4e0723bd18e
D012377 | 邳州 110kV 2025年 弹性 BDZ-00124 当年新增储能柜数 | Δn | 0 | 柜 | 实验/研究/rebuild_2026/source_audit/capacity_release_simulation/reserve_policy_v4/recommendation_matrix/cost_sensitivity/storage_1_5_elastic_stations.csv | CSV物理行53；字段new_storage_modules | 本年在役数量减上一年 | 拟技术附录：价格情景逐站明细 | 仅技术附录；保留原站级解 | 历史年站级分布为2025模板；非逐站历史实测 | 0 | d76877a0672a504fcc2880a5fd9388a04403aed6493de9699e91a4e0723bd18e
D012378 | 邳州 110kV 2025年 弹性 BDZ-00124 站级正向峰值静态需求 | L⁺ | 61.4276 | MW | 实验/研究/rebuild_2026/source_audit/capacity_release_simulation/reserve_policy_v4/recommendation_matrix/cost_sensitivity/storage_1_5_elastic_stations.csv | CSV物理行53；字段forward_screen_mw | 年度站级场景 | 拟技术附录：价格情景逐站明细 | 仅技术附录；保留原站级解 | 历史年站级分布为2025模板；非逐站历史实测 | 61.427636 | d76877a0672a504fcc2880a5fd9388a04403aed6493de9699e91a4e0723bd18e
D012379 | 邳州 110kV 2025年 弹性 BDZ-00124 站级反向峰值静态需求 | L⁻ | 30.65 | MW | 实验/研究/rebuild_2026/source_audit/capacity_release_simulation/reserve_policy_v4/recommendation_matrix/cost_sensitivity/storage_1_5_elastic_stations.csv | CSV物理行53；字段reverse_screen_mw | F13及2025全年极值合并 | 拟技术附录：价格情景逐站明细 | 仅技术附录；保留原站级解 | 历史年站级分布为2025模板；非逐站历史实测 | 30.65 | d76877a0672a504fcc2880a5fd9388a04403aed6493de9699e91a4e0723bd18e
D012380 | 邳州 110kV 2025年 弹性 BDZ-00124 当年主变购置投资 | K主变 | 0 | 万元 | 实验/研究/rebuild_2026/source_audit/capacity_release_simulation/reserve_policy_v4/recommendation_matrix/cost_sensitivity/storage_1_5_elastic_stations.csv | CSV物理行53；字段transformer_capex_10k_cny | 同电压替换案例静态总投资之和/新购容量之和；升档按新购完整容量计价 | 拟技术附录：价格情景逐站明细 | 仅技术附录；保留原站级解 | 历史年站级分布为2025模板；非逐站历史实测 | 0 | d76877a0672a504fcc2880a5fd9388a04403aed6493de9699e91a4e0723bd18e
D012381 | 邳州 110kV 2025年 弹性 BDZ-00124 当年储能新增投资 | K储能 | 0 | 万元 | 实验/研究/rebuild_2026/source_audit/capacity_release_simulation/reserve_policy_v4/recommendation_matrix/cost_sensitivity/storage_1_5_elastic_stations.csv | CSV物理行53；字段storage_capex_10k_cny | 十柜整包重复计价+剩余一至九柜线性插值；本年投资为在役数量成本函数差分 | 拟技术附录：价格情景逐站明细 | 仅技术附录；保留原站级解 | 历史年站级分布为2025模板；非逐站历史实测 | 0.0 | d76877a0672a504fcc2880a5fd9388a04403aed6493de9699e91a4e0723bd18e
D012382 | 邳州 110kV 2025年 弹性 BDZ-00124 主变投运批次费用现值 | C主变 | 0 | 万元 | 实验/研究/rebuild_2026/source_audit/capacity_release_simulation/reserve_policy_v4/recommendation_matrix/cost_sensitivity/storage_1_5_elastic_stations.csv | CSV物理行53；字段transformer_lifecycle_npv_10k_cny | F15d、F15e | 拟技术附录：价格情景逐站明细 | 仅技术附录；保留原站级解 | 历史年站级分布为2025模板；非逐站历史实测 | 0.0 | d76877a0672a504fcc2880a5fd9388a04403aed6493de9699e91a4e0723bd18e
D012383 | 邳州 110kV 2025年 弹性 BDZ-00124 储能投运批次费用现值 | C储能 | 0 | 万元 | 实验/研究/rebuild_2026/source_audit/capacity_release_simulation/reserve_policy_v4/recommendation_matrix/cost_sensitivity/storage_1_5_elastic_stations.csv | CSV物理行53；字段storage_lifecycle_npv_10k_cny | F15d、F15e | 拟技术附录：价格情景逐站明细 | 仅技术附录；保留原站级解 | 历史年站级分布为2025模板；非逐站历史实测 | 0.0 | d76877a0672a504fcc2880a5fd9388a04403aed6493de9699e91a4e0723bd18e
D012384 | 邳州 110kV 2022年 弹性 BDZ-00135 容载比研究控制上限 | R上限 | 3.2 | MVA/MW | 实验/研究/rebuild_2026/source_audit/capacity_release_simulation/reserve_policy_v4/recommendation_matrix/cost_sensitivity/storage_1_5_elastic_stations.csv | CSV物理行54；字段clr_cap | 区域年度容量≤研究上限乘参考净峰；四年逐台正增配之和≤基期区域容量乘预算比例 | 拟技术附录：价格情景逐站明细 | 仅技术附录；保留原站级解 | 历史年站级分布为2025模板；非逐站历史实测 | 3.2 | d76877a0672a504fcc2880a5fd9388a04403aed6493de9699e91a4e0723bd18e
D012385 | 邳州 110kV 2022年 弹性 BDZ-00135 上一年第一台主变容量 | s₁旧 | 40 | MVA | 实验/研究/rebuild_2026/source_audit/capacity_release_simulation/reserve_policy_v4/recommendation_matrix/cost_sensitivity/storage_1_5_elastic_stations.csv | CSV物理行54；字段prior_unit_1_mva | 连续路径状态 | 拟技术附录：价格情景逐站明细 | 仅技术附录；保留原站级解 | 历史年站级分布为2025模板；非逐站历史实测 | 40.0 | d76877a0672a504fcc2880a5fd9388a04403aed6493de9699e91a4e0723bd18e
D012386 | 邳州 110kV 2022年 弹性 BDZ-00135 上一年第二台主变容量 | s₂旧 | 63 | MVA | 实验/研究/rebuild_2026/source_audit/capacity_release_simulation/reserve_policy_v4/recommendation_matrix/cost_sensitivity/storage_1_5_elastic_stations.csv | CSV物理行54；字段prior_unit_2_mva | 连续路径状态 | 拟技术附录：价格情景逐站明细 | 仅技术附录；保留原站级解 | 历史年站级分布为2025模板；非逐站历史实测 | 63.0 | d76877a0672a504fcc2880a5fd9388a04403aed6493de9699e91a4e0723bd18e
D012387 | 邳州 110kV 2022年 弹性 BDZ-00135 本年第一台主变容量 | s₁ | 63 | MVA | 实验/研究/rebuild_2026/source_audit/capacity_release_simulation/reserve_policy_v4/recommendation_matrix/cost_sensitivity/storage_1_5_elastic_stations.csv | CSV物理行54；字段selected_unit_1_mva | 离散主变选择 | 拟技术附录：价格情景逐站明细 | 仅技术附录；保留原站级解 | 历史年站级分布为2025模板；非逐站历史实测 | 63.0 | d76877a0672a504fcc2880a5fd9388a04403aed6493de9699e91a4e0723bd18e
D012388 | 邳州 110kV 2022年 弹性 BDZ-00135 本年第二台主变容量 | s₂ | 63 | MVA | 实验/研究/rebuild_2026/source_audit/capacity_release_simulation/reserve_policy_v4/recommendation_matrix/cost_sensitivity/storage_1_5_elastic_stations.csv | CSV物理行54；字段selected_unit_2_mva | 离散主变选择 | 拟技术附录：价格情景逐站明细 | 仅技术附录；保留原站级解 | 历史年站级分布为2025模板；非逐站历史实测 | 63.0 | d76877a0672a504fcc2880a5fd9388a04403aed6493de9699e91a4e0723bd18e
D012389 | 邳州 110kV 2022年 弹性 BDZ-00135 选定主变容量 | S | 126 | MVA | 实验/研究/rebuild_2026/source_audit/capacity_release_simulation/reserve_policy_v4/recommendation_matrix/cost_sensitivity/storage_1_5_elastic_stations.csv | CSV物理行54；字段selected_capacity_mva | 离散主变组合加总 | 拟技术附录：价格情景逐站明细 | 仅技术附录；保留原站级解 | 历史年站级分布为2025模板；非逐站历史实测 | 126.0 | d76877a0672a504fcc2880a5fd9388a04403aed6493de9699e91a4e0723bd18e
D012390 | 邳州 110kV 2022年 弹性 BDZ-00135 在役储能柜数 | n | 0 | 柜 | 实验/研究/rebuild_2026/source_audit/capacity_release_simulation/reserve_policy_v4/recommendation_matrix/cost_sensitivity/storage_1_5_elastic_stations.csv | CSV物理行54；字段storage_modules_in_service | 完整路径整数解 | 拟技术附录：价格情景逐站明细 | 仅技术附录；保留原站级解 | 历史年站级分布为2025模板；非逐站历史实测 | 0 | d76877a0672a504fcc2880a5fd9388a04403aed6493de9699e91a4e0723bd18e
D012391 | 邳州 110kV 2022年 弹性 BDZ-00135 本年仿真净退出容量 | ΔS退出 | 0 | MVA | 实验/研究/rebuild_2026/source_audit/capacity_release_simulation/reserve_policy_v4/recommendation_matrix/cost_sensitivity/storage_1_5_elastic_stations.csv | CSV物理行54；字段released_capacity_mva | max(0,上一年站容量减本年) | 拟技术附录：价格情景逐站明细 | 仅技术附录；保留原站级解 | 历史年站级分布为2025模板；非逐站历史实测 | 0.0 | d76877a0672a504fcc2880a5fd9388a04403aed6493de9699e91a4e0723bd18e
D012392 | 邳州 110kV 2022年 弹性 BDZ-00135 本年主变容量净变化 | ΔS | 23 | MVA | 实验/研究/rebuild_2026/source_audit/capacity_release_simulation/reserve_policy_v4/recommendation_matrix/cost_sensitivity/storage_1_5_elastic_stations.csv | CSV物理行54；字段net_capacity_change_mva | 本年容量减上一年 | 拟技术附录：价格情景逐站明细 | 仅技术附录；保留原站级解 | 历史年站级分布为2025模板；非逐站历史实测 | 23.0 | d76877a0672a504fcc2880a5fd9388a04403aed6493de9699e91a4e0723bd18e
D012393 | 邳州 110kV 2022年 弹性 BDZ-00135 当年新增储能柜数 | Δn | 0 | 柜 | 实验/研究/rebuild_2026/source_audit/capacity_release_simulation/reserve_policy_v4/recommendation_matrix/cost_sensitivity/storage_1_5_elastic_stations.csv | CSV物理行54；字段new_storage_modules | 本年在役数量减上一年 | 拟技术附录：价格情景逐站明细 | 仅技术附录；保留原站级解 | 历史年站级分布为2025模板；非逐站历史实测 | 0 | d76877a0672a504fcc2880a5fd9388a04403aed6493de9699e91a4e0723bd18e
D012394 | 邳州 110kV 2022年 弹性 BDZ-00135 站级正向峰值静态需求 | L⁺ | 73.1673 | MW | 实验/研究/rebuild_2026/source_audit/capacity_release_simulation/reserve_policy_v4/recommendation_matrix/cost_sensitivity/storage_1_5_elastic_stations.csv | CSV物理行54；字段forward_screen_mw | 年度站级场景 | 拟技术附录：价格情景逐站明细 | 仅技术附录；保留原站级解 | 历史年站级分布为2025模板；非逐站历史实测 | 73.167259 | d76877a0672a504fcc2880a5fd9388a04403aed6493de9699e91a4e0723bd18e
D012395 | 邳州 110kV 2022年 弹性 BDZ-00135 站级反向峰值静态需求 | L⁻ | 0 | MW | 实验/研究/rebuild_2026/source_audit/capacity_release_simulation/reserve_policy_v4/recommendation_matrix/cost_sensitivity/storage_1_5_elastic_stations.csv | CSV物理行54；字段reverse_screen_mw | F13及2025全年极值合并 | 拟技术附录：价格情景逐站明细 | 仅技术附录；保留原站级解 | 历史年站级分布为2025模板；非逐站历史实测 | 0.0 | d76877a0672a504fcc2880a5fd9388a04403aed6493de9699e91a4e0723bd18e
D012396 | 邳州 110kV 2022年 弹性 BDZ-00135 当年主变购置投资 | K主变 | 1044.12 | 万元 | 实验/研究/rebuild_2026/source_audit/capacity_release_simulation/reserve_policy_v4/recommendation_matrix/cost_sensitivity/storage_1_5_elastic_stations.csv | CSV物理行54；字段transformer_capex_10k_cny | 同电压替换案例静态总投资之和/新购容量之和；升档按新购完整容量计价 | 拟技术附录：价格情景逐站明细 | 仅技术附录；保留原站级解 | 历史年站级分布为2025模板；非逐站历史实测 | 1044.11999998 | d76877a0672a504fcc2880a5fd9388a04403aed6493de9699e91a4e0723bd18e
D012397 | 邳州 110kV 2022年 弹性 BDZ-00135 当年储能新增投资 | K储能 | 0 | 万元 | 实验/研究/rebuild_2026/source_audit/capacity_release_simulation/reserve_policy_v4/recommendation_matrix/cost_sensitivity/storage_1_5_elastic_stations.csv | CSV物理行54；字段storage_capex_10k_cny | 十柜整包重复计价+剩余一至九柜线性插值；本年投资为在役数量成本函数差分 | 拟技术附录：价格情景逐站明细 | 仅技术附录；保留原站级解 | 历史年站级分布为2025模板；非逐站历史实测 | 0.0 | d76877a0672a504fcc2880a5fd9388a04403aed6493de9699e91a4e0723bd18e
D012398 | 邳州 110kV 2022年 弹性 BDZ-00135 主变投运批次费用现值 | C主变 | 1094.9284 | 万元 | 实验/研究/rebuild_2026/source_audit/capacity_release_simulation/reserve_policy_v4/recommendation_matrix/cost_sensitivity/storage_1_5_elastic_stations.csv | CSV物理行54；字段transformer_lifecycle_npv_10k_cny | F15d、F15e | 拟技术附录：价格情景逐站明细 | 仅技术附录；保留原站级解 | 历史年站级分布为2025模板；非逐站历史实测 | 1094.92842065 | d76877a0672a504fcc2880a5fd9388a04403aed6493de9699e91a4e0723bd18e
D012399 | 邳州 110kV 2022年 弹性 BDZ-00135 储能投运批次费用现值 | C储能 | 0 | 万元 | 实验/研究/rebuild_2026/source_audit/capacity_release_simulation/reserve_policy_v4/recommendation_matrix/cost_sensitivity/storage_1_5_elastic_stations.csv | CSV物理行54；字段storage_lifecycle_npv_10k_cny | F15d、F15e | 拟技术附录：价格情景逐站明细 | 仅技术附录；保留原站级解 | 历史年站级分布为2025模板；非逐站历史实测 | 0.0 | d76877a0672a504fcc2880a5fd9388a04403aed6493de9699e91a4e0723bd18e
D012400 | 邳州 110kV 2023年 弹性 BDZ-00135 容载比研究控制上限 | R上限 | 3.2 | MVA/MW | 实验/研究/rebuild_2026/source_audit/capacity_release_simulation/reserve_policy_v4/recommendation_matrix/cost_sensitivity/storage_1_5_elastic_stations.csv | CSV物理行55；字段clr_cap | 区域年度容量≤研究上限乘参考净峰；四年逐台正增配之和≤基期区域容量乘预算比例 | 拟技术附录：价格情景逐站明细 | 仅技术附录；保留原站级解 | 历史年站级分布为2025模板；非逐站历史实测 | 3.2 | d76877a0672a504fcc2880a5fd9388a04403aed6493de9699e91a4e0723bd18e
D012401 | 邳州 110kV 2023年 弹性 BDZ-00135 上一年第一台主变容量 | s₁旧 | 63 | MVA | 实验/研究/rebuild_2026/source_audit/capacity_release_simulation/reserve_policy_v4/recommendation_matrix/cost_sensitivity/storage_1_5_elastic_stations.csv | CSV物理行55；字段prior_unit_1_mva | 连续路径状态 | 拟技术附录：价格情景逐站明细 | 仅技术附录；保留原站级解 | 历史年站级分布为2025模板；非逐站历史实测 | 63.0 | d76877a0672a504fcc2880a5fd9388a04403aed6493de9699e91a4e0723bd18e
D012402 | 邳州 110kV 2023年 弹性 BDZ-00135 上一年第二台主变容量 | s₂旧 | 63 | MVA | 实验/研究/rebuild_2026/source_audit/capacity_release_simulation/reserve_policy_v4/recommendation_matrix/cost_sensitivity/storage_1_5_elastic_stations.csv | CSV物理行55；字段prior_unit_2_mva | 连续路径状态 | 拟技术附录：价格情景逐站明细 | 仅技术附录；保留原站级解 | 历史年站级分布为2025模板；非逐站历史实测 | 63.0 | d76877a0672a504fcc2880a5fd9388a04403aed6493de9699e91a4e0723bd18e
D012403 | 邳州 110kV 2023年 弹性 BDZ-00135 本年第一台主变容量 | s₁ | 63 | MVA | 实验/研究/rebuild_2026/source_audit/capacity_release_simulation/reserve_policy_v4/recommendation_matrix/cost_sensitivity/storage_1_5_elastic_stations.csv | CSV物理行55；字段selected_unit_1_mva | 离散主变选择 | 拟技术附录：价格情景逐站明细 | 仅技术附录；保留原站级解 | 历史年站级分布为2025模板；非逐站历史实测 | 63.0 | d76877a0672a504fcc2880a5fd9388a04403aed6493de9699e91a4e0723bd18e
D012404 | 邳州 110kV 2023年 弹性 BDZ-00135 本年第二台主变容量 | s₂ | 63 | MVA | 实验/研究/rebuild_2026/source_audit/capacity_release_simulation/reserve_policy_v4/recommendation_matrix/cost_sensitivity/storage_1_5_elastic_stations.csv | CSV物理行55；字段selected_unit_2_mva | 离散主变选择 | 拟技术附录：价格情景逐站明细 | 仅技术附录；保留原站级解 | 历史年站级分布为2025模板；非逐站历史实测 | 63.0 | d76877a0672a504fcc2880a5fd9388a04403aed6493de9699e91a4e0723bd18e
D012405 | 邳州 110kV 2023年 弹性 BDZ-00135 选定主变容量 | S | 126 | MVA | 实验/研究/rebuild_2026/source_audit/capacity_release_simulation/reserve_policy_v4/recommendation_matrix/cost_sensitivity/storage_1_5_elastic_stations.csv | CSV物理行55；字段selected_capacity_mva | 离散主变组合加总 | 拟技术附录：价格情景逐站明细 | 仅技术附录；保留原站级解 | 历史年站级分布为2025模板；非逐站历史实测 | 126.0 | d76877a0672a504fcc2880a5fd9388a04403aed6493de9699e91a4e0723bd18e
D012406 | 邳州 110kV 2023年 弹性 BDZ-00135 在役储能柜数 | n | 0 | 柜 | 实验/研究/rebuild_2026/source_audit/capacity_release_simulation/reserve_policy_v4/recommendation_matrix/cost_sensitivity/storage_1_5_elastic_stations.csv | CSV物理行55；字段storage_modules_in_service | 完整路径整数解 | 拟技术附录：价格情景逐站明细 | 仅技术附录；保留原站级解 | 历史年站级分布为2025模板；非逐站历史实测 | 0 | d76877a0672a504fcc2880a5fd9388a04403aed6493de9699e91a4e0723bd18e
D012407 | 邳州 110kV 2023年 弹性 BDZ-00135 本年仿真净退出容量 | ΔS退出 | 0 | MVA | 实验/研究/rebuild_2026/source_audit/capacity_release_simulation/reserve_policy_v4/recommendation_matrix/cost_sensitivity/storage_1_5_elastic_stations.csv | CSV物理行55；字段released_capacity_mva | max(0,上一年站容量减本年) | 拟技术附录：价格情景逐站明细 | 仅技术附录；保留原站级解 | 历史年站级分布为2025模板；非逐站历史实测 | 0.0 | d76877a0672a504fcc2880a5fd9388a04403aed6493de9699e91a4e0723bd18e
D012408 | 邳州 110kV 2023年 弹性 BDZ-00135 本年主变容量净变化 | ΔS | 0 | MVA | 实验/研究/rebuild_2026/source_audit/capacity_release_simulation/reserve_policy_v4/recommendation_matrix/cost_sensitivity/storage_1_5_elastic_stations.csv | CSV物理行55；字段net_capacity_change_mva | 本年容量减上一年 | 拟技术附录：价格情景逐站明细 | 仅技术附录；保留原站级解 | 历史年站级分布为2025模板；非逐站历史实测 | 0.0 | d76877a0672a504fcc2880a5fd9388a04403aed6493de9699e91a4e0723bd18e
D012409 | 邳州 110kV 2023年 弹性 BDZ-00135 当年新增储能柜数 | Δn | 0 | 柜 | 实验/研究/rebuild_2026/source_audit/capacity_release_simulation/reserve_policy_v4/recommendation_matrix/cost_sensitivity/storage_1_5_elastic_stations.csv | CSV物理行55；字段new_storage_modules | 本年在役数量减上一年 | 拟技术附录：价格情景逐站明细 | 仅技术附录；保留原站级解 | 历史年站级分布为2025模板；非逐站历史实测 | 0 | d76877a0672a504fcc2880a5fd9388a04403aed6493de9699e91a4e0723bd18e
D012410 | 邳州 110kV 2023年 弹性 BDZ-00135 站级正向峰值静态需求 | L⁺ | 67.5115 | MW | 实验/研究/rebuild_2026/source_audit/capacity_release_simulation/reserve_policy_v4/recommendation_matrix/cost_sensitivity/storage_1_5_elastic_stations.csv | CSV物理行55；字段forward_screen_mw | 年度站级场景 | 拟技术附录：价格情景逐站明细 | 仅技术附录；保留原站级解 | 历史年站级分布为2025模板；非逐站历史实测 | 67.511469 | d76877a0672a504fcc2880a5fd9388a04403aed6493de9699e91a4e0723bd18e
D012411 | 邳州 110kV 2023年 弹性 BDZ-00135 站级反向峰值静态需求 | L⁻ | 2.7206 | MW | 实验/研究/rebuild_2026/source_audit/capacity_release_simulation/reserve_policy_v4/recommendation_matrix/cost_sensitivity/storage_1_5_elastic_stations.csv | CSV物理行55；字段reverse_screen_mw | F13及2025全年极值合并 | 拟技术附录：价格情景逐站明细 | 仅技术附录；保留原站级解 | 历史年站级分布为2025模板；非逐站历史实测 | 2.720648 | d76877a0672a504fcc2880a5fd9388a04403aed6493de9699e91a4e0723bd18e
D012412 | 邳州 110kV 2023年 弹性 BDZ-00135 当年主变购置投资 | K主变 | 0 | 万元 | 实验/研究/rebuild_2026/source_audit/capacity_release_simulation/reserve_policy_v4/recommendation_matrix/cost_sensitivity/storage_1_5_elastic_stations.csv | CSV物理行55；字段transformer_capex_10k_cny | 同电压替换案例静态总投资之和/新购容量之和；升档按新购完整容量计价 | 拟技术附录：价格情景逐站明细 | 仅技术附录；保留原站级解 | 历史年站级分布为2025模板；非逐站历史实测 | 0 | d76877a0672a504fcc2880a5fd9388a04403aed6493de9699e91a4e0723bd18e
D012413 | 邳州 110kV 2023年 弹性 BDZ-00135 当年储能新增投资 | K储能 | 0 | 万元 | 实验/研究/rebuild_2026/source_audit/capacity_release_simulation/reserve_policy_v4/recommendation_matrix/cost_sensitivity/storage_1_5_elastic_stations.csv | CSV物理行55；字段storage_capex_10k_cny | 十柜整包重复计价+剩余一至九柜线性插值；本年投资为在役数量成本函数差分 | 拟技术附录：价格情景逐站明细 | 仅技术附录；保留原站级解 | 历史年站级分布为2025模板；非逐站历史实测 | 0.0 | d76877a0672a504fcc2880a5fd9388a04403aed6493de9699e91a4e0723bd18e
D012414 | 邳州 110kV 2023年 弹性 BDZ-00135 主变投运批次费用现值 | C主变 | 0 | 万元 | 实验/研究/rebuild_2026/source_audit/capacity_release_simulation/reserve_policy_v4/recommendation_matrix/cost_sensitivity/storage_1_5_elastic_stations.csv | CSV物理行55；字段transformer_lifecycle_npv_10k_cny | F15d、F15e | 拟技术附录：价格情景逐站明细 | 仅技术附录；保留原站级解 | 历史年站级分布为2025模板；非逐站历史实测 | 0.0 | d76877a0672a504fcc2880a5fd9388a04403aed6493de9699e91a4e0723bd18e
D012415 | 邳州 110kV 2023年 弹性 BDZ-00135 储能投运批次费用现值 | C储能 | 0 | 万元 | 实验/研究/rebuild_2026/source_audit/capacity_release_simulation/reserve_policy_v4/recommendation_matrix/cost_sensitivity/storage_1_5_elastic_stations.csv | CSV物理行55；字段storage_lifecycle_npv_10k_cny | F15d、F15e | 拟技术附录：价格情景逐站明细 | 仅技术附录；保留原站级解 | 历史年站级分布为2025模板；非逐站历史实测 | 0.0 | d76877a0672a504fcc2880a5fd9388a04403aed6493de9699e91a4e0723bd18e
D012416 | 邳州 110kV 2024年 弹性 BDZ-00135 容载比研究控制上限 | R上限 | 3.2 | MVA/MW | 实验/研究/rebuild_2026/source_audit/capacity_release_simulation/reserve_policy_v4/recommendation_matrix/cost_sensitivity/storage_1_5_elastic_stations.csv | CSV物理行56；字段clr_cap | 区域年度容量≤研究上限乘参考净峰；四年逐台正增配之和≤基期区域容量乘预算比例 | 拟技术附录：价格情景逐站明细 | 仅技术附录；保留原站级解 | 历史年站级分布为2025模板；非逐站历史实测 | 3.2 | d76877a0672a504fcc2880a5fd9388a04403aed6493de9699e91a4e0723bd18e
D012417 | 邳州 110kV 2024年 弹性 BDZ-00135 上一年第一台主变容量 | s₁旧 | 63 | MVA | 实验/研究/rebuild_2026/source_audit/capacity_release_simulation/reserve_policy_v4/recommendation_matrix/cost_sensitivity/storage_1_5_elastic_stations.csv | CSV物理行56；字段prior_unit_1_mva | 连续路径状态 | 拟技术附录：价格情景逐站明细 | 仅技术附录；保留原站级解 | 历史年站级分布为2025模板；非逐站历史实测 | 63.0 | d76877a0672a504fcc2880a5fd9388a04403aed6493de9699e91a4e0723bd18e
D012418 | 邳州 110kV 2024年 弹性 BDZ-00135 上一年第二台主变容量 | s₂旧 | 63 | MVA | 实验/研究/rebuild_2026/source_audit/capacity_release_simulation/reserve_policy_v4/recommendation_matrix/cost_sensitivity/storage_1_5_elastic_stations.csv | CSV物理行56；字段prior_unit_2_mva | 连续路径状态 | 拟技术附录：价格情景逐站明细 | 仅技术附录；保留原站级解 | 历史年站级分布为2025模板；非逐站历史实测 | 63.0 | d76877a0672a504fcc2880a5fd9388a04403aed6493de9699e91a4e0723bd18e
D012419 | 邳州 110kV 2024年 弹性 BDZ-00135 本年第一台主变容量 | s₁ | 63 | MVA | 实验/研究/rebuild_2026/source_audit/capacity_release_simulation/reserve_policy_v4/recommendation_matrix/cost_sensitivity/storage_1_5_elastic_stations.csv | CSV物理行56；字段selected_unit_1_mva | 离散主变选择 | 拟技术附录：价格情景逐站明细 | 仅技术附录；保留原站级解 | 历史年站级分布为2025模板；非逐站历史实测 | 63.0 | d76877a0672a504fcc2880a5fd9388a04403aed6493de9699e91a4e0723bd18e
D012420 | 邳州 110kV 2024年 弹性 BDZ-00135 本年第二台主变容量 | s₂ | 63 | MVA | 实验/研究/rebuild_2026/source_audit/capacity_release_simulation/reserve_policy_v4/recommendation_matrix/cost_sensitivity/storage_1_5_elastic_stations.csv | CSV物理行56；字段selected_unit_2_mva | 离散主变选择 | 拟技术附录：价格情景逐站明细 | 仅技术附录；保留原站级解 | 历史年站级分布为2025模板；非逐站历史实测 | 63.0 | d76877a0672a504fcc2880a5fd9388a04403aed6493de9699e91a4e0723bd18e
D012421 | 邳州 110kV 2024年 弹性 BDZ-00135 选定主变容量 | S | 126 | MVA | 实验/研究/rebuild_2026/source_audit/capacity_release_simulation/reserve_policy_v4/recommendation_matrix/cost_sensitivity/storage_1_5_elastic_stations.csv | CSV物理行56；字段selected_capacity_mva | 离散主变组合加总 | 拟技术附录：价格情景逐站明细 | 仅技术附录；保留原站级解 | 历史年站级分布为2025模板；非逐站历史实测 | 126.0 | d76877a0672a504fcc2880a5fd9388a04403aed6493de9699e91a4e0723bd18e
D012422 | 邳州 110kV 2024年 弹性 BDZ-00135 在役储能柜数 | n | 0 | 柜 | 实验/研究/rebuild_2026/source_audit/capacity_release_simulation/reserve_policy_v4/recommendation_matrix/cost_sensitivity/storage_1_5_elastic_stations.csv | CSV物理行56；字段storage_modules_in_service | 完整路径整数解 | 拟技术附录：价格情景逐站明细 | 仅技术附录；保留原站级解 | 历史年站级分布为2025模板；非逐站历史实测 | 0 | d76877a0672a504fcc2880a5fd9388a04403aed6493de9699e91a4e0723bd18e
D012423 | 邳州 110kV 2024年 弹性 BDZ-00135 本年仿真净退出容量 | ΔS退出 | 0 | MVA | 实验/研究/rebuild_2026/source_audit/capacity_release_simulation/reserve_policy_v4/recommendation_matrix/cost_sensitivity/storage_1_5_elastic_stations.csv | CSV物理行56；字段released_capacity_mva | max(0,上一年站容量减本年) | 拟技术附录：价格情景逐站明细 | 仅技术附录；保留原站级解 | 历史年站级分布为2025模板；非逐站历史实测 | 0.0 | d76877a0672a504fcc2880a5fd9388a04403aed6493de9699e91a4e0723bd18e
D012424 | 邳州 110kV 2024年 弹性 BDZ-00135 本年主变容量净变化 | ΔS | 0 | MVA | 实验/研究/rebuild_2026/source_audit/capacity_release_simulation/reserve_policy_v4/recommendation_matrix/cost_sensitivity/storage_1_5_elastic_stations.csv | CSV物理行56；字段net_capacity_change_mva | 本年容量减上一年 | 拟技术附录：价格情景逐站明细 | 仅技术附录；保留原站级解 | 历史年站级分布为2025模板；非逐站历史实测 | 0.0 | d76877a0672a504fcc2880a5fd9388a04403aed6493de9699e91a4e0723bd18e
D012425 | 邳州 110kV 2024年 弹性 BDZ-00135 当年新增储能柜数 | Δn | 0 | 柜 | 实验/研究/rebuild_2026/source_audit/capacity_release_simulation/reserve_policy_v4/recommendation_matrix/cost_sensitivity/storage_1_5_elastic_stations.csv | CSV物理行56；字段new_storage_modules | 本年在役数量减上一年 | 拟技术附录：价格情景逐站明细 | 仅技术附录；保留原站级解 | 历史年站级分布为2025模板；非逐站历史实测 | 0 | d76877a0672a504fcc2880a5fd9388a04403aed6493de9699e91a4e0723bd18e
D012426 | 邳州 110kV 2024年 弹性 BDZ-00135 站级正向峰值静态需求 | L⁺ | 76.507 | MW | 实验/研究/rebuild_2026/source_audit/capacity_release_simulation/reserve_policy_v4/recommendation_matrix/cost_sensitivity/storage_1_5_elastic_stations.csv | CSV物理行56；字段forward_screen_mw | 年度站级场景 | 拟技术附录：价格情景逐站明细 | 仅技术附录；保留原站级解 | 历史年站级分布为2025模板；非逐站历史实测 | 76.506981 | d76877a0672a504fcc2880a5fd9388a04403aed6493de9699e91a4e0723bd18e
D012427 | 邳州 110kV 2024年 弹性 BDZ-00135 站级反向峰值静态需求 | L⁻ | 29.2642 | MW | 实验/研究/rebuild_2026/source_audit/capacity_release_simulation/reserve_policy_v4/recommendation_matrix/cost_sensitivity/storage_1_5_elastic_stations.csv | CSV物理行56；字段reverse_screen_mw | F13及2025全年极值合并 | 拟技术附录：价格情景逐站明细 | 仅技术附录；保留原站级解 | 历史年站级分布为2025模板；非逐站历史实测 | 29.264219 | d76877a0672a504fcc2880a5fd9388a04403aed6493de9699e91a4e0723bd18e
D012428 | 邳州 110kV 2024年 弹性 BDZ-00135 当年主变购置投资 | K主变 | 0 | 万元 | 实验/研究/rebuild_2026/source_audit/capacity_release_simulation/reserve_policy_v4/recommendation_matrix/cost_sensitivity/storage_1_5_elastic_stations.csv | CSV物理行56；字段transformer_capex_10k_cny | 同电压替换案例静态总投资之和/新购容量之和；升档按新购完整容量计价 | 拟技术附录：价格情景逐站明细 | 仅技术附录；保留原站级解 | 历史年站级分布为2025模板；非逐站历史实测 | 0 | d76877a0672a504fcc2880a5fd9388a04403aed6493de9699e91a4e0723bd18e
D012429 | 邳州 110kV 2024年 弹性 BDZ-00135 当年储能新增投资 | K储能 | 0 | 万元 | 实验/研究/rebuild_2026/source_audit/capacity_release_simulation/reserve_policy_v4/recommendation_matrix/cost_sensitivity/storage_1_5_elastic_stations.csv | CSV物理行56；字段storage_capex_10k_cny | 十柜整包重复计价+剩余一至九柜线性插值；本年投资为在役数量成本函数差分 | 拟技术附录：价格情景逐站明细 | 仅技术附录；保留原站级解 | 历史年站级分布为2025模板；非逐站历史实测 | 0.0 | d76877a0672a504fcc2880a5fd9388a04403aed6493de9699e91a4e0723bd18e
D012430 | 邳州 110kV 2024年 弹性 BDZ-00135 主变投运批次费用现值 | C主变 | 0 | 万元 | 实验/研究/rebuild_2026/source_audit/capacity_release_simulation/reserve_policy_v4/recommendation_matrix/cost_sensitivity/storage_1_5_elastic_stations.csv | CSV物理行56；字段transformer_lifecycle_npv_10k_cny | F15d、F15e | 拟技术附录：价格情景逐站明细 | 仅技术附录；保留原站级解 | 历史年站级分布为2025模板；非逐站历史实测 | 0.0 | d76877a0672a504fcc2880a5fd9388a04403aed6493de9699e91a4e0723bd18e
D012431 | 邳州 110kV 2024年 弹性 BDZ-00135 储能投运批次费用现值 | C储能 | 0 | 万元 | 实验/研究/rebuild_2026/source_audit/capacity_release_simulation/reserve_policy_v4/recommendation_matrix/cost_sensitivity/storage_1_5_elastic_stations.csv | CSV物理行56；字段storage_lifecycle_npv_10k_cny | F15d、F15e | 拟技术附录：价格情景逐站明细 | 仅技术附录；保留原站级解 | 历史年站级分布为2025模板；非逐站历史实测 | 0.0 | d76877a0672a504fcc2880a5fd9388a04403aed6493de9699e91a4e0723bd18e
D012432 | 邳州 110kV 2025年 弹性 BDZ-00135 容载比研究控制上限 | R上限 | 3.2 | MVA/MW | 实验/研究/rebuild_2026/source_audit/capacity_release_simulation/reserve_policy_v4/recommendation_matrix/cost_sensitivity/storage_1_5_elastic_stations.csv | CSV物理行57；字段clr_cap | 区域年度容量≤研究上限乘参考净峰；四年逐台正增配之和≤基期区域容量乘预算比例 | 拟技术附录：价格情景逐站明细 | 仅技术附录；保留原站级解 | 历史年站级分布为2025模板；非逐站历史实测 | 3.2 | d76877a0672a504fcc2880a5fd9388a04403aed6493de9699e91a4e0723bd18e
D012433 | 邳州 110kV 2025年 弹性 BDZ-00135 上一年第一台主变容量 | s₁旧 | 63 | MVA | 实验/研究/rebuild_2026/source_audit/capacity_release_simulation/reserve_policy_v4/recommendation_matrix/cost_sensitivity/storage_1_5_elastic_stations.csv | CSV物理行57；字段prior_unit_1_mva | 连续路径状态 | 拟技术附录：价格情景逐站明细 | 仅技术附录；保留原站级解 | 历史年站级分布为2025模板；非逐站历史实测 | 63.0 | d76877a0672a504fcc2880a5fd9388a04403aed6493de9699e91a4e0723bd18e
D012434 | 邳州 110kV 2025年 弹性 BDZ-00135 上一年第二台主变容量 | s₂旧 | 63 | MVA | 实验/研究/rebuild_2026/source_audit/capacity_release_simulation/reserve_policy_v4/recommendation_matrix/cost_sensitivity/storage_1_5_elastic_stations.csv | CSV物理行57；字段prior_unit_2_mva | 连续路径状态 | 拟技术附录：价格情景逐站明细 | 仅技术附录；保留原站级解 | 历史年站级分布为2025模板；非逐站历史实测 | 63.0 | d76877a0672a504fcc2880a5fd9388a04403aed6493de9699e91a4e0723bd18e
D012435 | 邳州 110kV 2025年 弹性 BDZ-00135 本年第一台主变容量 | s₁ | 63 | MVA | 实验/研究/rebuild_2026/source_audit/capacity_release_simulation/reserve_policy_v4/recommendation_matrix/cost_sensitivity/storage_1_5_elastic_stations.csv | CSV物理行57；字段selected_unit_1_mva | 离散主变选择 | 拟技术附录：价格情景逐站明细 | 仅技术附录；保留原站级解 | 历史年站级分布为2025模板；非逐站历史实测 | 63.0 | d76877a0672a504fcc2880a5fd9388a04403aed6493de9699e91a4e0723bd18e
D012436 | 邳州 110kV 2025年 弹性 BDZ-00135 本年第二台主变容量 | s₂ | 63 | MVA | 实验/研究/rebuild_2026/source_audit/capacity_release_simulation/reserve_policy_v4/recommendation_matrix/cost_sensitivity/storage_1_5_elastic_stations.csv | CSV物理行57；字段selected_unit_2_mva | 离散主变选择 | 拟技术附录：价格情景逐站明细 | 仅技术附录；保留原站级解 | 历史年站级分布为2025模板；非逐站历史实测 | 63.0 | d76877a0672a504fcc2880a5fd9388a04403aed6493de9699e91a4e0723bd18e
D012437 | 邳州 110kV 2025年 弹性 BDZ-00135 选定主变容量 | S | 126 | MVA | 实验/研究/rebuild_2026/source_audit/capacity_release_simulation/reserve_policy_v4/recommendation_matrix/cost_sensitivity/storage_1_5_elastic_stations.csv | CSV物理行57；字段selected_capacity_mva | 离散主变组合加总 | 拟技术附录：价格情景逐站明细 | 仅技术附录；保留原站级解 | 历史年站级分布为2025模板；非逐站历史实测 | 126.0 | d76877a0672a504fcc2880a5fd9388a04403aed6493de9699e91a4e0723bd18e
D012438 | 邳州 110kV 2025年 弹性 BDZ-00135 在役储能柜数 | n | 0 | 柜 | 实验/研究/rebuild_2026/source_audit/capacity_release_simulation/reserve_policy_v4/recommendation_matrix/cost_sensitivity/storage_1_5_elastic_stations.csv | CSV物理行57；字段storage_modules_in_service | 完整路径整数解 | 拟技术附录：价格情景逐站明细 | 仅技术附录；保留原站级解 | 历史年站级分布为2025模板；非逐站历史实测 | 0 | d76877a0672a504fcc2880a5fd9388a04403aed6493de9699e91a4e0723bd18e
D012439 | 邳州 110kV 2025年 弹性 BDZ-00135 本年仿真净退出容量 | ΔS退出 | 0 | MVA | 实验/研究/rebuild_2026/source_audit/capacity_release_simulation/reserve_policy_v4/recommendation_matrix/cost_sensitivity/storage_1_5_elastic_stations.csv | CSV物理行57；字段released_capacity_mva | max(0,上一年站容量减本年) | 拟技术附录：价格情景逐站明细 | 仅技术附录；保留原站级解 | 历史年站级分布为2025模板；非逐站历史实测 | 0.0 | d76877a0672a504fcc2880a5fd9388a04403aed6493de9699e91a4e0723bd18e
D012440 | 邳州 110kV 2025年 弹性 BDZ-00135 本年主变容量净变化 | ΔS | 0 | MVA | 实验/研究/rebuild_2026/source_audit/capacity_release_simulation/reserve_policy_v4/recommendation_matrix/cost_sensitivity/storage_1_5_elastic_stations.csv | CSV物理行57；字段net_capacity_change_mva | 本年容量减上一年 | 拟技术附录：价格情景逐站明细 | 仅技术附录；保留原站级解 | 历史年站级分布为2025模板；非逐站历史实测 | 0.0 | d76877a0672a504fcc2880a5fd9388a04403aed6493de9699e91a4e0723bd18e
D012441 | 邳州 110kV 2025年 弹性 BDZ-00135 当年新增储能柜数 | Δn | 0 | 柜 | 实验/研究/rebuild_2026/source_audit/capacity_release_simulation/reserve_policy_v4/recommendation_matrix/cost_sensitivity/storage_1_5_elastic_stations.csv | CSV物理行57；字段new_storage_modules | 本年在役数量减上一年 | 拟技术附录：价格情景逐站明细 | 仅技术附录；保留原站级解 | 历史年站级分布为2025模板；非逐站历史实测 | 0 | d76877a0672a504fcc2880a5fd9388a04403aed6493de9699e91a4e0723bd18e
D012442 | 邳州 110kV 2025年 弹性 BDZ-00135 站级正向峰值静态需求 | L⁺ | 84.8248 | MW | 实验/研究/rebuild_2026/source_audit/capacity_release_simulation/reserve_policy_v4/recommendation_matrix/cost_sensitivity/storage_1_5_elastic_stations.csv | CSV物理行57；字段forward_screen_mw | 年度站级场景 | 拟技术附录：价格情景逐站明细 | 仅技术附录；保留原站级解 | 历史年站级分布为2025模板；非逐站历史实测 | 84.824811 | d76877a0672a504fcc2880a5fd9388a04403aed6493de9699e91a4e0723bd18e
D012443 | 邳州 110kV 2025年 弹性 BDZ-00135 站级反向峰值静态需求 | L⁻ | 56.92 | MW | 实验/研究/rebuild_2026/source_audit/capacity_release_simulation/reserve_policy_v4/recommendation_matrix/cost_sensitivity/storage_1_5_elastic_stations.csv | CSV物理行57；字段reverse_screen_mw | F13及2025全年极值合并 | 拟技术附录：价格情景逐站明细 | 仅技术附录；保留原站级解 | 历史年站级分布为2025模板；非逐站历史实测 | 56.92 | d76877a0672a504fcc2880a5fd9388a04403aed6493de9699e91a4e0723bd18e
D012444 | 邳州 110kV 2025年 弹性 BDZ-00135 当年主变购置投资 | K主变 | 0 | 万元 | 实验/研究/rebuild_2026/source_audit/capacity_release_simulation/reserve_policy_v4/recommendation_matrix/cost_sensitivity/storage_1_5_elastic_stations.csv | CSV物理行57；字段transformer_capex_10k_cny | 同电压替换案例静态总投资之和/新购容量之和；升档按新购完整容量计价 | 拟技术附录：价格情景逐站明细 | 仅技术附录；保留原站级解 | 历史年站级分布为2025模板；非逐站历史实测 | 0 | d76877a0672a504fcc2880a5fd9388a04403aed6493de9699e91a4e0723bd18e
D012445 | 邳州 110kV 2025年 弹性 BDZ-00135 当年储能新增投资 | K储能 | 0 | 万元 | 实验/研究/rebuild_2026/source_audit/capacity_release_simulation/reserve_policy_v4/recommendation_matrix/cost_sensitivity/storage_1_5_elastic_stations.csv | CSV物理行57；字段storage_capex_10k_cny | 十柜整包重复计价+剩余一至九柜线性插值；本年投资为在役数量成本函数差分 | 拟技术附录：价格情景逐站明细 | 仅技术附录；保留原站级解 | 历史年站级分布为2025模板；非逐站历史实测 | 0.0 | d76877a0672a504fcc2880a5fd9388a04403aed6493de9699e91a4e0723bd18e
D012446 | 邳州 110kV 2025年 弹性 BDZ-00135 主变投运批次费用现值 | C主变 | 0 | 万元 | 实验/研究/rebuild_2026/source_audit/capacity_release_simulation/reserve_policy_v4/recommendation_matrix/cost_sensitivity/storage_1_5_elastic_stations.csv | CSV物理行57；字段transformer_lifecycle_npv_10k_cny | F15d、F15e | 拟技术附录：价格情景逐站明细 | 仅技术附录；保留原站级解 | 历史年站级分布为2025模板；非逐站历史实测 | 0.0 | d76877a0672a504fcc2880a5fd9388a04403aed6493de9699e91a4e0723bd18e
D012447 | 邳州 110kV 2025年 弹性 BDZ-00135 储能投运批次费用现值 | C储能 | 0 | 万元 | 实验/研究/rebuild_2026/source_audit/capacity_release_simulation/reserve_policy_v4/recommendation_matrix/cost_sensitivity/storage_1_5_elastic_stations.csv | CSV物理行57；字段storage_lifecycle_npv_10k_cny | F15d、F15e | 拟技术附录：价格情景逐站明细 | 仅技术附录；保留原站级解 | 历史年站级分布为2025模板；非逐站历史实测 | 0.0 | d76877a0672a504fcc2880a5fd9388a04403aed6493de9699e91a4e0723bd18e
D012448 | 邳州 110kV 2022年 弹性 BDZ-00141 容载比研究控制上限 | R上限 | 3.2 | MVA/MW | 实验/研究/rebuild_2026/source_audit/capacity_release_simulation/reserve_policy_v4/recommendation_matrix/cost_sensitivity/storage_1_5_elastic_stations.csv | CSV物理行58；字段clr_cap | 区域年度容量≤研究上限乘参考净峰；四年逐台正增配之和≤基期区域容量乘预算比例 | 拟技术附录：价格情景逐站明细 | 仅技术附录；保留原站级解 | 历史年站级分布为2025模板；非逐站历史实测 | 3.2 | d76877a0672a504fcc2880a5fd9388a04403aed6493de9699e91a4e0723bd18e
D012449 | 邳州 110kV 2022年 弹性 BDZ-00141 上一年第一台主变容量 | s₁旧 | 31.5 | MVA | 实验/研究/rebuild_2026/source_audit/capacity_release_simulation/reserve_policy_v4/recommendation_matrix/cost_sensitivity/storage_1_5_elastic_stations.csv | CSV物理行58；字段prior_unit_1_mva | 连续路径状态 | 拟技术附录：价格情景逐站明细 | 仅技术附录；保留原站级解 | 历史年站级分布为2025模板；非逐站历史实测 | 31.5 | d76877a0672a504fcc2880a5fd9388a04403aed6493de9699e91a4e0723bd18e
D012450 | 邳州 110kV 2022年 弹性 BDZ-00141 上一年第二台主变容量 | s₂旧 | 63 | MVA | 实验/研究/rebuild_2026/source_audit/capacity_release_simulation/reserve_policy_v4/recommendation_matrix/cost_sensitivity/storage_1_5_elastic_stations.csv | CSV物理行58；字段prior_unit_2_mva | 连续路径状态 | 拟技术附录：价格情景逐站明细 | 仅技术附录；保留原站级解 | 历史年站级分布为2025模板；非逐站历史实测 | 63.0 | d76877a0672a504fcc2880a5fd9388a04403aed6493de9699e91a4e0723bd18e
D012451 | 邳州 110kV 2022年 弹性 BDZ-00141 本年第一台主变容量 | s₁ | 31.5 | MVA | 实验/研究/rebuild_2026/source_audit/capacity_release_simulation/reserve_policy_v4/recommendation_matrix/cost_sensitivity/storage_1_5_elastic_stations.csv | CSV物理行58；字段selected_unit_1_mva | 离散主变选择 | 拟技术附录：价格情景逐站明细 | 仅技术附录；保留原站级解 | 历史年站级分布为2025模板；非逐站历史实测 | 31.5 | d76877a0672a504fcc2880a5fd9388a04403aed6493de9699e91a4e0723bd18e
D012452 | 邳州 110kV 2022年 弹性 BDZ-00141 本年第二台主变容量 | s₂ | 63 | MVA | 实验/研究/rebuild_2026/source_audit/capacity_release_simulation/reserve_policy_v4/recommendation_matrix/cost_sensitivity/storage_1_5_elastic_stations.csv | CSV物理行58；字段selected_unit_2_mva | 离散主变选择 | 拟技术附录：价格情景逐站明细 | 仅技术附录；保留原站级解 | 历史年站级分布为2025模板；非逐站历史实测 | 63.0 | d76877a0672a504fcc2880a5fd9388a04403aed6493de9699e91a4e0723bd18e
D012453 | 邳州 110kV 2022年 弹性 BDZ-00141 选定主变容量 | S | 94.5 | MVA | 实验/研究/rebuild_2026/source_audit/capacity_release_simulation/reserve_policy_v4/recommendation_matrix/cost_sensitivity/storage_1_5_elastic_stations.csv | CSV物理行58；字段selected_capacity_mva | 离散主变组合加总 | 拟技术附录：价格情景逐站明细 | 仅技术附录；保留原站级解 | 历史年站级分布为2025模板；非逐站历史实测 | 94.5 | d76877a0672a504fcc2880a5fd9388a04403aed6493de9699e91a4e0723bd18e
D012454 | 邳州 110kV 2022年 弹性 BDZ-00141 在役储能柜数 | n | 0 | 柜 | 实验/研究/rebuild_2026/source_audit/capacity_release_simulation/reserve_policy_v4/recommendation_matrix/cost_sensitivity/storage_1_5_elastic_stations.csv | CSV物理行58；字段storage_modules_in_service | 完整路径整数解 | 拟技术附录：价格情景逐站明细 | 仅技术附录；保留原站级解 | 历史年站级分布为2025模板；非逐站历史实测 | 0 | d76877a0672a504fcc2880a5fd9388a04403aed6493de9699e91a4e0723bd18e
D012455 | 邳州 110kV 2022年 弹性 BDZ-00141 本年仿真净退出容量 | ΔS退出 | 0 | MVA | 实验/研究/rebuild_2026/source_audit/capacity_release_simulation/reserve_policy_v4/recommendation_matrix/cost_sensitivity/storage_1_5_elastic_stations.csv | CSV物理行58；字段released_capacity_mva | max(0,上一年站容量减本年) | 拟技术附录：价格情景逐站明细 | 仅技术附录；保留原站级解 | 历史年站级分布为2025模板；非逐站历史实测 | 0.0 | d76877a0672a504fcc2880a5fd9388a04403aed6493de9699e91a4e0723bd18e
D012456 | 邳州 110kV 2022年 弹性 BDZ-00141 本年主变容量净变化 | ΔS | 0 | MVA | 实验/研究/rebuild_2026/source_audit/capacity_release_simulation/reserve_policy_v4/recommendation_matrix/cost_sensitivity/storage_1_5_elastic_stations.csv | CSV物理行58；字段net_capacity_change_mva | 本年容量减上一年 | 拟技术附录：价格情景逐站明细 | 仅技术附录；保留原站级解 | 历史年站级分布为2025模板；非逐站历史实测 | 0.0 | d76877a0672a504fcc2880a5fd9388a04403aed6493de9699e91a4e0723bd18e
D012457 | 邳州 110kV 2022年 弹性 BDZ-00141 当年新增储能柜数 | Δn | 0 | 柜 | 实验/研究/rebuild_2026/source_audit/capacity_release_simulation/reserve_policy_v4/recommendation_matrix/cost_sensitivity/storage_1_5_elastic_stations.csv | CSV物理行58；字段new_storage_modules | 本年在役数量减上一年 | 拟技术附录：价格情景逐站明细 | 仅技术附录；保留原站级解 | 历史年站级分布为2025模板；非逐站历史实测 | 0 | d76877a0672a504fcc2880a5fd9388a04403aed6493de9699e91a4e0723bd18e
D012458 | 邳州 110kV 2022年 弹性 BDZ-00141 站级正向峰值静态需求 | L⁺ | 34.3903 | MW | 实验/研究/rebuild_2026/source_audit/capacity_release_simulation/reserve_policy_v4/recommendation_matrix/cost_sensitivity/storage_1_5_elastic_stations.csv | CSV物理行58；字段forward_screen_mw | 年度站级场景 | 拟技术附录：价格情景逐站明细 | 仅技术附录；保留原站级解 | 历史年站级分布为2025模板；非逐站历史实测 | 34.390346 | d76877a0672a504fcc2880a5fd9388a04403aed6493de9699e91a4e0723bd18e
D012459 | 邳州 110kV 2022年 弹性 BDZ-00141 站级反向峰值静态需求 | L⁻ | 0 | MW | 实验/研究/rebuild_2026/source_audit/capacity_release_simulation/reserve_policy_v4/recommendation_matrix/cost_sensitivity/storage_1_5_elastic_stations.csv | CSV物理行58；字段reverse_screen_mw | F13及2025全年极值合并 | 拟技术附录：价格情景逐站明细 | 仅技术附录；保留原站级解 | 历史年站级分布为2025模板；非逐站历史实测 | 0.0 | d76877a0672a504fcc2880a5fd9388a04403aed6493de9699e91a4e0723bd18e
D012460 | 邳州 110kV 2022年 弹性 BDZ-00141 当年主变购置投资 | K主变 | 0 | 万元 | 实验/研究/rebuild_2026/source_audit/capacity_release_simulation/reserve_policy_v4/recommendation_matrix/cost_sensitivity/storage_1_5_elastic_stations.csv | CSV物理行58；字段transformer_capex_10k_cny | 同电压替换案例静态总投资之和/新购容量之和；升档按新购完整容量计价 | 拟技术附录：价格情景逐站明细 | 仅技术附录；保留原站级解 | 历史年站级分布为2025模板；非逐站历史实测 | 0 | d76877a0672a504fcc2880a5fd9388a04403aed6493de9699e91a4e0723bd18e
D012461 | 邳州 110kV 2022年 弹性 BDZ-00141 当年储能新增投资 | K储能 | 0 | 万元 | 实验/研究/rebuild_2026/source_audit/capacity_release_simulation/reserve_policy_v4/recommendation_matrix/cost_sensitivity/storage_1_5_elastic_stations.csv | CSV物理行58；字段storage_capex_10k_cny | 十柜整包重复计价+剩余一至九柜线性插值；本年投资为在役数量成本函数差分 | 拟技术附录：价格情景逐站明细 | 仅技术附录；保留原站级解 | 历史年站级分布为2025模板；非逐站历史实测 | 0.0 | d76877a0672a504fcc2880a5fd9388a04403aed6493de9699e91a4e0723bd18e
D012462 | 邳州 110kV 2022年 弹性 BDZ-00141 主变投运批次费用现值 | C主变 | 0 | 万元 | 实验/研究/rebuild_2026/source_audit/capacity_release_simulation/reserve_policy_v4/recommendation_matrix/cost_sensitivity/storage_1_5_elastic_stations.csv | CSV物理行58；字段transformer_lifecycle_npv_10k_cny | F15d、F15e | 拟技术附录：价格情景逐站明细 | 仅技术附录；保留原站级解 | 历史年站级分布为2025模板；非逐站历史实测 | 0.0 | d76877a0672a504fcc2880a5fd9388a04403aed6493de9699e91a4e0723bd18e
D012463 | 邳州 110kV 2022年 弹性 BDZ-00141 储能投运批次费用现值 | C储能 | 0 | 万元 | 实验/研究/rebuild_2026/source_audit/capacity_release_simulation/reserve_policy_v4/recommendation_matrix/cost_sensitivity/storage_1_5_elastic_stations.csv | CSV物理行58；字段storage_lifecycle_npv_10k_cny | F15d、F15e | 拟技术附录：价格情景逐站明细 | 仅技术附录；保留原站级解 | 历史年站级分布为2025模板；非逐站历史实测 | 0.0 | d76877a0672a504fcc2880a5fd9388a04403aed6493de9699e91a4e0723bd18e
D012464 | 邳州 110kV 2023年 弹性 BDZ-00141 容载比研究控制上限 | R上限 | 3.2 | MVA/MW | 实验/研究/rebuild_2026/source_audit/capacity_release_simulation/reserve_policy_v4/recommendation_matrix/cost_sensitivity/storage_1_5_elastic_stations.csv | CSV物理行59；字段clr_cap | 区域年度容量≤研究上限乘参考净峰；四年逐台正增配之和≤基期区域容量乘预算比例 | 拟技术附录：价格情景逐站明细 | 仅技术附录；保留原站级解 | 历史年站级分布为2025模板；非逐站历史实测 | 3.2 | d76877a0672a504fcc2880a5fd9388a04403aed6493de9699e91a4e0723bd18e
D012465 | 邳州 110kV 2023年 弹性 BDZ-00141 上一年第一台主变容量 | s₁旧 | 31.5 | MVA | 实验/研究/rebuild_2026/source_audit/capacity_release_simulation/reserve_policy_v4/recommendation_matrix/cost_sensitivity/storage_1_5_elastic_stations.csv | CSV物理行59；字段prior_unit_1_mva | 连续路径状态 | 拟技术附录：价格情景逐站明细 | 仅技术附录；保留原站级解 | 历史年站级分布为2025模板；非逐站历史实测 | 31.5 | d76877a0672a504fcc2880a5fd9388a04403aed6493de9699e91a4e0723bd18e
D012466 | 邳州 110kV 2023年 弹性 BDZ-00141 上一年第二台主变容量 | s₂旧 | 63 | MVA | 实验/研究/rebuild_2026/source_audit/capacity_release_simulation/reserve_policy_v4/recommendation_matrix/cost_sensitivity/storage_1_5_elastic_stations.csv | CSV物理行59；字段prior_unit_2_mva | 连续路径状态 | 拟技术附录：价格情景逐站明细 | 仅技术附录；保留原站级解 | 历史年站级分布为2025模板；非逐站历史实测 | 63.0 | d76877a0672a504fcc2880a5fd9388a04403aed6493de9699e91a4e0723bd18e
D012467 | 邳州 110kV 2023年 弹性 BDZ-00141 本年第一台主变容量 | s₁ | 31.5 | MVA | 实验/研究/rebuild_2026/source_audit/capacity_release_simulation/reserve_policy_v4/recommendation_matrix/cost_sensitivity/storage_1_5_elastic_stations.csv | CSV物理行59；字段selected_unit_1_mva | 离散主变选择 | 拟技术附录：价格情景逐站明细 | 仅技术附录；保留原站级解 | 历史年站级分布为2025模板；非逐站历史实测 | 31.5 | d76877a0672a504fcc2880a5fd9388a04403aed6493de9699e91a4e0723bd18e
D012468 | 邳州 110kV 2023年 弹性 BDZ-00141 本年第二台主变容量 | s₂ | 63 | MVA | 实验/研究/rebuild_2026/source_audit/capacity_release_simulation/reserve_policy_v4/recommendation_matrix/cost_sensitivity/storage_1_5_elastic_stations.csv | CSV物理行59；字段selected_unit_2_mva | 离散主变选择 | 拟技术附录：价格情景逐站明细 | 仅技术附录；保留原站级解 | 历史年站级分布为2025模板；非逐站历史实测 | 63.0 | d76877a0672a504fcc2880a5fd9388a04403aed6493de9699e91a4e0723bd18e
D012469 | 邳州 110kV 2023年 弹性 BDZ-00141 选定主变容量 | S | 94.5 | MVA | 实验/研究/rebuild_2026/source_audit/capacity_release_simulation/reserve_policy_v4/recommendation_matrix/cost_sensitivity/storage_1_5_elastic_stations.csv | CSV物理行59；字段selected_capacity_mva | 离散主变组合加总 | 拟技术附录：价格情景逐站明细 | 仅技术附录；保留原站级解 | 历史年站级分布为2025模板；非逐站历史实测 | 94.5 | d76877a0672a504fcc2880a5fd9388a04403aed6493de9699e91a4e0723bd18e
D012470 | 邳州 110kV 2023年 弹性 BDZ-00141 在役储能柜数 | n | 0 | 柜 | 实验/研究/rebuild_2026/source_audit/capacity_release_simulation/reserve_policy_v4/recommendation_matrix/cost_sensitivity/storage_1_5_elastic_stations.csv | CSV物理行59；字段storage_modules_in_service | 完整路径整数解 | 拟技术附录：价格情景逐站明细 | 仅技术附录；保留原站级解 | 历史年站级分布为2025模板；非逐站历史实测 | 0 | d76877a0672a504fcc2880a5fd9388a04403aed6493de9699e91a4e0723bd18e
D012471 | 邳州 110kV 2023年 弹性 BDZ-00141 本年仿真净退出容量 | ΔS退出 | 0 | MVA | 实验/研究/rebuild_2026/source_audit/capacity_release_simulation/reserve_policy_v4/recommendation_matrix/cost_sensitivity/storage_1_5_elastic_stations.csv | CSV物理行59；字段released_capacity_mva | max(0,上一年站容量减本年) | 拟技术附录：价格情景逐站明细 | 仅技术附录；保留原站级解 | 历史年站级分布为2025模板；非逐站历史实测 | 0.0 | d76877a0672a504fcc2880a5fd9388a04403aed6493de9699e91a4e0723bd18e
D012472 | 邳州 110kV 2023年 弹性 BDZ-00141 本年主变容量净变化 | ΔS | 0 | MVA | 实验/研究/rebuild_2026/source_audit/capacity_release_simulation/reserve_policy_v4/recommendation_matrix/cost_sensitivity/storage_1_5_elastic_stations.csv | CSV物理行59；字段net_capacity_change_mva | 本年容量减上一年 | 拟技术附录：价格情景逐站明细 | 仅技术附录；保留原站级解 | 历史年站级分布为2025模板；非逐站历史实测 | 0.0 | d76877a0672a504fcc2880a5fd9388a04403aed6493de9699e91a4e0723bd18e
D012473 | 邳州 110kV 2023年 弹性 BDZ-00141 当年新增储能柜数 | Δn | 0 | 柜 | 实验/研究/rebuild_2026/source_audit/capacity_release_simulation/reserve_policy_v4/recommendation_matrix/cost_sensitivity/storage_1_5_elastic_stations.csv | CSV物理行59；字段new_storage_modules | 本年在役数量减上一年 | 拟技术附录：价格情景逐站明细 | 仅技术附录；保留原站级解 | 历史年站级分布为2025模板；非逐站历史实测 | 0 | d76877a0672a504fcc2880a5fd9388a04403aed6493de9699e91a4e0723bd18e
D012474 | 邳州 110kV 2023年 弹性 BDZ-00141 站级正向峰值静态需求 | L⁺ | 31.732 | MW | 实验/研究/rebuild_2026/source_audit/capacity_release_simulation/reserve_policy_v4/recommendation_matrix/cost_sensitivity/storage_1_5_elastic_stations.csv | CSV物理行59；字段forward_screen_mw | 年度站级场景 | 拟技术附录：价格情景逐站明细 | 仅技术附录；保留原站级解 | 历史年站级分布为2025模板；非逐站历史实测 | 31.73199 | d76877a0672a504fcc2880a5fd9388a04403aed6493de9699e91a4e0723bd18e
D012475 | 邳州 110kV 2023年 弹性 BDZ-00141 站级反向峰值静态需求 | L⁻ | 1.9851 | MW | 实验/研究/rebuild_2026/source_audit/capacity_release_simulation/reserve_policy_v4/recommendation_matrix/cost_sensitivity/storage_1_5_elastic_stations.csv | CSV物理行59；字段reverse_screen_mw | F13及2025全年极值合并 | 拟技术附录：价格情景逐站明细 | 仅技术附录；保留原站级解 | 历史年站级分布为2025模板；非逐站历史实测 | 1.985083 | d76877a0672a504fcc2880a5fd9388a04403aed6493de9699e91a4e0723bd18e
D012476 | 邳州 110kV 2023年 弹性 BDZ-00141 当年主变购置投资 | K主变 | 0 | 万元 | 实验/研究/rebuild_2026/source_audit/capacity_release_simulation/reserve_policy_v4/recommendation_matrix/cost_sensitivity/storage_1_5_elastic_stations.csv | CSV物理行59；字段transformer_capex_10k_cny | 同电压替换案例静态总投资之和/新购容量之和；升档按新购完整容量计价 | 拟技术附录：价格情景逐站明细 | 仅技术附录；保留原站级解 | 历史年站级分布为2025模板；非逐站历史实测 | 0 | d76877a0672a504fcc2880a5fd9388a04403aed6493de9699e91a4e0723bd18e
D012477 | 邳州 110kV 2023年 弹性 BDZ-00141 当年储能新增投资 | K储能 | 0 | 万元 | 实验/研究/rebuild_2026/source_audit/capacity_release_simulation/reserve_policy_v4/recommendation_matrix/cost_sensitivity/storage_1_5_elastic_stations.csv | CSV物理行59；字段storage_capex_10k_cny | 十柜整包重复计价+剩余一至九柜线性插值；本年投资为在役数量成本函数差分 | 拟技术附录：价格情景逐站明细 | 仅技术附录；保留原站级解 | 历史年站级分布为2025模板；非逐站历史实测 | 0.0 | d76877a0672a504fcc2880a5fd9388a04403aed6493de9699e91a4e0723bd18e
D012478 | 邳州 110kV 2023年 弹性 BDZ-00141 主变投运批次费用现值 | C主变 | 0 | 万元 | 实验/研究/rebuild_2026/source_audit/capacity_release_simulation/reserve_policy_v4/recommendation_matrix/cost_sensitivity/storage_1_5_elastic_stations.csv | CSV物理行59；字段transformer_lifecycle_npv_10k_cny | F15d、F15e | 拟技术附录：价格情景逐站明细 | 仅技术附录；保留原站级解 | 历史年站级分布为2025模板；非逐站历史实测 | 0.0 | d76877a0672a504fcc2880a5fd9388a04403aed6493de9699e91a4e0723bd18e
D012479 | 邳州 110kV 2023年 弹性 BDZ-00141 储能投运批次费用现值 | C储能 | 0 | 万元 | 实验/研究/rebuild_2026/source_audit/capacity_release_simulation/reserve_policy_v4/recommendation_matrix/cost_sensitivity/storage_1_5_elastic_stations.csv | CSV物理行59；字段storage_lifecycle_npv_10k_cny | F15d、F15e | 拟技术附录：价格情景逐站明细 | 仅技术附录；保留原站级解 | 历史年站级分布为2025模板；非逐站历史实测 | 0.0 | d76877a0672a504fcc2880a5fd9388a04403aed6493de9699e91a4e0723bd18e
D012480 | 邳州 110kV 2024年 弹性 BDZ-00141 容载比研究控制上限 | R上限 | 3.2 | MVA/MW | 实验/研究/rebuild_2026/source_audit/capacity_release_simulation/reserve_policy_v4/recommendation_matrix/cost_sensitivity/storage_1_5_elastic_stations.csv | CSV物理行60；字段clr_cap | 区域年度容量≤研究上限乘参考净峰；四年逐台正增配之和≤基期区域容量乘预算比例 | 拟技术附录：价格情景逐站明细 | 仅技术附录；保留原站级解 | 历史年站级分布为2025模板；非逐站历史实测 | 3.2 | d76877a0672a504fcc2880a5fd9388a04403aed6493de9699e91a4e0723bd18e
D012481 | 邳州 110kV 2024年 弹性 BDZ-00141 上一年第一台主变容量 | s₁旧 | 31.5 | MVA | 实验/研究/rebuild_2026/source_audit/capacity_release_simulation/reserve_policy_v4/recommendation_matrix/cost_sensitivity/storage_1_5_elastic_stations.csv | CSV物理行60；字段prior_unit_1_mva | 连续路径状态 | 拟技术附录：价格情景逐站明细 | 仅技术附录；保留原站级解 | 历史年站级分布为2025模板；非逐站历史实测 | 31.5 | d76877a0672a504fcc2880a5fd9388a04403aed6493de9699e91a4e0723bd18e
D012482 | 邳州 110kV 2024年 弹性 BDZ-00141 上一年第二台主变容量 | s₂旧 | 63 | MVA | 实验/研究/rebuild_2026/source_audit/capacity_release_simulation/reserve_policy_v4/recommendation_matrix/cost_sensitivity/storage_1_5_elastic_stations.csv | CSV物理行60；字段prior_unit_2_mva | 连续路径状态 | 拟技术附录：价格情景逐站明细 | 仅技术附录；保留原站级解 | 历史年站级分布为2025模板；非逐站历史实测 | 63.0 | d76877a0672a504fcc2880a5fd9388a04403aed6493de9699e91a4e0723bd18e
D012483 | 邳州 110kV 2024年 弹性 BDZ-00141 本年第一台主变容量 | s₁ | 31.5 | MVA | 实验/研究/rebuild_2026/source_audit/capacity_release_simulation/reserve_policy_v4/recommendation_matrix/cost_sensitivity/storage_1_5_elastic_stations.csv | CSV物理行60；字段selected_unit_1_mva | 离散主变选择 | 拟技术附录：价格情景逐站明细 | 仅技术附录；保留原站级解 | 历史年站级分布为2025模板；非逐站历史实测 | 31.5 | d76877a0672a504fcc2880a5fd9388a04403aed6493de9699e91a4e0723bd18e
D012484 | 邳州 110kV 2024年 弹性 BDZ-00141 本年第二台主变容量 | s₂ | 63 | MVA | 实验/研究/rebuild_2026/source_audit/capacity_release_simulation/reserve_policy_v4/recommendation_matrix/cost_sensitivity/storage_1_5_elastic_stations.csv | CSV物理行60；字段selected_unit_2_mva | 离散主变选择 | 拟技术附录：价格情景逐站明细 | 仅技术附录；保留原站级解 | 历史年站级分布为2025模板；非逐站历史实测 | 63.0 | d76877a0672a504fcc2880a5fd9388a04403aed6493de9699e91a4e0723bd18e
D012485 | 邳州 110kV 2024年 弹性 BDZ-00141 选定主变容量 | S | 94.5 | MVA | 实验/研究/rebuild_2026/source_audit/capacity_release_simulation/reserve_policy_v4/recommendation_matrix/cost_sensitivity/storage_1_5_elastic_stations.csv | CSV物理行60；字段selected_capacity_mva | 离散主变组合加总 | 拟技术附录：价格情景逐站明细 | 仅技术附录；保留原站级解 | 历史年站级分布为2025模板；非逐站历史实测 | 94.5 | d76877a0672a504fcc2880a5fd9388a04403aed6493de9699e91a4e0723bd18e
D012486 | 邳州 110kV 2024年 弹性 BDZ-00141 在役储能柜数 | n | 0 | 柜 | 实验/研究/rebuild_2026/source_audit/capacity_release_simulation/reserve_policy_v4/recommendation_matrix/cost_sensitivity/storage_1_5_elastic_stations.csv | CSV物理行60；字段storage_modules_in_service | 完整路径整数解 | 拟技术附录：价格情景逐站明细 | 仅技术附录；保留原站级解 | 历史年站级分布为2025模板；非逐站历史实测 | 0 | d76877a0672a504fcc2880a5fd9388a04403aed6493de9699e91a4e0723bd18e
D012487 | 邳州 110kV 2024年 弹性 BDZ-00141 本年仿真净退出容量 | ΔS退出 | 0 | MVA | 实验/研究/rebuild_2026/source_audit/capacity_release_simulation/reserve_policy_v4/recommendation_matrix/cost_sensitivity/storage_1_5_elastic_stations.csv | CSV物理行60；字段released_capacity_mva | max(0,上一年站容量减本年) | 拟技术附录：价格情景逐站明细 | 仅技术附录；保留原站级解 | 历史年站级分布为2025模板；非逐站历史实测 | 0.0 | d76877a0672a504fcc2880a5fd9388a04403aed6493de9699e91a4e0723bd18e
D012488 | 邳州 110kV 2024年 弹性 BDZ-00141 本年主变容量净变化 | ΔS | 0 | MVA | 实验/研究/rebuild_2026/source_audit/capacity_release_simulation/reserve_policy_v4/recommendation_matrix/cost_sensitivity/storage_1_5_elastic_stations.csv | CSV物理行60；字段net_capacity_change_mva | 本年容量减上一年 | 拟技术附录：价格情景逐站明细 | 仅技术附录；保留原站级解 | 历史年站级分布为2025模板；非逐站历史实测 | 0.0 | d76877a0672a504fcc2880a5fd9388a04403aed6493de9699e91a4e0723bd18e
D012489 | 邳州 110kV 2024年 弹性 BDZ-00141 当年新增储能柜数 | Δn | 0 | 柜 | 实验/研究/rebuild_2026/source_audit/capacity_release_simulation/reserve_policy_v4/recommendation_matrix/cost_sensitivity/storage_1_5_elastic_stations.csv | CSV物理行60；字段new_storage_modules | 本年在役数量减上一年 | 拟技术附录：价格情景逐站明细 | 仅技术附录；保留原站级解 | 历史年站级分布为2025模板；非逐站历史实测 | 0 | d76877a0672a504fcc2880a5fd9388a04403aed6493de9699e91a4e0723bd18e
D012490 | 邳州 110kV 2024年 弹性 BDZ-00141 站级正向峰值静态需求 | L⁺ | 35.9601 | MW | 实验/研究/rebuild_2026/source_audit/capacity_release_simulation/reserve_policy_v4/recommendation_matrix/cost_sensitivity/storage_1_5_elastic_stations.csv | CSV物理行60；字段forward_screen_mw | 年度站级场景 | 拟技术附录：价格情景逐站明细 | 仅技术附录；保留原站级解 | 历史年站级分布为2025模板；非逐站历史实测 | 35.960094 | d76877a0672a504fcc2880a5fd9388a04403aed6493de9699e91a4e0723bd18e
D012491 | 邳州 110kV 2024年 弹性 BDZ-00141 站级反向峰值静态需求 | L⁻ | 21.1384 | MW | 实验/研究/rebuild_2026/source_audit/capacity_release_simulation/reserve_policy_v4/recommendation_matrix/cost_sensitivity/storage_1_5_elastic_stations.csv | CSV物理行60；字段reverse_screen_mw | F13及2025全年极值合并 | 拟技术附录：价格情景逐站明细 | 仅技术附录；保留原站级解 | 历史年站级分布为2025模板；非逐站历史实测 | 21.138431 | d76877a0672a504fcc2880a5fd9388a04403aed6493de9699e91a4e0723bd18e
D012492 | 邳州 110kV 2024年 弹性 BDZ-00141 当年主变购置投资 | K主变 | 0 | 万元 | 实验/研究/rebuild_2026/source_audit/capacity_release_simulation/reserve_policy_v4/recommendation_matrix/cost_sensitivity/storage_1_5_elastic_stations.csv | CSV物理行60；字段transformer_capex_10k_cny | 同电压替换案例静态总投资之和/新购容量之和；升档按新购完整容量计价 | 拟技术附录：价格情景逐站明细 | 仅技术附录；保留原站级解 | 历史年站级分布为2025模板；非逐站历史实测 | 0 | d76877a0672a504fcc2880a5fd9388a04403aed6493de9699e91a4e0723bd18e
D012493 | 邳州 110kV 2024年 弹性 BDZ-00141 当年储能新增投资 | K储能 | 0 | 万元 | 实验/研究/rebuild_2026/source_audit/capacity_release_simulation/reserve_policy_v4/recommendation_matrix/cost_sensitivity/storage_1_5_elastic_stations.csv | CSV物理行60；字段storage_capex_10k_cny | 十柜整包重复计价+剩余一至九柜线性插值；本年投资为在役数量成本函数差分 | 拟技术附录：价格情景逐站明细 | 仅技术附录；保留原站级解 | 历史年站级分布为2025模板；非逐站历史实测 | 0.0 | d76877a0672a504fcc2880a5fd9388a04403aed6493de9699e91a4e0723bd18e
D012494 | 邳州 110kV 2024年 弹性 BDZ-00141 主变投运批次费用现值 | C主变 | 0 | 万元 | 实验/研究/rebuild_2026/source_audit/capacity_release_simulation/reserve_policy_v4/recommendation_matrix/cost_sensitivity/storage_1_5_elastic_stations.csv | CSV物理行60；字段transformer_lifecycle_npv_10k_cny | F15d、F15e | 拟技术附录：价格情景逐站明细 | 仅技术附录；保留原站级解 | 历史年站级分布为2025模板；非逐站历史实测 | 0.0 | d76877a0672a504fcc2880a5fd9388a04403aed6493de9699e91a4e0723bd18e
D012495 | 邳州 110kV 2024年 弹性 BDZ-00141 储能投运批次费用现值 | C储能 | 0 | 万元 | 实验/研究/rebuild_2026/source_audit/capacity_release_simulation/reserve_policy_v4/recommendation_matrix/cost_sensitivity/storage_1_5_elastic_stations.csv | CSV物理行60；字段storage_lifecycle_npv_10k_cny | F15d、F15e | 拟技术附录：价格情景逐站明细 | 仅技术附录；保留原站级解 | 历史年站级分布为2025模板；非逐站历史实测 | 0.0 | d76877a0672a504fcc2880a5fd9388a04403aed6493de9699e91a4e0723bd18e
D012496 | 邳州 110kV 2025年 弹性 BDZ-00141 容载比研究控制上限 | R上限 | 3.2 | MVA/MW | 实验/研究/rebuild_2026/source_audit/capacity_release_simulation/reserve_policy_v4/recommendation_matrix/cost_sensitivity/storage_1_5_elastic_stations.csv | CSV物理行61；字段clr_cap | 区域年度容量≤研究上限乘参考净峰；四年逐台正增配之和≤基期区域容量乘预算比例 | 拟技术附录：价格情景逐站明细 | 仅技术附录；保留原站级解 | 历史年站级分布为2025模板；非逐站历史实测 | 3.2 | d76877a0672a504fcc2880a5fd9388a04403aed6493de9699e91a4e0723bd18e
D012497 | 邳州 110kV 2025年 弹性 BDZ-00141 上一年第一台主变容量 | s₁旧 | 31.5 | MVA | 实验/研究/rebuild_2026/source_audit/capacity_release_simulation/reserve_policy_v4/recommendation_matrix/cost_sensitivity/storage_1_5_elastic_stations.csv | CSV物理行61；字段prior_unit_1_mva | 连续路径状态 | 拟技术附录：价格情景逐站明细 | 仅技术附录；保留原站级解 | 历史年站级分布为2025模板；非逐站历史实测 | 31.5 | d76877a0672a504fcc2880a5fd9388a04403aed6493de9699e91a4e0723bd18e
D012498 | 邳州 110kV 2025年 弹性 BDZ-00141 上一年第二台主变容量 | s₂旧 | 63 | MVA | 实验/研究/rebuild_2026/source_audit/capacity_release_simulation/reserve_policy_v4/recommendation_matrix/cost_sensitivity/storage_1_5_elastic_stations.csv | CSV物理行61；字段prior_unit_2_mva | 连续路径状态 | 拟技术附录：价格情景逐站明细 | 仅技术附录；保留原站级解 | 历史年站级分布为2025模板；非逐站历史实测 | 63.0 | d76877a0672a504fcc2880a5fd9388a04403aed6493de9699e91a4e0723bd18e
D012499 | 邳州 110kV 2025年 弹性 BDZ-00141 本年第一台主变容量 | s₁ | 31.5 | MVA | 实验/研究/rebuild_2026/source_audit/capacity_release_simulation/reserve_policy_v4/recommendation_matrix/cost_sensitivity/storage_1_5_elastic_stations.csv | CSV物理行61；字段selected_unit_1_mva | 离散主变选择 | 拟技术附录：价格情景逐站明细 | 仅技术附录；保留原站级解 | 历史年站级分布为2025模板；非逐站历史实测 | 31.5 | d76877a0672a504fcc2880a5fd9388a04403aed6493de9699e91a4e0723bd18e
D012500 | 邳州 110kV 2025年 弹性 BDZ-00141 本年第二台主变容量 | s₂ | 63 | MVA | 实验/研究/rebuild_2026/source_audit/capacity_release_simulation/reserve_policy_v4/recommendation_matrix/cost_sensitivity/storage_1_5_elastic_stations.csv | CSV物理行61；字段selected_unit_2_mva | 离散主变选择 | 拟技术附录：价格情景逐站明细 | 仅技术附录；保留原站级解 | 历史年站级分布为2025模板；非逐站历史实测 | 63.0 | d76877a0672a504fcc2880a5fd9388a04403aed6493de9699e91a4e0723bd18e
D012501 | 邳州 110kV 2025年 弹性 BDZ-00141 选定主变容量 | S | 94.5 | MVA | 实验/研究/rebuild_2026/source_audit/capacity_release_simulation/reserve_policy_v4/recommendation_matrix/cost_sensitivity/storage_1_5_elastic_stations.csv | CSV物理行61；字段selected_capacity_mva | 离散主变组合加总 | 拟技术附录：价格情景逐站明细 | 仅技术附录；保留原站级解 | 历史年站级分布为2025模板；非逐站历史实测 | 94.5 | d76877a0672a504fcc2880a5fd9388a04403aed6493de9699e91a4e0723bd18e
D012502 | 邳州 110kV 2025年 弹性 BDZ-00141 在役储能柜数 | n | 0 | 柜 | 实验/研究/rebuild_2026/source_audit/capacity_release_simulation/reserve_policy_v4/recommendation_matrix/cost_sensitivity/storage_1_5_elastic_stations.csv | CSV物理行61；字段storage_modules_in_service | 完整路径整数解 | 拟技术附录：价格情景逐站明细 | 仅技术附录；保留原站级解 | 历史年站级分布为2025模板；非逐站历史实测 | 0 | d76877a0672a504fcc2880a5fd9388a04403aed6493de9699e91a4e0723bd18e
D012503 | 邳州 110kV 2025年 弹性 BDZ-00141 本年仿真净退出容量 | ΔS退出 | 0 | MVA | 实验/研究/rebuild_2026/source_audit/capacity_release_simulation/reserve_policy_v4/recommendation_matrix/cost_sensitivity/storage_1_5_elastic_stations.csv | CSV物理行61；字段released_capacity_mva | max(0,上一年站容量减本年) | 拟技术附录：价格情景逐站明细 | 仅技术附录；保留原站级解 | 历史年站级分布为2025模板；非逐站历史实测 | 0.0 | d76877a0672a504fcc2880a5fd9388a04403aed6493de9699e91a4e0723bd18e
D012504 | 邳州 110kV 2025年 弹性 BDZ-00141 本年主变容量净变化 | ΔS | 0 | MVA | 实验/研究/rebuild_2026/source_audit/capacity_release_simulation/reserve_policy_v4/recommendation_matrix/cost_sensitivity/storage_1_5_elastic_stations.csv | CSV物理行61；字段net_capacity_change_mva | 本年容量减上一年 | 拟技术附录：价格情景逐站明细 | 仅技术附录；保留原站级解 | 历史年站级分布为2025模板；非逐站历史实测 | 0.0 | d76877a0672a504fcc2880a5fd9388a04403aed6493de9699e91a4e0723bd18e
D012505 | 邳州 110kV 2025年 弹性 BDZ-00141 当年新增储能柜数 | Δn | 0 | 柜 | 实验/研究/rebuild_2026/source_audit/capacity_release_simulation/reserve_policy_v4/recommendation_matrix/cost_sensitivity/storage_1_5_elastic_stations.csv | CSV物理行61；字段new_storage_modules | 本年在役数量减上一年 | 拟技术附录：价格情景逐站明细 | 仅技术附录；保留原站级解 | 历史年站级分布为2025模板；非逐站历史实测 | 0 | d76877a0672a504fcc2880a5fd9388a04403aed6493de9699e91a4e0723bd18e
D012506 | 邳州 110kV 2025年 弹性 BDZ-00141 站级正向峰值静态需求 | L⁺ | 39.8697 | MW | 实验/研究/rebuild_2026/source_audit/capacity_release_simulation/reserve_policy_v4/recommendation_matrix/cost_sensitivity/storage_1_5_elastic_stations.csv | CSV物理行61；字段forward_screen_mw | 年度站级场景 | 拟技术附录：价格情景逐站明细 | 仅技术附录；保留原站级解 | 历史年站级分布为2025模板；非逐站历史实测 | 39.869671 | d76877a0672a504fcc2880a5fd9388a04403aed6493de9699e91a4e0723bd18e
D012507 | 邳州 110kV 2025年 弹性 BDZ-00141 站级反向峰值静态需求 | L⁻ | 37.46 | MW | 实验/研究/rebuild_2026/source_audit/capacity_release_simulation/reserve_policy_v4/recommendation_matrix/cost_sensitivity/storage_1_5_elastic_stations.csv | CSV物理行61；字段reverse_screen_mw | F13及2025全年极值合并 | 拟技术附录：价格情景逐站明细 | 仅技术附录；保留原站级解 | 历史年站级分布为2025模板；非逐站历史实测 | 37.46 | d76877a0672a504fcc2880a5fd9388a04403aed6493de9699e91a4e0723bd18e
D012508 | 邳州 110kV 2025年 弹性 BDZ-00141 当年主变购置投资 | K主变 | 0 | 万元 | 实验/研究/rebuild_2026/source_audit/capacity_release_simulation/reserve_policy_v4/recommendation_matrix/cost_sensitivity/storage_1_5_elastic_stations.csv | CSV物理行61；字段transformer_capex_10k_cny | 同电压替换案例静态总投资之和/新购容量之和；升档按新购完整容量计价 | 拟技术附录：价格情景逐站明细 | 仅技术附录；保留原站级解 | 历史年站级分布为2025模板；非逐站历史实测 | 0 | d76877a0672a504fcc2880a5fd9388a04403aed6493de9699e91a4e0723bd18e
D012509 | 邳州 110kV 2025年 弹性 BDZ-00141 当年储能新增投资 | K储能 | 0 | 万元 | 实验/研究/rebuild_2026/source_audit/capacity_release_simulation/reserve_policy_v4/recommendation_matrix/cost_sensitivity/storage_1_5_elastic_stations.csv | CSV物理行61；字段storage_capex_10k_cny | 十柜整包重复计价+剩余一至九柜线性插值；本年投资为在役数量成本函数差分 | 拟技术附录：价格情景逐站明细 | 仅技术附录；保留原站级解 | 历史年站级分布为2025模板；非逐站历史实测 | 0.0 | d76877a0672a504fcc2880a5fd9388a04403aed6493de9699e91a4e0723bd18e
D012510 | 邳州 110kV 2025年 弹性 BDZ-00141 主变投运批次费用现值 | C主变 | 0 | 万元 | 实验/研究/rebuild_2026/source_audit/capacity_release_simulation/reserve_policy_v4/recommendation_matrix/cost_sensitivity/storage_1_5_elastic_stations.csv | CSV物理行61；字段transformer_lifecycle_npv_10k_cny | F15d、F15e | 拟技术附录：价格情景逐站明细 | 仅技术附录；保留原站级解 | 历史年站级分布为2025模板；非逐站历史实测 | 0.0 | d76877a0672a504fcc2880a5fd9388a04403aed6493de9699e91a4e0723bd18e
D012511 | 邳州 110kV 2025年 弹性 BDZ-00141 储能投运批次费用现值 | C储能 | 0 | 万元 | 实验/研究/rebuild_2026/source_audit/capacity_release_simulation/reserve_policy_v4/recommendation_matrix/cost_sensitivity/storage_1_5_elastic_stations.csv | CSV物理行61；字段storage_lifecycle_npv_10k_cny | F15d、F15e | 拟技术附录：价格情景逐站明细 | 仅技术附录；保留原站级解 | 历史年站级分布为2025模板；非逐站历史实测 | 0.0 | d76877a0672a504fcc2880a5fd9388a04403aed6493de9699e91a4e0723bd18e
D012512 | 邳州 110kV 2022年 弹性 BDZ-00146 容载比研究控制上限 | R上限 | 3.2 | MVA/MW | 实验/研究/rebuild_2026/source_audit/capacity_release_simulation/reserve_policy_v4/recommendation_matrix/cost_sensitivity/storage_1_5_elastic_stations.csv | CSV物理行62；字段clr_cap | 区域年度容量≤研究上限乘参考净峰；四年逐台正增配之和≤基期区域容量乘预算比例 | 拟技术附录：价格情景逐站明细 | 仅技术附录；保留原站级解 | 历史年站级分布为2025模板；非逐站历史实测 | 3.2 | d76877a0672a504fcc2880a5fd9388a04403aed6493de9699e91a4e0723bd18e
D012513 | 邳州 110kV 2022年 弹性 BDZ-00146 上一年第一台主变容量 | s₁旧 | 40 | MVA | 实验/研究/rebuild_2026/source_audit/capacity_release_simulation/reserve_policy_v4/recommendation_matrix/cost_sensitivity/storage_1_5_elastic_stations.csv | CSV物理行62；字段prior_unit_1_mva | 连续路径状态 | 拟技术附录：价格情景逐站明细 | 仅技术附录；保留原站级解 | 历史年站级分布为2025模板；非逐站历史实测 | 40.0 | d76877a0672a504fcc2880a5fd9388a04403aed6493de9699e91a4e0723bd18e
D012514 | 邳州 110kV 2022年 弹性 BDZ-00146 上一年第二台主变容量 | s₂旧 | 40 | MVA | 实验/研究/rebuild_2026/source_audit/capacity_release_simulation/reserve_policy_v4/recommendation_matrix/cost_sensitivity/storage_1_5_elastic_stations.csv | CSV物理行62；字段prior_unit_2_mva | 连续路径状态 | 拟技术附录：价格情景逐站明细 | 仅技术附录；保留原站级解 | 历史年站级分布为2025模板；非逐站历史实测 | 40.0 | d76877a0672a504fcc2880a5fd9388a04403aed6493de9699e91a4e0723bd18e
D012515 | 邳州 110kV 2022年 弹性 BDZ-00146 本年第一台主变容量 | s₁ | 40 | MVA | 实验/研究/rebuild_2026/source_audit/capacity_release_simulation/reserve_policy_v4/recommendation_matrix/cost_sensitivity/storage_1_5_elastic_stations.csv | CSV物理行62；字段selected_unit_1_mva | 离散主变选择 | 拟技术附录：价格情景逐站明细 | 仅技术附录；保留原站级解 | 历史年站级分布为2025模板；非逐站历史实测 | 40.0 | d76877a0672a504fcc2880a5fd9388a04403aed6493de9699e91a4e0723bd18e
D012516 | 邳州 110kV 2022年 弹性 BDZ-00146 本年第二台主变容量 | s₂ | 40 | MVA | 实验/研究/rebuild_2026/source_audit/capacity_release_simulation/reserve_policy_v4/recommendation_matrix/cost_sensitivity/storage_1_5_elastic_stations.csv | CSV物理行62；字段selected_unit_2_mva | 离散主变选择 | 拟技术附录：价格情景逐站明细 | 仅技术附录；保留原站级解 | 历史年站级分布为2025模板；非逐站历史实测 | 40.0 | d76877a0672a504fcc2880a5fd9388a04403aed6493de9699e91a4e0723bd18e
D012517 | 邳州 110kV 2022年 弹性 BDZ-00146 选定主变容量 | S | 80 | MVA | 实验/研究/rebuild_2026/source_audit/capacity_release_simulation/reserve_policy_v4/recommendation_matrix/cost_sensitivity/storage_1_5_elastic_stations.csv | CSV物理行62；字段selected_capacity_mva | 离散主变组合加总 | 拟技术附录：价格情景逐站明细 | 仅技术附录；保留原站级解 | 历史年站级分布为2025模板；非逐站历史实测 | 80.0 | d76877a0672a504fcc2880a5fd9388a04403aed6493de9699e91a4e0723bd18e
D012518 | 邳州 110kV 2022年 弹性 BDZ-00146 在役储能柜数 | n | 0 | 柜 | 实验/研究/rebuild_2026/source_audit/capacity_release_simulation/reserve_policy_v4/recommendation_matrix/cost_sensitivity/storage_1_5_elastic_stations.csv | CSV物理行62；字段storage_modules_in_service | 完整路径整数解 | 拟技术附录：价格情景逐站明细 | 仅技术附录；保留原站级解 | 历史年站级分布为2025模板；非逐站历史实测 | 0 | d76877a0672a504fcc2880a5fd9388a04403aed6493de9699e91a4e0723bd18e
D012519 | 邳州 110kV 2022年 弹性 BDZ-00146 本年仿真净退出容量 | ΔS退出 | 0 | MVA | 实验/研究/rebuild_2026/source_audit/capacity_release_simulation/reserve_policy_v4/recommendation_matrix/cost_sensitivity/storage_1_5_elastic_stations.csv | CSV物理行62；字段released_capacity_mva | max(0,上一年站容量减本年) | 拟技术附录：价格情景逐站明细 | 仅技术附录；保留原站级解 | 历史年站级分布为2025模板；非逐站历史实测 | 0.0 | d76877a0672a504fcc2880a5fd9388a04403aed6493de9699e91a4e0723bd18e
D012520 | 邳州 110kV 2022年 弹性 BDZ-00146 本年主变容量净变化 | ΔS | 0 | MVA | 实验/研究/rebuild_2026/source_audit/capacity_release_simulation/reserve_policy_v4/recommendation_matrix/cost_sensitivity/storage_1_5_elastic_stations.csv | CSV物理行62；字段net_capacity_change_mva | 本年容量减上一年 | 拟技术附录：价格情景逐站明细 | 仅技术附录；保留原站级解 | 历史年站级分布为2025模板；非逐站历史实测 | 0.0 | d76877a0672a504fcc2880a5fd9388a04403aed6493de9699e91a4e0723bd18e
D012521 | 邳州 110kV 2022年 弹性 BDZ-00146 当年新增储能柜数 | Δn | 0 | 柜 | 实验/研究/rebuild_2026/source_audit/capacity_release_simulation/reserve_policy_v4/recommendation_matrix/cost_sensitivity/storage_1_5_elastic_stations.csv | CSV物理行62；字段new_storage_modules | 本年在役数量减上一年 | 拟技术附录：价格情景逐站明细 | 仅技术附录；保留原站级解 | 历史年站级分布为2025模板；非逐站历史实测 | 0 | d76877a0672a504fcc2880a5fd9388a04403aed6493de9699e91a4e0723bd18e
D012522 | 邳州 110kV 2022年 弹性 BDZ-00146 站级正向峰值静态需求 | L⁺ | 22.3663 | MW | 实验/研究/rebuild_2026/source_audit/capacity_release_simulation/reserve_policy_v4/recommendation_matrix/cost_sensitivity/storage_1_5_elastic_stations.csv | CSV物理行62；字段forward_screen_mw | 年度站级场景 | 拟技术附录：价格情景逐站明细 | 仅技术附录；保留原站级解 | 历史年站级分布为2025模板；非逐站历史实测 | 22.366295 | d76877a0672a504fcc2880a5fd9388a04403aed6493de9699e91a4e0723bd18e
D012523 | 邳州 110kV 2022年 弹性 BDZ-00146 站级反向峰值静态需求 | L⁻ | 0 | MW | 实验/研究/rebuild_2026/source_audit/capacity_release_simulation/reserve_policy_v4/recommendation_matrix/cost_sensitivity/storage_1_5_elastic_stations.csv | CSV物理行62；字段reverse_screen_mw | F13及2025全年极值合并 | 拟技术附录：价格情景逐站明细 | 仅技术附录；保留原站级解 | 历史年站级分布为2025模板；非逐站历史实测 | 0.0 | d76877a0672a504fcc2880a5fd9388a04403aed6493de9699e91a4e0723bd18e
D012524 | 邳州 110kV 2022年 弹性 BDZ-00146 当年主变购置投资 | K主变 | 0 | 万元 | 实验/研究/rebuild_2026/source_audit/capacity_release_simulation/reserve_policy_v4/recommendation_matrix/cost_sensitivity/storage_1_5_elastic_stations.csv | CSV物理行62；字段transformer_capex_10k_cny | 同电压替换案例静态总投资之和/新购容量之和；升档按新购完整容量计价 | 拟技术附录：价格情景逐站明细 | 仅技术附录；保留原站级解 | 历史年站级分布为2025模板；非逐站历史实测 | 0 | d76877a0672a504fcc2880a5fd9388a04403aed6493de9699e91a4e0723bd18e
D012525 | 邳州 110kV 2022年 弹性 BDZ-00146 当年储能新增投资 | K储能 | 0 | 万元 | 实验/研究/rebuild_2026/source_audit/capacity_release_simulation/reserve_policy_v4/recommendation_matrix/cost_sensitivity/storage_1_5_elastic_stations.csv | CSV物理行62；字段storage_capex_10k_cny | 十柜整包重复计价+剩余一至九柜线性插值；本年投资为在役数量成本函数差分 | 拟技术附录：价格情景逐站明细 | 仅技术附录；保留原站级解 | 历史年站级分布为2025模板；非逐站历史实测 | 0.0 | d76877a0672a504fcc2880a5fd9388a04403aed6493de9699e91a4e0723bd18e
D012526 | 邳州 110kV 2022年 弹性 BDZ-00146 主变投运批次费用现值 | C主变 | 0 | 万元 | 实验/研究/rebuild_2026/source_audit/capacity_release_simulation/reserve_policy_v4/recommendation_matrix/cost_sensitivity/storage_1_5_elastic_stations.csv | CSV物理行62；字段transformer_lifecycle_npv_10k_cny | F15d、F15e | 拟技术附录：价格情景逐站明细 | 仅技术附录；保留原站级解 | 历史年站级分布为2025模板；非逐站历史实测 | 0.0 | d76877a0672a504fcc2880a5fd9388a04403aed6493de9699e91a4e0723bd18e
D012527 | 邳州 110kV 2022年 弹性 BDZ-00146 储能投运批次费用现值 | C储能 | 0 | 万元 | 实验/研究/rebuild_2026/source_audit/capacity_release_simulation/reserve_policy_v4/recommendation_matrix/cost_sensitivity/storage_1_5_elastic_stations.csv | CSV物理行62；字段storage_lifecycle_npv_10k_cny | F15d、F15e | 拟技术附录：价格情景逐站明细 | 仅技术附录；保留原站级解 | 历史年站级分布为2025模板；非逐站历史实测 | 0.0 | d76877a0672a504fcc2880a5fd9388a04403aed6493de9699e91a4e0723bd18e
D012528 | 邳州 110kV 2023年 弹性 BDZ-00146 容载比研究控制上限 | R上限 | 3.2 | MVA/MW | 实验/研究/rebuild_2026/source_audit/capacity_release_simulation/reserve_policy_v4/recommendation_matrix/cost_sensitivity/storage_1_5_elastic_stations.csv | CSV物理行63；字段clr_cap | 区域年度容量≤研究上限乘参考净峰；四年逐台正增配之和≤基期区域容量乘预算比例 | 拟技术附录：价格情景逐站明细 | 仅技术附录；保留原站级解 | 历史年站级分布为2025模板；非逐站历史实测 | 3.2 | d76877a0672a504fcc2880a5fd9388a04403aed6493de9699e91a4e0723bd18e
D012529 | 邳州 110kV 2023年 弹性 BDZ-00146 上一年第一台主变容量 | s₁旧 | 40 | MVA | 实验/研究/rebuild_2026/source_audit/capacity_release_simulation/reserve_policy_v4/recommendation_matrix/cost_sensitivity/storage_1_5_elastic_stations.csv | CSV物理行63；字段prior_unit_1_mva | 连续路径状态 | 拟技术附录：价格情景逐站明细 | 仅技术附录；保留原站级解 | 历史年站级分布为2025模板；非逐站历史实测 | 40.0 | d76877a0672a504fcc2880a5fd9388a04403aed6493de9699e91a4e0723bd18e
D012530 | 邳州 110kV 2023年 弹性 BDZ-00146 上一年第二台主变容量 | s₂旧 | 40 | MVA | 实验/研究/rebuild_2026/source_audit/capacity_release_simulation/reserve_policy_v4/recommendation_matrix/cost_sensitivity/storage_1_5_elastic_stations.csv | CSV物理行63；字段prior_unit_2_mva | 连续路径状态 | 拟技术附录：价格情景逐站明细 | 仅技术附录；保留原站级解 | 历史年站级分布为2025模板；非逐站历史实测 | 40.0 | d76877a0672a504fcc2880a5fd9388a04403aed6493de9699e91a4e0723bd18e
D012531 | 邳州 110kV 2023年 弹性 BDZ-00146 本年第一台主变容量 | s₁ | 40 | MVA | 实验/研究/rebuild_2026/source_audit/capacity_release_simulation/reserve_policy_v4/recommendation_matrix/cost_sensitivity/storage_1_5_elastic_stations.csv | CSV物理行63；字段selected_unit_1_mva | 离散主变选择 | 拟技术附录：价格情景逐站明细 | 仅技术附录；保留原站级解 | 历史年站级分布为2025模板；非逐站历史实测 | 40.0 | d76877a0672a504fcc2880a5fd9388a04403aed6493de9699e91a4e0723bd18e
D012532 | 邳州 110kV 2023年 弹性 BDZ-00146 本年第二台主变容量 | s₂ | 40 | MVA | 实验/研究/rebuild_2026/source_audit/capacity_release_simulation/reserve_policy_v4/recommendation_matrix/cost_sensitivity/storage_1_5_elastic_stations.csv | CSV物理行63；字段selected_unit_2_mva | 离散主变选择 | 拟技术附录：价格情景逐站明细 | 仅技术附录；保留原站级解 | 历史年站级分布为2025模板；非逐站历史实测 | 40.0 | d76877a0672a504fcc2880a5fd9388a04403aed6493de9699e91a4e0723bd18e
D012533 | 邳州 110kV 2023年 弹性 BDZ-00146 选定主变容量 | S | 80 | MVA | 实验/研究/rebuild_2026/source_audit/capacity_release_simulation/reserve_policy_v4/recommendation_matrix/cost_sensitivity/storage_1_5_elastic_stations.csv | CSV物理行63；字段selected_capacity_mva | 离散主变组合加总 | 拟技术附录：价格情景逐站明细 | 仅技术附录；保留原站级解 | 历史年站级分布为2025模板；非逐站历史实测 | 80.0 | d76877a0672a504fcc2880a5fd9388a04403aed6493de9699e91a4e0723bd18e
D012534 | 邳州 110kV 2023年 弹性 BDZ-00146 在役储能柜数 | n | 0 | 柜 | 实验/研究/rebuild_2026/source_audit/capacity_release_simulation/reserve_policy_v4/recommendation_matrix/cost_sensitivity/storage_1_5_elastic_stations.csv | CSV物理行63；字段storage_modules_in_service | 完整路径整数解 | 拟技术附录：价格情景逐站明细 | 仅技术附录；保留原站级解 | 历史年站级分布为2025模板；非逐站历史实测 | 0 | d76877a0672a504fcc2880a5fd9388a04403aed6493de9699e91a4e0723bd18e
D012535 | 邳州 110kV 2023年 弹性 BDZ-00146 本年仿真净退出容量 | ΔS退出 | 0 | MVA | 实验/研究/rebuild_2026/source_audit/capacity_release_simulation/reserve_policy_v4/recommendation_matrix/cost_sensitivity/storage_1_5_elastic_stations.csv | CSV物理行63；字段released_capacity_mva | max(0,上一年站容量减本年) | 拟技术附录：价格情景逐站明细 | 仅技术附录；保留原站级解 | 历史年站级分布为2025模板；非逐站历史实测 | 0.0 | d76877a0672a504fcc2880a5fd9388a04403aed6493de9699e91a4e0723bd18e
D012536 | 邳州 110kV 2023年 弹性 BDZ-00146 本年主变容量净变化 | ΔS | 0 | MVA | 实验/研究/rebuild_2026/source_audit/capacity_release_simulation/reserve_policy_v4/recommendation_matrix/cost_sensitivity/storage_1_5_elastic_stations.csv | CSV物理行63；字段net_capacity_change_mva | 本年容量减上一年 | 拟技术附录：价格情景逐站明细 | 仅技术附录；保留原站级解 | 历史年站级分布为2025模板；非逐站历史实测 | 0.0 | d76877a0672a504fcc2880a5fd9388a04403aed6493de9699e91a4e0723bd18e
D012537 | 邳州 110kV 2023年 弹性 BDZ-00146 当年新增储能柜数 | Δn | 0 | 柜 | 实验/研究/rebuild_2026/source_audit/capacity_release_simulation/reserve_policy_v4/recommendation_matrix/cost_sensitivity/storage_1_5_elastic_stations.csv | CSV物理行63；字段new_storage_modules | 本年在役数量减上一年 | 拟技术附录：价格情景逐站明细 | 仅技术附录；保留原站级解 | 历史年站级分布为2025模板；非逐站历史实测 | 0 | d76877a0672a504fcc2880a5fd9388a04403aed6493de9699e91a4e0723bd18e
D012538 | 邳州 110kV 2023年 弹性 BDZ-00146 站级正向峰值静态需求 | L⁺ | 20.6374 | MW | 实验/研究/rebuild_2026/source_audit/capacity_release_simulation/reserve_policy_v4/recommendation_matrix/cost_sensitivity/storage_1_5_elastic_stations.csv | CSV物理行63；字段forward_screen_mw | 年度站级场景 | 拟技术附录：价格情景逐站明细 | 仅技术附录；保留原站级解 | 历史年站级分布为2025模板；非逐站历史实测 | 20.637392 | d76877a0672a504fcc2880a5fd9388a04403aed6493de9699e91a4e0723bd18e
D012539 | 邳州 110kV 2023年 弹性 BDZ-00146 站级反向峰值静态需求 | L⁻ | 4.6104 | MW | 实验/研究/rebuild_2026/source_audit/capacity_release_simulation/reserve_policy_v4/recommendation_matrix/cost_sensitivity/storage_1_5_elastic_stations.csv | CSV物理行63；字段reverse_screen_mw | F13及2025全年极值合并 | 拟技术附录：价格情景逐站明细 | 仅技术附录；保留原站级解 | 历史年站级分布为2025模板；非逐站历史实测 | 4.610378 | d76877a0672a504fcc2880a5fd9388a04403aed6493de9699e91a4e0723bd18e
D012540 | 邳州 110kV 2023年 弹性 BDZ-00146 当年主变购置投资 | K主变 | 0 | 万元 | 实验/研究/rebuild_2026/source_audit/capacity_release_simulation/reserve_policy_v4/recommendation_matrix/cost_sensitivity/storage_1_5_elastic_stations.csv | CSV物理行63；字段transformer_capex_10k_cny | 同电压替换案例静态总投资之和/新购容量之和；升档按新购完整容量计价 | 拟技术附录：价格情景逐站明细 | 仅技术附录；保留原站级解 | 历史年站级分布为2025模板；非逐站历史实测 | 0 | d76877a0672a504fcc2880a5fd9388a04403aed6493de9699e91a4e0723bd18e
D012541 | 邳州 110kV 2023年 弹性 BDZ-00146 当年储能新增投资 | K储能 | 0 | 万元 | 实验/研究/rebuild_2026/source_audit/capacity_release_simulation/reserve_policy_v4/recommendation_matrix/cost_sensitivity/storage_1_5_elastic_stations.csv | CSV物理行63；字段storage_capex_10k_cny | 十柜整包重复计价+剩余一至九柜线性插值；本年投资为在役数量成本函数差分 | 拟技术附录：价格情景逐站明细 | 仅技术附录；保留原站级解 | 历史年站级分布为2025模板；非逐站历史实测 | 0.0 | d76877a0672a504fcc2880a5fd9388a04403aed6493de9699e91a4e0723bd18e
D012542 | 邳州 110kV 2023年 弹性 BDZ-00146 主变投运批次费用现值 | C主变 | 0 | 万元 | 实验/研究/rebuild_2026/source_audit/capacity_release_simulation/reserve_policy_v4/recommendation_matrix/cost_sensitivity/storage_1_5_elastic_stations.csv | CSV物理行63；字段transformer_lifecycle_npv_10k_cny | F15d、F15e | 拟技术附录：价格情景逐站明细 | 仅技术附录；保留原站级解 | 历史年站级分布为2025模板；非逐站历史实测 | 0.0 | d76877a0672a504fcc2880a5fd9388a04403aed6493de9699e91a4e0723bd18e
D012543 | 邳州 110kV 2023年 弹性 BDZ-00146 储能投运批次费用现值 | C储能 | 0 | 万元 | 实验/研究/rebuild_2026/source_audit/capacity_release_simulation/reserve_policy_v4/recommendation_matrix/cost_sensitivity/storage_1_5_elastic_stations.csv | CSV物理行63；字段storage_lifecycle_npv_10k_cny | F15d、F15e | 拟技术附录：价格情景逐站明细 | 仅技术附录；保留原站级解 | 历史年站级分布为2025模板；非逐站历史实测 | 0.0 | d76877a0672a504fcc2880a5fd9388a04403aed6493de9699e91a4e0723bd18e
D012544 | 邳州 110kV 2024年 弹性 BDZ-00146 容载比研究控制上限 | R上限 | 3.2 | MVA/MW | 实验/研究/rebuild_2026/source_audit/capacity_release_simulation/reserve_policy_v4/recommendation_matrix/cost_sensitivity/storage_1_5_elastic_stations.csv | CSV物理行64；字段clr_cap | 区域年度容量≤研究上限乘参考净峰；四年逐台正增配之和≤基期区域容量乘预算比例 | 拟技术附录：价格情景逐站明细 | 仅技术附录；保留原站级解 | 历史年站级分布为2025模板；非逐站历史实测 | 3.2 | d76877a0672a504fcc2880a5fd9388a04403aed6493de9699e91a4e0723bd18e
D012545 | 邳州 110kV 2024年 弹性 BDZ-00146 上一年第一台主变容量 | s₁旧 | 40 | MVA | 实验/研究/rebuild_2026/source_audit/capacity_release_simulation/reserve_policy_v4/recommendation_matrix/cost_sensitivity/storage_1_5_elastic_stations.csv | CSV物理行64；字段prior_unit_1_mva | 连续路径状态 | 拟技术附录：价格情景逐站明细 | 仅技术附录；保留原站级解 | 历史年站级分布为2025模板；非逐站历史实测 | 40.0 | d76877a0672a504fcc2880a5fd9388a04403aed6493de9699e91a4e0723bd18e
D012546 | 邳州 110kV 2024年 弹性 BDZ-00146 上一年第二台主变容量 | s₂旧 | 40 | MVA | 实验/研究/rebuild_2026/source_audit/capacity_release_simulation/reserve_policy_v4/recommendation_matrix/cost_sensitivity/storage_1_5_elastic_stations.csv | CSV物理行64；字段prior_unit_2_mva | 连续路径状态 | 拟技术附录：价格情景逐站明细 | 仅技术附录；保留原站级解 | 历史年站级分布为2025模板；非逐站历史实测 | 40.0 | d76877a0672a504fcc2880a5fd9388a04403aed6493de9699e91a4e0723bd18e
D012547 | 邳州 110kV 2024年 弹性 BDZ-00146 本年第一台主变容量 | s₁ | 40 | MVA | 实验/研究/rebuild_2026/source_audit/capacity_release_simulation/reserve_policy_v4/recommendation_matrix/cost_sensitivity/storage_1_5_elastic_stations.csv | CSV物理行64；字段selected_unit_1_mva | 离散主变选择 | 拟技术附录：价格情景逐站明细 | 仅技术附录；保留原站级解 | 历史年站级分布为2025模板；非逐站历史实测 | 40.0 | d76877a0672a504fcc2880a5fd9388a04403aed6493de9699e91a4e0723bd18e
D012548 | 邳州 110kV 2024年 弹性 BDZ-00146 本年第二台主变容量 | s₂ | 40 | MVA | 实验/研究/rebuild_2026/source_audit/capacity_release_simulation/reserve_policy_v4/recommendation_matrix/cost_sensitivity/storage_1_5_elastic_stations.csv | CSV物理行64；字段selected_unit_2_mva | 离散主变选择 | 拟技术附录：价格情景逐站明细 | 仅技术附录；保留原站级解 | 历史年站级分布为2025模板；非逐站历史实测 | 40.0 | d76877a0672a504fcc2880a5fd9388a04403aed6493de9699e91a4e0723bd18e
D012549 | 邳州 110kV 2024年 弹性 BDZ-00146 选定主变容量 | S | 80 | MVA | 实验/研究/rebuild_2026/source_audit/capacity_release_simulation/reserve_policy_v4/recommendation_matrix/cost_sensitivity/storage_1_5_elastic_stations.csv | CSV物理行64；字段selected_capacity_mva | 离散主变组合加总 | 拟技术附录：价格情景逐站明细 | 仅技术附录；保留原站级解 | 历史年站级分布为2025模板；非逐站历史实测 | 80.0 | d76877a0672a504fcc2880a5fd9388a04403aed6493de9699e91a4e0723bd18e
D012550 | 邳州 110kV 2024年 弹性 BDZ-00146 在役储能柜数 | n | 0 | 柜 | 实验/研究/rebuild_2026/source_audit/capacity_release_simulation/reserve_policy_v4/recommendation_matrix/cost_sensitivity/storage_1_5_elastic_stations.csv | CSV物理行64；字段storage_modules_in_service | 完整路径整数解 | 拟技术附录：价格情景逐站明细 | 仅技术附录；保留原站级解 | 历史年站级分布为2025模板；非逐站历史实测 | 0 | d76877a0672a504fcc2880a5fd9388a04403aed6493de9699e91a4e0723bd18e
D012551 | 邳州 110kV 2024年 弹性 BDZ-00146 本年仿真净退出容量 | ΔS退出 | 0 | MVA | 实验/研究/rebuild_2026/source_audit/capacity_release_simulation/reserve_policy_v4/recommendation_matrix/cost_sensitivity/storage_1_5_elastic_stations.csv | CSV物理行64；字段released_capacity_mva | max(0,上一年站容量减本年) | 拟技术附录：价格情景逐站明细 | 仅技术附录；保留原站级解 | 历史年站级分布为2025模板；非逐站历史实测 | 0.0 | d76877a0672a504fcc2880a5fd9388a04403aed6493de9699e91a4e0723bd18e
D012552 | 邳州 110kV 2024年 弹性 BDZ-00146 本年主变容量净变化 | ΔS | 0 | MVA | 实验/研究/rebuild_2026/source_audit/capacity_release_simulation/reserve_policy_v4/recommendation_matrix/cost_sensitivity/storage_1_5_elastic_stations.csv | CSV物理行64；字段net_capacity_change_mva | 本年容量减上一年 | 拟技术附录：价格情景逐站明细 | 仅技术附录；保留原站级解 | 历史年站级分布为2025模板；非逐站历史实测 | 0.0 | d76877a0672a504fcc2880a5fd9388a04403aed6493de9699e91a4e0723bd18e
D012553 | 邳州 110kV 2024年 弹性 BDZ-00146 当年新增储能柜数 | Δn | 0 | 柜 | 实验/研究/rebuild_2026/source_audit/capacity_release_simulation/reserve_policy_v4/recommendation_matrix/cost_sensitivity/storage_1_5_elastic_stations.csv | CSV物理行64；字段new_storage_modules | 本年在役数量减上一年 | 拟技术附录：价格情景逐站明细 | 仅技术附录；保留原站级解 | 历史年站级分布为2025模板；非逐站历史实测 | 0 | d76877a0672a504fcc2880a5fd9388a04403aed6493de9699e91a4e0723bd18e
D012554 | 邳州 110kV 2024年 弹性 BDZ-00146 站级正向峰值静态需求 | L⁺ | 23.3872 | MW | 实验/研究/rebuild_2026/source_audit/capacity_release_simulation/reserve_policy_v4/recommendation_matrix/cost_sensitivity/storage_1_5_elastic_stations.csv | CSV物理行64；字段forward_screen_mw | 年度站级场景 | 拟技术附录：价格情景逐站明细 | 仅技术附录；保留原站级解 | 历史年站级分布为2025模板；非逐站历史实测 | 23.387205 | d76877a0672a504fcc2880a5fd9388a04403aed6493de9699e91a4e0723bd18e
D012555 | 邳州 110kV 2024年 弹性 BDZ-00146 站级反向峰值静态需求 | L⁻ | 16.5625 | MW | 实验/研究/rebuild_2026/source_audit/capacity_release_simulation/reserve_policy_v4/recommendation_matrix/cost_sensitivity/storage_1_5_elastic_stations.csv | CSV物理行64；字段reverse_screen_mw | F13及2025全年极值合并 | 拟技术附录：价格情景逐站明细 | 仅技术附录；保留原站级解 | 历史年站级分布为2025模板；非逐站历史实测 | 16.562452 | d76877a0672a504fcc2880a5fd9388a04403aed6493de9699e91a4e0723bd18e
D012556 | 邳州 110kV 2024年 弹性 BDZ-00146 当年主变购置投资 | K主变 | 0 | 万元 | 实验/研究/rebuild_2026/source_audit/capacity_release_simulation/reserve_policy_v4/recommendation_matrix/cost_sensitivity/storage_1_5_elastic_stations.csv | CSV物理行64；字段transformer_capex_10k_cny | 同电压替换案例静态总投资之和/新购容量之和；升档按新购完整容量计价 | 拟技术附录：价格情景逐站明细 | 仅技术附录；保留原站级解 | 历史年站级分布为2025模板；非逐站历史实测 | 0 | d76877a0672a504fcc2880a5fd9388a04403aed6493de9699e91a4e0723bd18e
D012557 | 邳州 110kV 2024年 弹性 BDZ-00146 当年储能新增投资 | K储能 | 0 | 万元 | 实验/研究/rebuild_2026/source_audit/capacity_release_simulation/reserve_policy_v4/recommendation_matrix/cost_sensitivity/storage_1_5_elastic_stations.csv | CSV物理行64；字段storage_capex_10k_cny | 十柜整包重复计价+剩余一至九柜线性插值；本年投资为在役数量成本函数差分 | 拟技术附录：价格情景逐站明细 | 仅技术附录；保留原站级解 | 历史年站级分布为2025模板；非逐站历史实测 | 0.0 | d76877a0672a504fcc2880a5fd9388a04403aed6493de9699e91a4e0723bd18e
D012558 | 邳州 110kV 2024年 弹性 BDZ-00146 主变投运批次费用现值 | C主变 | 0 | 万元 | 实验/研究/rebuild_2026/source_audit/capacity_release_simulation/reserve_policy_v4/recommendation_matrix/cost_sensitivity/storage_1_5_elastic_stations.csv | CSV物理行64；字段transformer_lifecycle_npv_10k_cny | F15d、F15e | 拟技术附录：价格情景逐站明细 | 仅技术附录；保留原站级解 | 历史年站级分布为2025模板；非逐站历史实测 | 0.0 | d76877a0672a504fcc2880a5fd9388a04403aed6493de9699e91a4e0723bd18e
D012559 | 邳州 110kV 2024年 弹性 BDZ-00146 储能投运批次费用现值 | C储能 | 0 | 万元 | 实验/研究/rebuild_2026/source_audit/capacity_release_simulation/reserve_policy_v4/recommendation_matrix/cost_sensitivity/storage_1_5_elastic_stations.csv | CSV物理行64；字段storage_lifecycle_npv_10k_cny | F15d、F15e | 拟技术附录：价格情景逐站明细 | 仅技术附录；保留原站级解 | 历史年站级分布为2025模板；非逐站历史实测 | 0.0 | d76877a0672a504fcc2880a5fd9388a04403aed6493de9699e91a4e0723bd18e
D012560 | 邳州 110kV 2025年 弹性 BDZ-00146 容载比研究控制上限 | R上限 | 3.2 | MVA/MW | 实验/研究/rebuild_2026/source_audit/capacity_release_simulation/reserve_policy_v4/recommendation_matrix/cost_sensitivity/storage_1_5_elastic_stations.csv | CSV物理行65；字段clr_cap | 区域年度容量≤研究上限乘参考净峰；四年逐台正增配之和≤基期区域容量乘预算比例 | 拟技术附录：价格情景逐站明细 | 仅技术附录；保留原站级解 | 历史年站级分布为2025模板；非逐站历史实测 | 3.2 | d76877a0672a504fcc2880a5fd9388a04403aed6493de9699e91a4e0723bd18e
D012561 | 邳州 110kV 2025年 弹性 BDZ-00146 上一年第一台主变容量 | s₁旧 | 40 | MVA | 实验/研究/rebuild_2026/source_audit/capacity_release_simulation/reserve_policy_v4/recommendation_matrix/cost_sensitivity/storage_1_5_elastic_stations.csv | CSV物理行65；字段prior_unit_1_mva | 连续路径状态 | 拟技术附录：价格情景逐站明细 | 仅技术附录；保留原站级解 | 历史年站级分布为2025模板；非逐站历史实测 | 40.0 | d76877a0672a504fcc2880a5fd9388a04403aed6493de9699e91a4e0723bd18e
D012562 | 邳州 110kV 2025年 弹性 BDZ-00146 上一年第二台主变容量 | s₂旧 | 40 | MVA | 实验/研究/rebuild_2026/source_audit/capacity_release_simulation/reserve_policy_v4/recommendation_matrix/cost_sensitivity/storage_1_5_elastic_stations.csv | CSV物理行65；字段prior_unit_2_mva | 连续路径状态 | 拟技术附录：价格情景逐站明细 | 仅技术附录；保留原站级解 | 历史年站级分布为2025模板；非逐站历史实测 | 40.0 | d76877a0672a504fcc2880a5fd9388a04403aed6493de9699e91a4e0723bd18e
D012563 | 邳州 110kV 2025年 弹性 BDZ-00146 本年第一台主变容量 | s₁ | 40 | MVA | 实验/研究/rebuild_2026/source_audit/capacity_release_simulation/reserve_policy_v4/recommendation_matrix/cost_sensitivity/storage_1_5_elastic_stations.csv | CSV物理行65；字段selected_unit_1_mva | 离散主变选择 | 拟技术附录：价格情景逐站明细 | 仅技术附录；保留原站级解 | 历史年站级分布为2025模板；非逐站历史实测 | 40.0 | d76877a0672a504fcc2880a5fd9388a04403aed6493de9699e91a4e0723bd18e
D012564 | 邳州 110kV 2025年 弹性 BDZ-00146 本年第二台主变容量 | s₂ | 40 | MVA | 实验/研究/rebuild_2026/source_audit/capacity_release_simulation/reserve_policy_v4/recommendation_matrix/cost_sensitivity/storage_1_5_elastic_stations.csv | CSV物理行65；字段selected_unit_2_mva | 离散主变选择 | 拟技术附录：价格情景逐站明细 | 仅技术附录；保留原站级解 | 历史年站级分布为2025模板；非逐站历史实测 | 40.0 | d76877a0672a504fcc2880a5fd9388a04403aed6493de9699e91a4e0723bd18e
D012565 | 邳州 110kV 2025年 弹性 BDZ-00146 选定主变容量 | S | 80 | MVA | 实验/研究/rebuild_2026/source_audit/capacity_release_simulation/reserve_policy_v4/recommendation_matrix/cost_sensitivity/storage_1_5_elastic_stations.csv | CSV物理行65；字段selected_capacity_mva | 离散主变组合加总 | 拟技术附录：价格情景逐站明细 | 仅技术附录；保留原站级解 | 历史年站级分布为2025模板；非逐站历史实测 | 80.0 | d76877a0672a504fcc2880a5fd9388a04403aed6493de9699e91a4e0723bd18e
D012566 | 邳州 110kV 2025年 弹性 BDZ-00146 在役储能柜数 | n | 0 | 柜 | 实验/研究/rebuild_2026/source_audit/capacity_release_simulation/reserve_policy_v4/recommendation_matrix/cost_sensitivity/storage_1_5_elastic_stations.csv | CSV物理行65；字段storage_modules_in_service | 完整路径整数解 | 拟技术附录：价格情景逐站明细 | 仅技术附录；保留原站级解 | 历史年站级分布为2025模板；非逐站历史实测 | 0 | d76877a0672a504fcc2880a5fd9388a04403aed6493de9699e91a4e0723bd18e
D012567 | 邳州 110kV 2025年 弹性 BDZ-00146 本年仿真净退出容量 | ΔS退出 | 0 | MVA | 实验/研究/rebuild_2026/source_audit/capacity_release_simulation/reserve_policy_v4/recommendation_matrix/cost_sensitivity/storage_1_5_elastic_stations.csv | CSV物理行65；字段released_capacity_mva | max(0,上一年站容量减本年) | 拟技术附录：价格情景逐站明细 | 仅技术附录；保留原站级解 | 历史年站级分布为2025模板；非逐站历史实测 | 0.0 | d76877a0672a504fcc2880a5fd9388a04403aed6493de9699e91a4e0723bd18e
D012568 | 邳州 110kV 2025年 弹性 BDZ-00146 本年主变容量净变化 | ΔS | 0 | MVA | 实验/研究/rebuild_2026/source_audit/capacity_release_simulation/reserve_policy_v4/recommendation_matrix/cost_sensitivity/storage_1_5_elastic_stations.csv | CSV物理行65；字段net_capacity_change_mva | 本年容量减上一年 | 拟技术附录：价格情景逐站明细 | 仅技术附录；保留原站级解 | 历史年站级分布为2025模板；非逐站历史实测 | 0.0 | d76877a0672a504fcc2880a5fd9388a04403aed6493de9699e91a4e0723bd18e
D012569 | 邳州 110kV 2025年 弹性 BDZ-00146 当年新增储能柜数 | Δn | 0 | 柜 | 实验/研究/rebuild_2026/source_audit/capacity_release_simulation/reserve_policy_v4/recommendation_matrix/cost_sensitivity/storage_1_5_elastic_stations.csv | CSV物理行65；字段new_storage_modules | 本年在役数量减上一年 | 拟技术附录：价格情景逐站明细 | 仅技术附录；保留原站级解 | 历史年站级分布为2025模板；非逐站历史实测 | 0 | d76877a0672a504fcc2880a5fd9388a04403aed6493de9699e91a4e0723bd18e
D012570 | 邳州 110kV 2025年 弹性 BDZ-00146 站级正向峰值静态需求 | L⁺ | 25.9299 | MW | 实验/研究/rebuild_2026/source_audit/capacity_release_simulation/reserve_policy_v4/recommendation_matrix/cost_sensitivity/storage_1_5_elastic_stations.csv | CSV物理行65；字段forward_screen_mw | 年度站级场景 | 拟技术附录：价格情景逐站明细 | 仅技术附录；保留原站级解 | 历史年站级分布为2025模板；非逐站历史实测 | 25.929859 | d76877a0672a504fcc2880a5fd9388a04403aed6493de9699e91a4e0723bd18e
D012571 | 邳州 110kV 2025年 弹性 BDZ-00146 站级反向峰值静态需求 | L⁻ | 28.8 | MW | 实验/研究/rebuild_2026/source_audit/capacity_release_simulation/reserve_policy_v4/recommendation_matrix/cost_sensitivity/storage_1_5_elastic_stations.csv | CSV物理行65；字段reverse_screen_mw | F13及2025全年极值合并 | 拟技术附录：价格情景逐站明细 | 仅技术附录；保留原站级解 | 历史年站级分布为2025模板；非逐站历史实测 | 28.8 | d76877a0672a504fcc2880a5fd9388a04403aed6493de9699e91a4e0723bd18e
D012572 | 邳州 110kV 2025年 弹性 BDZ-00146 当年主变购置投资 | K主变 | 0 | 万元 | 实验/研究/rebuild_2026/source_audit/capacity_release_simulation/reserve_policy_v4/recommendation_matrix/cost_sensitivity/storage_1_5_elastic_stations.csv | CSV物理行65；字段transformer_capex_10k_cny | 同电压替换案例静态总投资之和/新购容量之和；升档按新购完整容量计价 | 拟技术附录：价格情景逐站明细 | 仅技术附录；保留原站级解 | 历史年站级分布为2025模板；非逐站历史实测 | 0 | d76877a0672a504fcc2880a5fd9388a04403aed6493de9699e91a4e0723bd18e
D012573 | 邳州 110kV 2025年 弹性 BDZ-00146 当年储能新增投资 | K储能 | 0 | 万元 | 实验/研究/rebuild_2026/source_audit/capacity_release_simulation/reserve_policy_v4/recommendation_matrix/cost_sensitivity/storage_1_5_elastic_stations.csv | CSV物理行65；字段storage_capex_10k_cny | 十柜整包重复计价+剩余一至九柜线性插值；本年投资为在役数量成本函数差分 | 拟技术附录：价格情景逐站明细 | 仅技术附录；保留原站级解 | 历史年站级分布为2025模板；非逐站历史实测 | 0.0 | d76877a0672a504fcc2880a5fd9388a04403aed6493de9699e91a4e0723bd18e
D012574 | 邳州 110kV 2025年 弹性 BDZ-00146 主变投运批次费用现值 | C主变 | 0 | 万元 | 实验/研究/rebuild_2026/source_audit/capacity_release_simulation/reserve_policy_v4/recommendation_matrix/cost_sensitivity/storage_1_5_elastic_stations.csv | CSV物理行65；字段transformer_lifecycle_npv_10k_cny | F15d、F15e | 拟技术附录：价格情景逐站明细 | 仅技术附录；保留原站级解 | 历史年站级分布为2025模板；非逐站历史实测 | 0.0 | d76877a0672a504fcc2880a5fd9388a04403aed6493de9699e91a4e0723bd18e
D012575 | 邳州 110kV 2025年 弹性 BDZ-00146 储能投运批次费用现值 | C储能 | 0 | 万元 | 实验/研究/rebuild_2026/source_audit/capacity_release_simulation/reserve_policy_v4/recommendation_matrix/cost_sensitivity/storage_1_5_elastic_stations.csv | CSV物理行65；字段storage_lifecycle_npv_10k_cny | F15d、F15e | 拟技术附录：价格情景逐站明细 | 仅技术附录；保留原站级解 | 历史年站级分布为2025模板；非逐站历史实测 | 0.0 | d76877a0672a504fcc2880a5fd9388a04403aed6493de9699e91a4e0723bd18e
D012576 | 邳州 110kV 2022年 弹性 BDZ-00147 容载比研究控制上限 | R上限 | 3.2 | MVA/MW | 实验/研究/rebuild_2026/source_audit/capacity_release_simulation/reserve_policy_v4/recommendation_matrix/cost_sensitivity/storage_1_5_elastic_stations.csv | CSV物理行66；字段clr_cap | 区域年度容量≤研究上限乘参考净峰；四年逐台正增配之和≤基期区域容量乘预算比例 | 拟技术附录：价格情景逐站明细 | 仅技术附录；保留原站级解 | 历史年站级分布为2025模板；非逐站历史实测 | 3.2 | d76877a0672a504fcc2880a5fd9388a04403aed6493de9699e91a4e0723bd18e
D012577 | 邳州 110kV 2022年 弹性 BDZ-00147 上一年第一台主变容量 | s₁旧 | 31.5 | MVA | 实验/研究/rebuild_2026/source_audit/capacity_release_simulation/reserve_policy_v4/recommendation_matrix/cost_sensitivity/storage_1_5_elastic_stations.csv | CSV物理行66；字段prior_unit_1_mva | 连续路径状态 | 拟技术附录：价格情景逐站明细 | 仅技术附录；保留原站级解 | 历史年站级分布为2025模板；非逐站历史实测 | 31.5 | d76877a0672a504fcc2880a5fd9388a04403aed6493de9699e91a4e0723bd18e
D012578 | 邳州 110kV 2022年 弹性 BDZ-00147 上一年第二台主变容量 | s₂旧 | 63 | MVA | 实验/研究/rebuild_2026/source_audit/capacity_release_simulation/reserve_policy_v4/recommendation_matrix/cost_sensitivity/storage_1_5_elastic_stations.csv | CSV物理行66；字段prior_unit_2_mva | 连续路径状态 | 拟技术附录：价格情景逐站明细 | 仅技术附录；保留原站级解 | 历史年站级分布为2025模板；非逐站历史实测 | 63.0 | d76877a0672a504fcc2880a5fd9388a04403aed6493de9699e91a4e0723bd18e
D012579 | 邳州 110kV 2022年 弹性 BDZ-00147 本年第一台主变容量 | s₁ | 31.5 | MVA | 实验/研究/rebuild_2026/source_audit/capacity_release_simulation/reserve_policy_v4/recommendation_matrix/cost_sensitivity/storage_1_5_elastic_stations.csv | CSV物理行66；字段selected_unit_1_mva | 离散主变选择 | 拟技术附录：价格情景逐站明细 | 仅技术附录；保留原站级解 | 历史年站级分布为2025模板；非逐站历史实测 | 31.5 | d76877a0672a504fcc2880a5fd9388a04403aed6493de9699e91a4e0723bd18e
D012580 | 邳州 110kV 2022年 弹性 BDZ-00147 本年第二台主变容量 | s₂ | 63 | MVA | 实验/研究/rebuild_2026/source_audit/capacity_release_simulation/reserve_policy_v4/recommendation_matrix/cost_sensitivity/storage_1_5_elastic_stations.csv | CSV物理行66；字段selected_unit_2_mva | 离散主变选择 | 拟技术附录：价格情景逐站明细 | 仅技术附录；保留原站级解 | 历史年站级分布为2025模板；非逐站历史实测 | 63.0 | d76877a0672a504fcc2880a5fd9388a04403aed6493de9699e91a4e0723bd18e
D012581 | 邳州 110kV 2022年 弹性 BDZ-00147 选定主变容量 | S | 94.5 | MVA | 实验/研究/rebuild_2026/source_audit/capacity_release_simulation/reserve_policy_v4/recommendation_matrix/cost_sensitivity/storage_1_5_elastic_stations.csv | CSV物理行66；字段selected_capacity_mva | 离散主变组合加总 | 拟技术附录：价格情景逐站明细 | 仅技术附录；保留原站级解 | 历史年站级分布为2025模板；非逐站历史实测 | 94.5 | d76877a0672a504fcc2880a5fd9388a04403aed6493de9699e91a4e0723bd18e
D012582 | 邳州 110kV 2022年 弹性 BDZ-00147 在役储能柜数 | n | 0 | 柜 | 实验/研究/rebuild_2026/source_audit/capacity_release_simulation/reserve_policy_v4/recommendation_matrix/cost_sensitivity/storage_1_5_elastic_stations.csv | CSV物理行66；字段storage_modules_in_service | 完整路径整数解 | 拟技术附录：价格情景逐站明细 | 仅技术附录；保留原站级解 | 历史年站级分布为2025模板；非逐站历史实测 | 0 | d76877a0672a504fcc2880a5fd9388a04403aed6493de9699e91a4e0723bd18e
D012583 | 邳州 110kV 2022年 弹性 BDZ-00147 本年仿真净退出容量 | ΔS退出 | 0 | MVA | 实验/研究/rebuild_2026/source_audit/capacity_release_simulation/reserve_policy_v4/recommendation_matrix/cost_sensitivity/storage_1_5_elastic_stations.csv | CSV物理行66；字段released_capacity_mva | max(0,上一年站容量减本年) | 拟技术附录：价格情景逐站明细 | 仅技术附录；保留原站级解 | 历史年站级分布为2025模板；非逐站历史实测 | 0.0 | d76877a0672a504fcc2880a5fd9388a04403aed6493de9699e91a4e0723bd18e
D012584 | 邳州 110kV 2022年 弹性 BDZ-00147 本年主变容量净变化 | ΔS | 0 | MVA | 实验/研究/rebuild_2026/source_audit/capacity_release_simulation/reserve_policy_v4/recommendation_matrix/cost_sensitivity/storage_1_5_elastic_stations.csv | CSV物理行66；字段net_capacity_change_mva | 本年容量减上一年 | 拟技术附录：价格情景逐站明细 | 仅技术附录；保留原站级解 | 历史年站级分布为2025模板；非逐站历史实测 | 0.0 | d76877a0672a504fcc2880a5fd9388a04403aed6493de9699e91a4e0723bd18e
D012585 | 邳州 110kV 2022年 弹性 BDZ-00147 当年新增储能柜数 | Δn | 0 | 柜 | 实验/研究/rebuild_2026/source_audit/capacity_release_simulation/reserve_policy_v4/recommendation_matrix/cost_sensitivity/storage_1_5_elastic_stations.csv | CSV物理行66；字段new_storage_modules | 本年在役数量减上一年 | 拟技术附录：价格情景逐站明细 | 仅技术附录；保留原站级解 | 历史年站级分布为2025模板；非逐站历史实测 | 0 | d76877a0672a504fcc2880a5fd9388a04403aed6493de9699e91a4e0723bd18e
D012586 | 邳州 110kV 2022年 弹性 BDZ-00147 站级正向峰值静态需求 | L⁺ | 43.3109 | MW | 实验/研究/rebuild_2026/source_audit/capacity_release_simulation/reserve_policy_v4/recommendation_matrix/cost_sensitivity/storage_1_5_elastic_stations.csv | CSV物理行66；字段forward_screen_mw | 年度站级场景 | 拟技术附录：价格情景逐站明细 | 仅技术附录；保留原站级解 | 历史年站级分布为2025模板；非逐站历史实测 | 43.310856 | d76877a0672a504fcc2880a5fd9388a04403aed6493de9699e91a4e0723bd18e
D012587 | 邳州 110kV 2022年 弹性 BDZ-00147 站级反向峰值静态需求 | L⁻ | 0 | MW | 实验/研究/rebuild_2026/source_audit/capacity_release_simulation/reserve_policy_v4/recommendation_matrix/cost_sensitivity/storage_1_5_elastic_stations.csv | CSV物理行66；字段reverse_screen_mw | F13及2025全年极值合并 | 拟技术附录：价格情景逐站明细 | 仅技术附录；保留原站级解 | 历史年站级分布为2025模板；非逐站历史实测 | 0.0 | d76877a0672a504fcc2880a5fd9388a04403aed6493de9699e91a4e0723bd18e
D012588 | 邳州 110kV 2022年 弹性 BDZ-00147 当年主变购置投资 | K主变 | 0 | 万元 | 实验/研究/rebuild_2026/source_audit/capacity_release_simulation/reserve_policy_v4/recommendation_matrix/cost_sensitivity/storage_1_5_elastic_stations.csv | CSV物理行66；字段transformer_capex_10k_cny | 同电压替换案例静态总投资之和/新购容量之和；升档按新购完整容量计价 | 拟技术附录：价格情景逐站明细 | 仅技术附录；保留原站级解 | 历史年站级分布为2025模板；非逐站历史实测 | 0 | d76877a0672a504fcc2880a5fd9388a04403aed6493de9699e91a4e0723bd18e
D012589 | 邳州 110kV 2022年 弹性 BDZ-00147 当年储能新增投资 | K储能 | 0 | 万元 | 实验/研究/rebuild_2026/source_audit/capacity_release_simulation/reserve_policy_v4/recommendation_matrix/cost_sensitivity/storage_1_5_elastic_stations.csv | CSV物理行66；字段storage_capex_10k_cny | 十柜整包重复计价+剩余一至九柜线性插值；本年投资为在役数量成本函数差分 | 拟技术附录：价格情景逐站明细 | 仅技术附录；保留原站级解 | 历史年站级分布为2025模板；非逐站历史实测 | 0.0 | d76877a0672a504fcc2880a5fd9388a04403aed6493de9699e91a4e0723bd18e
D012590 | 邳州 110kV 2022年 弹性 BDZ-00147 主变投运批次费用现值 | C主变 | 0 | 万元 | 实验/研究/rebuild_2026/source_audit/capacity_release_simulation/reserve_policy_v4/recommendation_matrix/cost_sensitivity/storage_1_5_elastic_stations.csv | CSV物理行66；字段transformer_lifecycle_npv_10k_cny | F15d、F15e | 拟技术附录：价格情景逐站明细 | 仅技术附录；保留原站级解 | 历史年站级分布为2025模板；非逐站历史实测 | 0.0 | d76877a0672a504fcc2880a5fd9388a04403aed6493de9699e91a4e0723bd18e
D012591 | 邳州 110kV 2022年 弹性 BDZ-00147 储能投运批次费用现值 | C储能 | 0 | 万元 | 实验/研究/rebuild_2026/source_audit/capacity_release_simulation/reserve_policy_v4/recommendation_matrix/cost_sensitivity/storage_1_5_elastic_stations.csv | CSV物理行66；字段storage_lifecycle_npv_10k_cny | F15d、F15e | 拟技术附录：价格情景逐站明细 | 仅技术附录；保留原站级解 | 历史年站级分布为2025模板；非逐站历史实测 | 0.0 | d76877a0672a504fcc2880a5fd9388a04403aed6493de9699e91a4e0723bd18e
D012592 | 邳州 110kV 2023年 弹性 BDZ-00147 容载比研究控制上限 | R上限 | 3.2 | MVA/MW | 实验/研究/rebuild_2026/source_audit/capacity_release_simulation/reserve_policy_v4/recommendation_matrix/cost_sensitivity/storage_1_5_elastic_stations.csv | CSV物理行67；字段clr_cap | 区域年度容量≤研究上限乘参考净峰；四年逐台正增配之和≤基期区域容量乘预算比例 | 拟技术附录：价格情景逐站明细 | 仅技术附录；保留原站级解 | 历史年站级分布为2025模板；非逐站历史实测 | 3.2 | d76877a0672a504fcc2880a5fd9388a04403aed6493de9699e91a4e0723bd18e
D012593 | 邳州 110kV 2023年 弹性 BDZ-00147 上一年第一台主变容量 | s₁旧 | 31.5 | MVA | 实验/研究/rebuild_2026/source_audit/capacity_release_simulation/reserve_policy_v4/recommendation_matrix/cost_sensitivity/storage_1_5_elastic_stations.csv | CSV物理行67；字段prior_unit_1_mva | 连续路径状态 | 拟技术附录：价格情景逐站明细 | 仅技术附录；保留原站级解 | 历史年站级分布为2025模板；非逐站历史实测 | 31.5 | d76877a0672a504fcc2880a5fd9388a04403aed6493de9699e91a4e0723bd18e
D012594 | 邳州 110kV 2023年 弹性 BDZ-00147 上一年第二台主变容量 | s₂旧 | 63 | MVA | 实验/研究/rebuild_2026/source_audit/capacity_release_simulation/reserve_policy_v4/recommendation_matrix/cost_sensitivity/storage_1_5_elastic_stations.csv | CSV物理行67；字段prior_unit_2_mva | 连续路径状态 | 拟技术附录：价格情景逐站明细 | 仅技术附录；保留原站级解 | 历史年站级分布为2025模板；非逐站历史实测 | 63.0 | d76877a0672a504fcc2880a5fd9388a04403aed6493de9699e91a4e0723bd18e
D012595 | 邳州 110kV 2023年 弹性 BDZ-00147 本年第一台主变容量 | s₁ | 31.5 | MVA | 实验/研究/rebuild_2026/source_audit/capacity_release_simulation/reserve_policy_v4/recommendation_matrix/cost_sensitivity/storage_1_5_elastic_stations.csv | CSV物理行67；字段selected_unit_1_mva | 离散主变选择 | 拟技术附录：价格情景逐站明细 | 仅技术附录；保留原站级解 | 历史年站级分布为2025模板；非逐站历史实测 | 31.5 | d76877a0672a504fcc2880a5fd9388a04403aed6493de9699e91a4e0723bd18e
D012596 | 邳州 110kV 2023年 弹性 BDZ-00147 本年第二台主变容量 | s₂ | 63 | MVA | 实验/研究/rebuild_2026/source_audit/capacity_release_simulation/reserve_policy_v4/recommendation_matrix/cost_sensitivity/storage_1_5_elastic_stations.csv | CSV物理行67；字段selected_unit_2_mva | 离散主变选择 | 拟技术附录：价格情景逐站明细 | 仅技术附录；保留原站级解 | 历史年站级分布为2025模板；非逐站历史实测 | 63.0 | d76877a0672a504fcc2880a5fd9388a04403aed6493de9699e91a4e0723bd18e
D012597 | 邳州 110kV 2023年 弹性 BDZ-00147 选定主变容量 | S | 94.5 | MVA | 实验/研究/rebuild_2026/source_audit/capacity_release_simulation/reserve_policy_v4/recommendation_matrix/cost_sensitivity/storage_1_5_elastic_stations.csv | CSV物理行67；字段selected_capacity_mva | 离散主变组合加总 | 拟技术附录：价格情景逐站明细 | 仅技术附录；保留原站级解 | 历史年站级分布为2025模板；非逐站历史实测 | 94.5 | d76877a0672a504fcc2880a5fd9388a04403aed6493de9699e91a4e0723bd18e
D012598 | 邳州 110kV 2023年 弹性 BDZ-00147 在役储能柜数 | n | 0 | 柜 | 实验/研究/rebuild_2026/source_audit/capacity_release_simulation/reserve_policy_v4/recommendation_matrix/cost_sensitivity/storage_1_5_elastic_stations.csv | CSV物理行67；字段storage_modules_in_service | 完整路径整数解 | 拟技术附录：价格情景逐站明细 | 仅技术附录；保留原站级解 | 历史年站级分布为2025模板；非逐站历史实测 | 0 | d76877a0672a504fcc2880a5fd9388a04403aed6493de9699e91a4e0723bd18e
D012599 | 邳州 110kV 2023年 弹性 BDZ-00147 本年仿真净退出容量 | ΔS退出 | 0 | MVA | 实验/研究/rebuild_2026/source_audit/capacity_release_simulation/reserve_policy_v4/recommendation_matrix/cost_sensitivity/storage_1_5_elastic_stations.csv | CSV物理行67；字段released_capacity_mva | max(0,上一年站容量减本年) | 拟技术附录：价格情景逐站明细 | 仅技术附录；保留原站级解 | 历史年站级分布为2025模板；非逐站历史实测 | 0.0 | d76877a0672a504fcc2880a5fd9388a04403aed6493de9699e91a4e0723bd18e
D012600 | 邳州 110kV 2023年 弹性 BDZ-00147 本年主变容量净变化 | ΔS | 0 | MVA | 实验/研究/rebuild_2026/source_audit/capacity_release_simulation/reserve_policy_v4/recommendation_matrix/cost_sensitivity/storage_1_5_elastic_stations.csv | CSV物理行67；字段net_capacity_change_mva | 本年容量减上一年 | 拟技术附录：价格情景逐站明细 | 仅技术附录；保留原站级解 | 历史年站级分布为2025模板；非逐站历史实测 | 0.0 | d76877a0672a504fcc2880a5fd9388a04403aed6493de9699e91a4e0723bd18e
D012601 | 邳州 110kV 2023年 弹性 BDZ-00147 当年新增储能柜数 | Δn | 0 | 柜 | 实验/研究/rebuild_2026/source_audit/capacity_release_simulation/reserve_policy_v4/recommendation_matrix/cost_sensitivity/storage_1_5_elastic_stations.csv | CSV物理行67；字段new_storage_modules | 本年在役数量减上一年 | 拟技术附录：价格情景逐站明细 | 仅技术附录；保留原站级解 | 历史年站级分布为2025模板；非逐站历史实测 | 0 | d76877a0672a504fcc2880a5fd9388a04403aed6493de9699e91a4e0723bd18e
D012602 | 邳州 110kV 2023年 弹性 BDZ-00147 站级正向峰值静态需求 | L⁺ | 39.9629 | MW | 实验/研究/rebuild_2026/source_audit/capacity_release_simulation/reserve_policy_v4/recommendation_matrix/cost_sensitivity/storage_1_5_elastic_stations.csv | CSV物理行67；字段forward_screen_mw | 年度站级场景 | 拟技术附录：价格情景逐站明细 | 仅技术附录；保留原站级解 | 历史年站级分布为2025模板；非逐站历史实测 | 39.96295 | d76877a0672a504fcc2880a5fd9388a04403aed6493de9699e91a4e0723bd18e
D012603 | 邳州 110kV 2023年 弹性 BDZ-00147 站级反向峰值静态需求 | L⁻ | 0 | MW | 实验/研究/rebuild_2026/source_audit/capacity_release_simulation/reserve_policy_v4/recommendation_matrix/cost_sensitivity/storage_1_5_elastic_stations.csv | CSV物理行67；字段reverse_screen_mw | F13及2025全年极值合并 | 拟技术附录：价格情景逐站明细 | 仅技术附录；保留原站级解 | 历史年站级分布为2025模板；非逐站历史实测 | 0.0 | d76877a0672a504fcc2880a5fd9388a04403aed6493de9699e91a4e0723bd18e
D012604 | 邳州 110kV 2023年 弹性 BDZ-00147 当年主变购置投资 | K主变 | 0 | 万元 | 实验/研究/rebuild_2026/source_audit/capacity_release_simulation/reserve_policy_v4/recommendation_matrix/cost_sensitivity/storage_1_5_elastic_stations.csv | CSV物理行67；字段transformer_capex_10k_cny | 同电压替换案例静态总投资之和/新购容量之和；升档按新购完整容量计价 | 拟技术附录：价格情景逐站明细 | 仅技术附录；保留原站级解 | 历史年站级分布为2025模板；非逐站历史实测 | 0 | d76877a0672a504fcc2880a5fd9388a04403aed6493de9699e91a4e0723bd18e
D012605 | 邳州 110kV 2023年 弹性 BDZ-00147 当年储能新增投资 | K储能 | 0 | 万元 | 实验/研究/rebuild_2026/source_audit/capacity_release_simulation/reserve_policy_v4/recommendation_matrix/cost_sensitivity/storage_1_5_elastic_stations.csv | CSV物理行67；字段storage_capex_10k_cny | 十柜整包重复计价+剩余一至九柜线性插值；本年投资为在役数量成本函数差分 | 拟技术附录：价格情景逐站明细 | 仅技术附录；保留原站级解 | 历史年站级分布为2025模板；非逐站历史实测 | 0.0 | d76877a0672a504fcc2880a5fd9388a04403aed6493de9699e91a4e0723bd18e
D012606 | 邳州 110kV 2023年 弹性 BDZ-00147 主变投运批次费用现值 | C主变 | 0 | 万元 | 实验/研究/rebuild_2026/source_audit/capacity_release_simulation/reserve_policy_v4/recommendation_matrix/cost_sensitivity/storage_1_5_elastic_stations.csv | CSV物理行67；字段transformer_lifecycle_npv_10k_cny | F15d、F15e | 拟技术附录：价格情景逐站明细 | 仅技术附录；保留原站级解 | 历史年站级分布为2025模板；非逐站历史实测 | 0.0 | d76877a0672a504fcc2880a5fd9388a04403aed6493de9699e91a4e0723bd18e
D012607 | 邳州 110kV 2023年 弹性 BDZ-00147 储能投运批次费用现值 | C储能 | 0 | 万元 | 实验/研究/rebuild_2026/source_audit/capacity_release_simulation/reserve_policy_v4/recommendation_matrix/cost_sensitivity/storage_1_5_elastic_stations.csv | CSV物理行67；字段storage_lifecycle_npv_10k_cny | F15d、F15e | 拟技术附录：价格情景逐站明细 | 仅技术附录；保留原站级解 | 历史年站级分布为2025模板；非逐站历史实测 | 0.0 | d76877a0672a504fcc2880a5fd9388a04403aed6493de9699e91a4e0723bd18e
D012608 | 邳州 110kV 2024年 弹性 BDZ-00147 容载比研究控制上限 | R上限 | 3.2 | MVA/MW | 实验/研究/rebuild_2026/source_audit/capacity_release_simulation/reserve_policy_v4/recommendation_matrix/cost_sensitivity/storage_1_5_elastic_stations.csv | CSV物理行68；字段clr_cap | 区域年度容量≤研究上限乘参考净峰；四年逐台正增配之和≤基期区域容量乘预算比例 | 拟技术附录：价格情景逐站明细 | 仅技术附录；保留原站级解 | 历史年站级分布为2025模板；非逐站历史实测 | 3.2 | d76877a0672a504fcc2880a5fd9388a04403aed6493de9699e91a4e0723bd18e
D012609 | 邳州 110kV 2024年 弹性 BDZ-00147 上一年第一台主变容量 | s₁旧 | 31.5 | MVA | 实验/研究/rebuild_2026/source_audit/capacity_release_simulation/reserve_policy_v4/recommendation_matrix/cost_sensitivity/storage_1_5_elastic_stations.csv | CSV物理行68；字段prior_unit_1_mva | 连续路径状态 | 拟技术附录：价格情景逐站明细 | 仅技术附录；保留原站级解 | 历史年站级分布为2025模板；非逐站历史实测 | 31.5 | d76877a0672a504fcc2880a5fd9388a04403aed6493de9699e91a4e0723bd18e
D012610 | 邳州 110kV 2024年 弹性 BDZ-00147 上一年第二台主变容量 | s₂旧 | 63 | MVA | 实验/研究/rebuild_2026/source_audit/capacity_release_simulation/reserve_policy_v4/recommendation_matrix/cost_sensitivity/storage_1_5_elastic_stations.csv | CSV物理行68；字段prior_unit_2_mva | 连续路径状态 | 拟技术附录：价格情景逐站明细 | 仅技术附录；保留原站级解 | 历史年站级分布为2025模板；非逐站历史实测 | 63.0 | d76877a0672a504fcc2880a5fd9388a04403aed6493de9699e91a4e0723bd18e
D012611 | 邳州 110kV 2024年 弹性 BDZ-00147 本年第一台主变容量 | s₁ | 31.5 | MVA | 实验/研究/rebuild_2026/source_audit/capacity_release_simulation/reserve_policy_v4/recommendation_matrix/cost_sensitivity/storage_1_5_elastic_stations.csv | CSV物理行68；字段selected_unit_1_mva | 离散主变选择 | 拟技术附录：价格情景逐站明细 | 仅技术附录；保留原站级解 | 历史年站级分布为2025模板；非逐站历史实测 | 31.5 | d76877a0672a504fcc2880a5fd9388a04403aed6493de9699e91a4e0723bd18e
D012612 | 邳州 110kV 2024年 弹性 BDZ-00147 本年第二台主变容量 | s₂ | 63 | MVA | 实验/研究/rebuild_2026/source_audit/capacity_release_simulation/reserve_policy_v4/recommendation_matrix/cost_sensitivity/storage_1_5_elastic_stations.csv | CSV物理行68；字段selected_unit_2_mva | 离散主变选择 | 拟技术附录：价格情景逐站明细 | 仅技术附录；保留原站级解 | 历史年站级分布为2025模板；非逐站历史实测 | 63.0 | d76877a0672a504fcc2880a5fd9388a04403aed6493de9699e91a4e0723bd18e
D012613 | 邳州 110kV 2024年 弹性 BDZ-00147 选定主变容量 | S | 94.5 | MVA | 实验/研究/rebuild_2026/source_audit/capacity_release_simulation/reserve_policy_v4/recommendation_matrix/cost_sensitivity/storage_1_5_elastic_stations.csv | CSV物理行68；字段selected_capacity_mva | 离散主变组合加总 | 拟技术附录：价格情景逐站明细 | 仅技术附录；保留原站级解 | 历史年站级分布为2025模板；非逐站历史实测 | 94.5 | d76877a0672a504fcc2880a5fd9388a04403aed6493de9699e91a4e0723bd18e
D012614 | 邳州 110kV 2024年 弹性 BDZ-00147 在役储能柜数 | n | 0 | 柜 | 实验/研究/rebuild_2026/source_audit/capacity_release_simulation/reserve_policy_v4/recommendation_matrix/cost_sensitivity/storage_1_5_elastic_stations.csv | CSV物理行68；字段storage_modules_in_service | 完整路径整数解 | 拟技术附录：价格情景逐站明细 | 仅技术附录；保留原站级解 | 历史年站级分布为2025模板；非逐站历史实测 | 0 | d76877a0672a504fcc2880a5fd9388a04403aed6493de9699e91a4e0723bd18e
D012615 | 邳州 110kV 2024年 弹性 BDZ-00147 本年仿真净退出容量 | ΔS退出 | 0 | MVA | 实验/研究/rebuild_2026/source_audit/capacity_release_simulation/reserve_policy_v4/recommendation_matrix/cost_sensitivity/storage_1_5_elastic_stations.csv | CSV物理行68；字段released_capacity_mva | max(0,上一年站容量减本年) | 拟技术附录：价格情景逐站明细 | 仅技术附录；保留原站级解 | 历史年站级分布为2025模板；非逐站历史实测 | 0.0 | d76877a0672a504fcc2880a5fd9388a04403aed6493de9699e91a4e0723bd18e
D012616 | 邳州 110kV 2024年 弹性 BDZ-00147 本年主变容量净变化 | ΔS | 0 | MVA | 实验/研究/rebuild_2026/source_audit/capacity_release_simulation/reserve_policy_v4/recommendation_matrix/cost_sensitivity/storage_1_5_elastic_stations.csv | CSV物理行68；字段net_capacity_change_mva | 本年容量减上一年 | 拟技术附录：价格情景逐站明细 | 仅技术附录；保留原站级解 | 历史年站级分布为2025模板；非逐站历史实测 | 0.0 | d76877a0672a504fcc2880a5fd9388a04403aed6493de9699e91a4e0723bd18e
D012617 | 邳州 110kV 2024年 弹性 BDZ-00147 当年新增储能柜数 | Δn | 0 | 柜 | 实验/研究/rebuild_2026/source_audit/capacity_release_simulation/reserve_policy_v4/recommendation_matrix/cost_sensitivity/storage_1_5_elastic_stations.csv | CSV物理行68；字段new_storage_modules | 本年在役数量减上一年 | 拟技术附录：价格情景逐站明细 | 仅技术附录；保留原站级解 | 历史年站级分布为2025模板；非逐站历史实测 | 0 | d76877a0672a504fcc2880a5fd9388a04403aed6493de9699e91a4e0723bd18e
D012618 | 邳州 110kV 2024年 弹性 BDZ-00147 站级正向峰值静态需求 | L⁺ | 45.2878 | MW | 实验/研究/rebuild_2026/source_audit/capacity_release_simulation/reserve_policy_v4/recommendation_matrix/cost_sensitivity/storage_1_5_elastic_stations.csv | CSV物理行68；字段forward_screen_mw | 年度站级场景 | 拟技术附录：价格情景逐站明细 | 仅技术附录；保留原站级解 | 历史年站级分布为2025模板；非逐站历史实测 | 45.287782 | d76877a0672a504fcc2880a5fd9388a04403aed6493de9699e91a4e0723bd18e
D012619 | 邳州 110kV 2024年 弹性 BDZ-00147 站级反向峰值静态需求 | L⁻ | 0 | MW | 实验/研究/rebuild_2026/source_audit/capacity_release_simulation/reserve_policy_v4/recommendation_matrix/cost_sensitivity/storage_1_5_elastic_stations.csv | CSV物理行68；字段reverse_screen_mw | F13及2025全年极值合并 | 拟技术附录：价格情景逐站明细 | 仅技术附录；保留原站级解 | 历史年站级分布为2025模板；非逐站历史实测 | 0.0 | d76877a0672a504fcc2880a5fd9388a04403aed6493de9699e91a4e0723bd18e
D012620 | 邳州 110kV 2024年 弹性 BDZ-00147 当年主变购置投资 | K主变 | 0 | 万元 | 实验/研究/rebuild_2026/source_audit/capacity_release_simulation/reserve_policy_v4/recommendation_matrix/cost_sensitivity/storage_1_5_elastic_stations.csv | CSV物理行68；字段transformer_capex_10k_cny | 同电压替换案例静态总投资之和/新购容量之和；升档按新购完整容量计价 | 拟技术附录：价格情景逐站明细 | 仅技术附录；保留原站级解 | 历史年站级分布为2025模板；非逐站历史实测 | 0 | d76877a0672a504fcc2880a5fd9388a04403aed6493de9699e91a4e0723bd18e
D012621 | 邳州 110kV 2024年 弹性 BDZ-00147 当年储能新增投资 | K储能 | 0 | 万元 | 实验/研究/rebuild_2026/source_audit/capacity_release_simulation/reserve_policy_v4/recommendation_matrix/cost_sensitivity/storage_1_5_elastic_stations.csv | CSV物理行68；字段storage_capex_10k_cny | 十柜整包重复计价+剩余一至九柜线性插值；本年投资为在役数量成本函数差分 | 拟技术附录：价格情景逐站明细 | 仅技术附录；保留原站级解 | 历史年站级分布为2025模板；非逐站历史实测 | 0.0 | d76877a0672a504fcc2880a5fd9388a04403aed6493de9699e91a4e0723bd18e
D012622 | 邳州 110kV 2024年 弹性 BDZ-00147 主变投运批次费用现值 | C主变 | 0 | 万元 | 实验/研究/rebuild_2026/source_audit/capacity_release_simulation/reserve_policy_v4/recommendation_matrix/cost_sensitivity/storage_1_5_elastic_stations.csv | CSV物理行68；字段transformer_lifecycle_npv_10k_cny | F15d、F15e | 拟技术附录：价格情景逐站明细 | 仅技术附录；保留原站级解 | 历史年站级分布为2025模板；非逐站历史实测 | 0.0 | d76877a0672a504fcc2880a5fd9388a04403aed6493de9699e91a4e0723bd18e
D012623 | 邳州 110kV 2024年 弹性 BDZ-00147 储能投运批次费用现值 | C储能 | 0 | 万元 | 实验/研究/rebuild_2026/source_audit/capacity_release_simulation/reserve_policy_v4/recommendation_matrix/cost_sensitivity/storage_1_5_elastic_stations.csv | CSV物理行68；字段storage_lifecycle_npv_10k_cny | F15d、F15e | 拟技术附录：价格情景逐站明细 | 仅技术附录；保留原站级解 | 历史年站级分布为2025模板；非逐站历史实测 | 0.0 | d76877a0672a504fcc2880a5fd9388a04403aed6493de9699e91a4e0723bd18e
D012624 | 邳州 110kV 2025年 弹性 BDZ-00147 容载比研究控制上限 | R上限 | 3.2 | MVA/MW | 实验/研究/rebuild_2026/source_audit/capacity_release_simulation/reserve_policy_v4/recommendation_matrix/cost_sensitivity/storage_1_5_elastic_stations.csv | CSV物理行69；字段clr_cap | 区域年度容量≤研究上限乘参考净峰；四年逐台正增配之和≤基期区域容量乘预算比例 | 拟技术附录：价格情景逐站明细 | 仅技术附录；保留原站级解 | 历史年站级分布为2025模板；非逐站历史实测 | 3.2 | d76877a0672a504fcc2880a5fd9388a04403aed6493de9699e91a4e0723bd18e
D012625 | 邳州 110kV 2025年 弹性 BDZ-00147 上一年第一台主变容量 | s₁旧 | 31.5 | MVA | 实验/研究/rebuild_2026/source_audit/capacity_release_simulation/reserve_policy_v4/recommendation_matrix/cost_sensitivity/storage_1_5_elastic_stations.csv | CSV物理行69；字段prior_unit_1_mva | 连续路径状态 | 拟技术附录：价格情景逐站明细 | 仅技术附录；保留原站级解 | 历史年站级分布为2025模板；非逐站历史实测 | 31.5 | d76877a0672a504fcc2880a5fd9388a04403aed6493de9699e91a4e0723bd18e
D012626 | 邳州 110kV 2025年 弹性 BDZ-00147 上一年第二台主变容量 | s₂旧 | 63 | MVA | 实验/研究/rebuild_2026/source_audit/capacity_release_simulation/reserve_policy_v4/recommendation_matrix/cost_sensitivity/storage_1_5_elastic_stations.csv | CSV物理行69；字段prior_unit_2_mva | 连续路径状态 | 拟技术附录：价格情景逐站明细 | 仅技术附录；保留原站级解 | 历史年站级分布为2025模板；非逐站历史实测 | 63.0 | d76877a0672a504fcc2880a5fd9388a04403aed6493de9699e91a4e0723bd18e
D012627 | 邳州 110kV 2025年 弹性 BDZ-00147 本年第一台主变容量 | s₁ | 31.5 | MVA | 实验/研究/rebuild_2026/source_audit/capacity_release_simulation/reserve_policy_v4/recommendation_matrix/cost_sensitivity/storage_1_5_elastic_stations.csv | CSV物理行69；字段selected_unit_1_mva | 离散主变选择 | 拟技术附录：价格情景逐站明细 | 仅技术附录；保留原站级解 | 历史年站级分布为2025模板；非逐站历史实测 | 31.5 | d76877a0672a504fcc2880a5fd9388a04403aed6493de9699e91a4e0723bd18e
D012628 | 邳州 110kV 2025年 弹性 BDZ-00147 本年第二台主变容量 | s₂ | 63 | MVA | 实验/研究/rebuild_2026/source_audit/capacity_release_simulation/reserve_policy_v4/recommendation_matrix/cost_sensitivity/storage_1_5_elastic_stations.csv | CSV物理行69；字段selected_unit_2_mva | 离散主变选择 | 拟技术附录：价格情景逐站明细 | 仅技术附录；保留原站级解 | 历史年站级分布为2025模板；非逐站历史实测 | 63.0 | d76877a0672a504fcc2880a5fd9388a04403aed6493de9699e91a4e0723bd18e
D012629 | 邳州 110kV 2025年 弹性 BDZ-00147 选定主变容量 | S | 94.5 | MVA | 实验/研究/rebuild_2026/source_audit/capacity_release_simulation/reserve_policy_v4/recommendation_matrix/cost_sensitivity/storage_1_5_elastic_stations.csv | CSV物理行69；字段selected_capacity_mva | 离散主变组合加总 | 拟技术附录：价格情景逐站明细 | 仅技术附录；保留原站级解 | 历史年站级分布为2025模板；非逐站历史实测 | 94.5 | d76877a0672a504fcc2880a5fd9388a04403aed6493de9699e91a4e0723bd18e
D012630 | 邳州 110kV 2025年 弹性 BDZ-00147 在役储能柜数 | n | 3 | 柜 | 实验/研究/rebuild_2026/source_audit/capacity_release_simulation/reserve_policy_v4/recommendation_matrix/cost_sensitivity/storage_1_5_elastic_stations.csv | CSV物理行69；字段storage_modules_in_service | 完整路径整数解 | 拟技术附录：价格情景逐站明细 | 仅技术附录；保留原站级解 | 历史年站级分布为2025模板；非逐站历史实测 | 3 | d76877a0672a504fcc2880a5fd9388a04403aed6493de9699e91a4e0723bd18e
D012631 | 邳州 110kV 2025年 弹性 BDZ-00147 本年仿真净退出容量 | ΔS退出 | 0 | MVA | 实验/研究/rebuild_2026/source_audit/capacity_release_simulation/reserve_policy_v4/recommendation_matrix/cost_sensitivity/storage_1_5_elastic_stations.csv | CSV物理行69；字段released_capacity_mva | max(0,上一年站容量减本年) | 拟技术附录：价格情景逐站明细 | 仅技术附录；保留原站级解 | 历史年站级分布为2025模板；非逐站历史实测 | 0.0 | d76877a0672a504fcc2880a5fd9388a04403aed6493de9699e91a4e0723bd18e
D012632 | 邳州 110kV 2025年 弹性 BDZ-00147 本年主变容量净变化 | ΔS | 0 | MVA | 实验/研究/rebuild_2026/source_audit/capacity_release_simulation/reserve_policy_v4/recommendation_matrix/cost_sensitivity/storage_1_5_elastic_stations.csv | CSV物理行69；字段net_capacity_change_mva | 本年容量减上一年 | 拟技术附录：价格情景逐站明细 | 仅技术附录；保留原站级解 | 历史年站级分布为2025模板；非逐站历史实测 | 0.0 | d76877a0672a504fcc2880a5fd9388a04403aed6493de9699e91a4e0723bd18e
D012633 | 邳州 110kV 2025年 弹性 BDZ-00147 当年新增储能柜数 | Δn | 3 | 柜 | 实验/研究/rebuild_2026/source_audit/capacity_release_simulation/reserve_policy_v4/recommendation_matrix/cost_sensitivity/storage_1_5_elastic_stations.csv | CSV物理行69；字段new_storage_modules | 本年在役数量减上一年 | 拟技术附录：价格情景逐站明细 | 仅技术附录；保留原站级解 | 历史年站级分布为2025模板；非逐站历史实测 | 3 | d76877a0672a504fcc2880a5fd9388a04403aed6493de9699e91a4e0723bd18e
D012634 | 邳州 110kV 2025年 弹性 BDZ-00147 站级正向峰值静态需求 | L⁺ | 50.2115 | MW | 实验/研究/rebuild_2026/source_audit/capacity_release_simulation/reserve_policy_v4/recommendation_matrix/cost_sensitivity/storage_1_5_elastic_stations.csv | CSV物理行69；字段forward_screen_mw | 年度站级场景 | 拟技术附录：价格情景逐站明细 | 仅技术附录；保留原站级解 | 历史年站级分布为2025模板；非逐站历史实测 | 50.211464 | d76877a0672a504fcc2880a5fd9388a04403aed6493de9699e91a4e0723bd18e
D012635 | 邳州 110kV 2025年 弹性 BDZ-00147 站级反向峰值静态需求 | L⁻ | 0 | MW | 实验/研究/rebuild_2026/source_audit/capacity_release_simulation/reserve_policy_v4/recommendation_matrix/cost_sensitivity/storage_1_5_elastic_stations.csv | CSV物理行69；字段reverse_screen_mw | F13及2025全年极值合并 | 拟技术附录：价格情景逐站明细 | 仅技术附录；保留原站级解 | 历史年站级分布为2025模板；非逐站历史实测 | 0.0 | d76877a0672a504fcc2880a5fd9388a04403aed6493de9699e91a4e0723bd18e
D012636 | 邳州 110kV 2025年 弹性 BDZ-00147 当年主变购置投资 | K主变 | 0 | 万元 | 实验/研究/rebuild_2026/source_audit/capacity_release_simulation/reserve_policy_v4/recommendation_matrix/cost_sensitivity/storage_1_5_elastic_stations.csv | CSV物理行69；字段transformer_capex_10k_cny | 同电压替换案例静态总投资之和/新购容量之和；升档按新购完整容量计价 | 拟技术附录：价格情景逐站明细 | 仅技术附录；保留原站级解 | 历史年站级分布为2025模板；非逐站历史实测 | 0 | d76877a0672a504fcc2880a5fd9388a04403aed6493de9699e91a4e0723bd18e
D012637 | 邳州 110kV 2025年 弹性 BDZ-00147 当年储能新增投资 | K储能 | 101.8854 | 万元 | 实验/研究/rebuild_2026/source_audit/capacity_release_simulation/reserve_policy_v4/recommendation_matrix/cost_sensitivity/storage_1_5_elastic_stations.csv | CSV物理行69；字段storage_capex_10k_cny | 十柜整包重复计价+剩余一至九柜线性插值；本年投资为在役数量成本函数差分 | 拟技术附录：价格情景逐站明细 | 仅技术附录；保留原站级解 | 历史年站级分布为2025模板；非逐站历史实测 | 101.88542067 | d76877a0672a504fcc2880a5fd9388a04403aed6493de9699e91a4e0723bd18e
D012638 | 邳州 110kV 2025年 弹性 BDZ-00147 主变投运批次费用现值 | C主变 | 0 | 万元 | 实验/研究/rebuild_2026/source_audit/capacity_release_simulation/reserve_policy_v4/recommendation_matrix/cost_sensitivity/storage_1_5_elastic_stations.csv | CSV物理行69；字段transformer_lifecycle_npv_10k_cny | F15d、F15e | 拟技术附录：价格情景逐站明细 | 仅技术附录；保留原站级解 | 历史年站级分布为2025模板；非逐站历史实测 | 0.0 | d76877a0672a504fcc2880a5fd9388a04403aed6493de9699e91a4e0723bd18e
D012639 | 邳州 110kV 2025年 弹性 BDZ-00147 储能投运批次费用现值 | C储能 | 150.234 | 万元 | 实验/研究/rebuild_2026/source_audit/capacity_release_simulation/reserve_policy_v4/recommendation_matrix/cost_sensitivity/storage_1_5_elastic_stations.csv | CSV物理行69；字段storage_lifecycle_npv_10k_cny | F15d、F15e | 拟技术附录：价格情景逐站明细 | 仅技术附录；保留原站级解 | 历史年站级分布为2025模板；非逐站历史实测 | 150.23403606 | d76877a0672a504fcc2880a5fd9388a04403aed6493de9699e91a4e0723bd18e
D012640 | 邳州 110kV 2022年 弹性 BDZ-00162 容载比研究控制上限 | R上限 | 3.2 | MVA/MW | 实验/研究/rebuild_2026/source_audit/capacity_release_simulation/reserve_policy_v4/recommendation_matrix/cost_sensitivity/storage_1_5_elastic_stations.csv | CSV物理行70；字段clr_cap | 区域年度容量≤研究上限乘参考净峰；四年逐台正增配之和≤基期区域容量乘预算比例 | 拟技术附录：价格情景逐站明细 | 仅技术附录；保留原站级解 | 历史年站级分布为2025模板；非逐站历史实测 | 3.2 | d76877a0672a504fcc2880a5fd9388a04403aed6493de9699e91a4e0723bd18e
D012641 | 邳州 110kV 2022年 弹性 BDZ-00162 上一年第一台主变容量 | s₁旧 | 20 | MVA | 实验/研究/rebuild_2026/source_audit/capacity_release_simulation/reserve_policy_v4/recommendation_matrix/cost_sensitivity/storage_1_5_elastic_stations.csv | CSV物理行70；字段prior_unit_1_mva | 连续路径状态 | 拟技术附录：价格情景逐站明细 | 仅技术附录；保留原站级解 | 历史年站级分布为2025模板；非逐站历史实测 | 20.0 | d76877a0672a504fcc2880a5fd9388a04403aed6493de9699e91a4e0723bd18e
D012642 | 邳州 110kV 2022年 弹性 BDZ-00162 上一年第二台主变容量 | s₂旧 | 20 | MVA | 实验/研究/rebuild_2026/source_audit/capacity_release_simulation/reserve_policy_v4/recommendation_matrix/cost_sensitivity/storage_1_5_elastic_stations.csv | CSV物理行70；字段prior_unit_2_mva | 连续路径状态 | 拟技术附录：价格情景逐站明细 | 仅技术附录；保留原站级解 | 历史年站级分布为2025模板；非逐站历史实测 | 20.0 | d76877a0672a504fcc2880a5fd9388a04403aed6493de9699e91a4e0723bd18e
D012643 | 邳州 110kV 2022年 弹性 BDZ-00162 本年第一台主变容量 | s₁ | 20 | MVA | 实验/研究/rebuild_2026/source_audit/capacity_release_simulation/reserve_policy_v4/recommendation_matrix/cost_sensitivity/storage_1_5_elastic_stations.csv | CSV物理行70；字段selected_unit_1_mva | 离散主变选择 | 拟技术附录：价格情景逐站明细 | 仅技术附录；保留原站级解 | 历史年站级分布为2025模板；非逐站历史实测 | 20.0 | d76877a0672a504fcc2880a5fd9388a04403aed6493de9699e91a4e0723bd18e
D012644 | 邳州 110kV 2022年 弹性 BDZ-00162 本年第二台主变容量 | s₂ | 20 | MVA | 实验/研究/rebuild_2026/source_audit/capacity_release_simulation/reserve_policy_v4/recommendation_matrix/cost_sensitivity/storage_1_5_elastic_stations.csv | CSV物理行70；字段selected_unit_2_mva | 离散主变选择 | 拟技术附录：价格情景逐站明细 | 仅技术附录；保留原站级解 | 历史年站级分布为2025模板；非逐站历史实测 | 20.0 | d76877a0672a504fcc2880a5fd9388a04403aed6493de9699e91a4e0723bd18e
D012645 | 邳州 110kV 2022年 弹性 BDZ-00162 选定主变容量 | S | 40 | MVA | 实验/研究/rebuild_2026/source_audit/capacity_release_simulation/reserve_policy_v4/recommendation_matrix/cost_sensitivity/storage_1_5_elastic_stations.csv | CSV物理行70；字段selected_capacity_mva | 离散主变组合加总 | 拟技术附录：价格情景逐站明细 | 仅技术附录；保留原站级解 | 历史年站级分布为2025模板；非逐站历史实测 | 40.0 | d76877a0672a504fcc2880a5fd9388a04403aed6493de9699e91a4e0723bd18e
D012646 | 邳州 110kV 2022年 弹性 BDZ-00162 在役储能柜数 | n | 0 | 柜 | 实验/研究/rebuild_2026/source_audit/capacity_release_simulation/reserve_policy_v4/recommendation_matrix/cost_sensitivity/storage_1_5_elastic_stations.csv | CSV物理行70；字段storage_modules_in_service | 完整路径整数解 | 拟技术附录：价格情景逐站明细 | 仅技术附录；保留原站级解 | 历史年站级分布为2025模板；非逐站历史实测 | 0 | d76877a0672a504fcc2880a5fd9388a04403aed6493de9699e91a4e0723bd18e
D012647 | 邳州 110kV 2022年 弹性 BDZ-00162 本年仿真净退出容量 | ΔS退出 | 0 | MVA | 实验/研究/rebuild_2026/source_audit/capacity_release_simulation/reserve_policy_v4/recommendation_matrix/cost_sensitivity/storage_1_5_elastic_stations.csv | CSV物理行70；字段released_capacity_mva | max(0,上一年站容量减本年) | 拟技术附录：价格情景逐站明细 | 仅技术附录；保留原站级解 | 历史年站级分布为2025模板；非逐站历史实测 | 0.0 | d76877a0672a504fcc2880a5fd9388a04403aed6493de9699e91a4e0723bd18e
D012648 | 邳州 110kV 2022年 弹性 BDZ-00162 本年主变容量净变化 | ΔS | 0 | MVA | 实验/研究/rebuild_2026/source_audit/capacity_release_simulation/reserve_policy_v4/recommendation_matrix/cost_sensitivity/storage_1_5_elastic_stations.csv | CSV物理行70；字段net_capacity_change_mva | 本年容量减上一年 | 拟技术附录：价格情景逐站明细 | 仅技术附录；保留原站级解 | 历史年站级分布为2025模板；非逐站历史实测 | 0.0 | d76877a0672a504fcc2880a5fd9388a04403aed6493de9699e91a4e0723bd18e
D012649 | 邳州 110kV 2022年 弹性 BDZ-00162 当年新增储能柜数 | Δn | 0 | 柜 | 实验/研究/rebuild_2026/source_audit/capacity_release_simulation/reserve_policy_v4/recommendation_matrix/cost_sensitivity/storage_1_5_elastic_stations.csv | CSV物理行70；字段new_storage_modules | 本年在役数量减上一年 | 拟技术附录：价格情景逐站明细 | 仅技术附录；保留原站级解 | 历史年站级分布为2025模板；非逐站历史实测 | 0 | d76877a0672a504fcc2880a5fd9388a04403aed6493de9699e91a4e0723bd18e
D012650 | 邳州 110kV 2022年 弹性 BDZ-00162 站级正向峰值静态需求 | L⁺ | 16.558 | MW | 实验/研究/rebuild_2026/source_audit/capacity_release_simulation/reserve_policy_v4/recommendation_matrix/cost_sensitivity/storage_1_5_elastic_stations.csv | CSV物理行70；字段forward_screen_mw | 年度站级场景 | 拟技术附录：价格情景逐站明细 | 仅技术附录；保留原站级解 | 历史年站级分布为2025模板；非逐站历史实测 | 16.557993 | d76877a0672a504fcc2880a5fd9388a04403aed6493de9699e91a4e0723bd18e
D012651 | 邳州 110kV 2022年 弹性 BDZ-00162 站级反向峰值静态需求 | L⁻ | 0.39307 | MW | 实验/研究/rebuild_2026/source_audit/capacity_release_simulation/reserve_policy_v4/recommendation_matrix/cost_sensitivity/storage_1_5_elastic_stations.csv | CSV物理行70；字段reverse_screen_mw | F13及2025全年极值合并 | 拟技术附录：价格情景逐站明细 | 仅技术附录；保留原站级解 | 历史年站级分布为2025模板；非逐站历史实测 | 0.393072 | d76877a0672a504fcc2880a5fd9388a04403aed6493de9699e91a4e0723bd18e
D012652 | 邳州 110kV 2022年 弹性 BDZ-00162 当年主变购置投资 | K主变 | 0 | 万元 | 实验/研究/rebuild_2026/source_audit/capacity_release_simulation/reserve_policy_v4/recommendation_matrix/cost_sensitivity/storage_1_5_elastic_stations.csv | CSV物理行70；字段transformer_capex_10k_cny | 同电压替换案例静态总投资之和/新购容量之和；升档按新购完整容量计价 | 拟技术附录：价格情景逐站明细 | 仅技术附录；保留原站级解 | 历史年站级分布为2025模板；非逐站历史实测 | 0 | d76877a0672a504fcc2880a5fd9388a04403aed6493de9699e91a4e0723bd18e
D012653 | 邳州 110kV 2022年 弹性 BDZ-00162 当年储能新增投资 | K储能 | 0 | 万元 | 实验/研究/rebuild_2026/source_audit/capacity_release_simulation/reserve_policy_v4/recommendation_matrix/cost_sensitivity/storage_1_5_elastic_stations.csv | CSV物理行70；字段storage_capex_10k_cny | 十柜整包重复计价+剩余一至九柜线性插值；本年投资为在役数量成本函数差分 | 拟技术附录：价格情景逐站明细 | 仅技术附录；保留原站级解 | 历史年站级分布为2025模板；非逐站历史实测 | 0.0 | d76877a0672a504fcc2880a5fd9388a04403aed6493de9699e91a4e0723bd18e
D012654 | 邳州 110kV 2022年 弹性 BDZ-00162 主变投运批次费用现值 | C主变 | 0 | 万元 | 实验/研究/rebuild_2026/source_audit/capacity_release_simulation/reserve_policy_v4/recommendation_matrix/cost_sensitivity/storage_1_5_elastic_stations.csv | CSV物理行70；字段transformer_lifecycle_npv_10k_cny | F15d、F15e | 拟技术附录：价格情景逐站明细 | 仅技术附录；保留原站级解 | 历史年站级分布为2025模板；非逐站历史实测 | 0.0 | d76877a0672a504fcc2880a5fd9388a04403aed6493de9699e91a4e0723bd18e
D012655 | 邳州 110kV 2022年 弹性 BDZ-00162 储能投运批次费用现值 | C储能 | 0 | 万元 | 实验/研究/rebuild_2026/source_audit/capacity_release_simulation/reserve_policy_v4/recommendation_matrix/cost_sensitivity/storage_1_5_elastic_stations.csv | CSV物理行70；字段storage_lifecycle_npv_10k_cny | F15d、F15e | 拟技术附录：价格情景逐站明细 | 仅技术附录；保留原站级解 | 历史年站级分布为2025模板；非逐站历史实测 | 0.0 | d76877a0672a504fcc2880a5fd9388a04403aed6493de9699e91a4e0723bd18e
D012656 | 邳州 110kV 2023年 弹性 BDZ-00162 容载比研究控制上限 | R上限 | 3.2 | MVA/MW | 实验/研究/rebuild_2026/source_audit/capacity_release_simulation/reserve_policy_v4/recommendation_matrix/cost_sensitivity/storage_1_5_elastic_stations.csv | CSV物理行71；字段clr_cap | 区域年度容量≤研究上限乘参考净峰；四年逐台正增配之和≤基期区域容量乘预算比例 | 拟技术附录：价格情景逐站明细 | 仅技术附录；保留原站级解 | 历史年站级分布为2025模板；非逐站历史实测 | 3.2 | d76877a0672a504fcc2880a5fd9388a04403aed6493de9699e91a4e0723bd18e
D012657 | 邳州 110kV 2023年 弹性 BDZ-00162 上一年第一台主变容量 | s₁旧 | 20 | MVA | 实验/研究/rebuild_2026/source_audit/capacity_release_simulation/reserve_policy_v4/recommendation_matrix/cost_sensitivity/storage_1_5_elastic_stations.csv | CSV物理行71；字段prior_unit_1_mva | 连续路径状态 | 拟技术附录：价格情景逐站明细 | 仅技术附录；保留原站级解 | 历史年站级分布为2025模板；非逐站历史实测 | 20.0 | d76877a0672a504fcc2880a5fd9388a04403aed6493de9699e91a4e0723bd18e
D012658 | 邳州 110kV 2023年 弹性 BDZ-00162 上一年第二台主变容量 | s₂旧 | 20 | MVA | 实验/研究/rebuild_2026/source_audit/capacity_release_simulation/reserve_policy_v4/recommendation_matrix/cost_sensitivity/storage_1_5_elastic_stations.csv | CSV物理行71；字段prior_unit_2_mva | 连续路径状态 | 拟技术附录：价格情景逐站明细 | 仅技术附录；保留原站级解 | 历史年站级分布为2025模板；非逐站历史实测 | 20.0 | d76877a0672a504fcc2880a5fd9388a04403aed6493de9699e91a4e0723bd18e
D012659 | 邳州 110kV 2023年 弹性 BDZ-00162 本年第一台主变容量 | s₁ | 20 | MVA | 实验/研究/rebuild_2026/source_audit/capacity_release_simulation/reserve_policy_v4/recommendation_matrix/cost_sensitivity/storage_1_5_elastic_stations.csv | CSV物理行71；字段selected_unit_1_mva | 离散主变选择 | 拟技术附录：价格情景逐站明细 | 仅技术附录；保留原站级解 | 历史年站级分布为2025模板；非逐站历史实测 | 20.0 | d76877a0672a504fcc2880a5fd9388a04403aed6493de9699e91a4e0723bd18e
D012660 | 邳州 110kV 2023年 弹性 BDZ-00162 本年第二台主变容量 | s₂ | 20 | MVA | 实验/研究/rebuild_2026/source_audit/capacity_release_simulation/reserve_policy_v4/recommendation_matrix/cost_sensitivity/storage_1_5_elastic_stations.csv | CSV物理行71；字段selected_unit_2_mva | 离散主变选择 | 拟技术附录：价格情景逐站明细 | 仅技术附录；保留原站级解 | 历史年站级分布为2025模板；非逐站历史实测 | 20.0 | d76877a0672a504fcc2880a5fd9388a04403aed6493de9699e91a4e0723bd18e
D012661 | 邳州 110kV 2023年 弹性 BDZ-00162 选定主变容量 | S | 40 | MVA | 实验/研究/rebuild_2026/source_audit/capacity_release_simulation/reserve_policy_v4/recommendation_matrix/cost_sensitivity/storage_1_5_elastic_stations.csv | CSV物理行71；字段selected_capacity_mva | 离散主变组合加总 | 拟技术附录：价格情景逐站明细 | 仅技术附录；保留原站级解 | 历史年站级分布为2025模板；非逐站历史实测 | 40.0 | d76877a0672a504fcc2880a5fd9388a04403aed6493de9699e91a4e0723bd18e
D012662 | 邳州 110kV 2023年 弹性 BDZ-00162 在役储能柜数 | n | 0 | 柜 | 实验/研究/rebuild_2026/source_audit/capacity_release_simulation/reserve_policy_v4/recommendation_matrix/cost_sensitivity/storage_1_5_elastic_stations.csv | CSV物理行71；字段storage_modules_in_service | 完整路径整数解 | 拟技术附录：价格情景逐站明细 | 仅技术附录；保留原站级解 | 历史年站级分布为2025模板；非逐站历史实测 | 0 | d76877a0672a504fcc2880a5fd9388a04403aed6493de9699e91a4e0723bd18e
D012663 | 邳州 110kV 2023年 弹性 BDZ-00162 本年仿真净退出容量 | ΔS退出 | 0 | MVA | 实验/研究/rebuild_2026/source_audit/capacity_release_simulation/reserve_policy_v4/recommendation_matrix/cost_sensitivity/storage_1_5_elastic_stations.csv | CSV物理行71；字段released_capacity_mva | max(0,上一年站容量减本年) | 拟技术附录：价格情景逐站明细 | 仅技术附录；保留原站级解 | 历史年站级分布为2025模板；非逐站历史实测 | 0.0 | d76877a0672a504fcc2880a5fd9388a04403aed6493de9699e91a4e0723bd18e
D012664 | 邳州 110kV 2023年 弹性 BDZ-00162 本年主变容量净变化 | ΔS | 0 | MVA | 实验/研究/rebuild_2026/source_audit/capacity_release_simulation/reserve_policy_v4/recommendation_matrix/cost_sensitivity/storage_1_5_elastic_stations.csv | CSV物理行71；字段net_capacity_change_mva | 本年容量减上一年 | 拟技术附录：价格情景逐站明细 | 仅技术附录；保留原站级解 | 历史年站级分布为2025模板；非逐站历史实测 | 0.0 | d76877a0672a504fcc2880a5fd9388a04403aed6493de9699e91a4e0723bd18e
D012665 | 邳州 110kV 2023年 弹性 BDZ-00162 当年新增储能柜数 | Δn | 0 | 柜 | 实验/研究/rebuild_2026/source_audit/capacity_release_simulation/reserve_policy_v4/recommendation_matrix/cost_sensitivity/storage_1_5_elastic_stations.csv | CSV物理行71；字段new_storage_modules | 本年在役数量减上一年 | 拟技术附录：价格情景逐站明细 | 仅技术附录；保留原站级解 | 历史年站级分布为2025模板；非逐站历史实测 | 0 | d76877a0672a504fcc2880a5fd9388a04403aed6493de9699e91a4e0723bd18e
D012666 | 邳州 110kV 2023年 弹性 BDZ-00162 站级正向峰值静态需求 | L⁺ | 15.2781 | MW | 实验/研究/rebuild_2026/source_audit/capacity_release_simulation/reserve_policy_v4/recommendation_matrix/cost_sensitivity/storage_1_5_elastic_stations.csv | CSV物理行71；字段forward_screen_mw | 年度站级场景 | 拟技术附录：价格情景逐站明细 | 仅技术附录；保留原站级解 | 历史年站级分布为2025模板；非逐站历史实测 | 15.278069 | d76877a0672a504fcc2880a5fd9388a04403aed6493de9699e91a4e0723bd18e
D012667 | 邳州 110kV 2023年 弹性 BDZ-00162 站级反向峰值静态需求 | L⁻ | 6.1098 | MW | 实验/研究/rebuild_2026/source_audit/capacity_release_simulation/reserve_policy_v4/recommendation_matrix/cost_sensitivity/storage_1_5_elastic_stations.csv | CSV物理行71；字段reverse_screen_mw | F13及2025全年极值合并 | 拟技术附录：价格情景逐站明细 | 仅技术附录；保留原站级解 | 历史年站级分布为2025模板；非逐站历史实测 | 6.109757 | d76877a0672a504fcc2880a5fd9388a04403aed6493de9699e91a4e0723bd18e
D012668 | 邳州 110kV 2023年 弹性 BDZ-00162 当年主变购置投资 | K主变 | 0 | 万元 | 实验/研究/rebuild_2026/source_audit/capacity_release_simulation/reserve_policy_v4/recommendation_matrix/cost_sensitivity/storage_1_5_elastic_stations.csv | CSV物理行71；字段transformer_capex_10k_cny | 同电压替换案例静态总投资之和/新购容量之和；升档按新购完整容量计价 | 拟技术附录：价格情景逐站明细 | 仅技术附录；保留原站级解 | 历史年站级分布为2025模板；非逐站历史实测 | 0 | d76877a0672a504fcc2880a5fd9388a04403aed6493de9699e91a4e0723bd18e
D012669 | 邳州 110kV 2023年 弹性 BDZ-00162 当年储能新增投资 | K储能 | 0 | 万元 | 实验/研究/rebuild_2026/source_audit/capacity_release_simulation/reserve_policy_v4/recommendation_matrix/cost_sensitivity/storage_1_5_elastic_stations.csv | CSV物理行71；字段storage_capex_10k_cny | 十柜整包重复计价+剩余一至九柜线性插值；本年投资为在役数量成本函数差分 | 拟技术附录：价格情景逐站明细 | 仅技术附录；保留原站级解 | 历史年站级分布为2025模板；非逐站历史实测 | 0.0 | d76877a0672a504fcc2880a5fd9388a04403aed6493de9699e91a4e0723bd18e
D012670 | 邳州 110kV 2023年 弹性 BDZ-00162 主变投运批次费用现值 | C主变 | 0 | 万元 | 实验/研究/rebuild_2026/source_audit/capacity_release_simulation/reserve_policy_v4/recommendation_matrix/cost_sensitivity/storage_1_5_elastic_stations.csv | CSV物理行71；字段transformer_lifecycle_npv_10k_cny | F15d、F15e | 拟技术附录：价格情景逐站明细 | 仅技术附录；保留原站级解 | 历史年站级分布为2025模板；非逐站历史实测 | 0.0 | d76877a0672a504fcc2880a5fd9388a04403aed6493de9699e91a4e0723bd18e
D012671 | 邳州 110kV 2023年 弹性 BDZ-00162 储能投运批次费用现值 | C储能 | 0 | 万元 | 实验/研究/rebuild_2026/source_audit/capacity_release_simulation/reserve_policy_v4/recommendation_matrix/cost_sensitivity/storage_1_5_elastic_stations.csv | CSV物理行71；字段storage_lifecycle_npv_10k_cny | F15d、F15e | 拟技术附录：价格情景逐站明细 | 仅技术附录；保留原站级解 | 历史年站级分布为2025模板；非逐站历史实测 | 0.0 | d76877a0672a504fcc2880a5fd9388a04403aed6493de9699e91a4e0723bd18e
D012672 | 邳州 110kV 2024年 弹性 BDZ-00162 容载比研究控制上限 | R上限 | 3.2 | MVA/MW | 实验/研究/rebuild_2026/source_audit/capacity_release_simulation/reserve_policy_v4/recommendation_matrix/cost_sensitivity/storage_1_5_elastic_stations.csv | CSV物理行72；字段clr_cap | 区域年度容量≤研究上限乘参考净峰；四年逐台正增配之和≤基期区域容量乘预算比例 | 拟技术附录：价格情景逐站明细 | 仅技术附录；保留原站级解 | 历史年站级分布为2025模板；非逐站历史实测 | 3.2 | d76877a0672a504fcc2880a5fd9388a04403aed6493de9699e91a4e0723bd18e
D012673 | 邳州 110kV 2024年 弹性 BDZ-00162 上一年第一台主变容量 | s₁旧 | 20 | MVA | 实验/研究/rebuild_2026/source_audit/capacity_release_simulation/reserve_policy_v4/recommendation_matrix/cost_sensitivity/storage_1_5_elastic_stations.csv | CSV物理行72；字段prior_unit_1_mva | 连续路径状态 | 拟技术附录：价格情景逐站明细 | 仅技术附录；保留原站级解 | 历史年站级分布为2025模板；非逐站历史实测 | 20.0 | d76877a0672a504fcc2880a5fd9388a04403aed6493de9699e91a4e0723bd18e
D012674 | 邳州 110kV 2024年 弹性 BDZ-00162 上一年第二台主变容量 | s₂旧 | 20 | MVA | 实验/研究/rebuild_2026/source_audit/capacity_release_simulation/reserve_policy_v4/recommendation_matrix/cost_sensitivity/storage_1_5_elastic_stations.csv | CSV物理行72；字段prior_unit_2_mva | 连续路径状态 | 拟技术附录：价格情景逐站明细 | 仅技术附录；保留原站级解 | 历史年站级分布为2025模板；非逐站历史实测 | 20.0 | d76877a0672a504fcc2880a5fd9388a04403aed6493de9699e91a4e0723bd18e
D012675 | 邳州 110kV 2024年 弹性 BDZ-00162 本年第一台主变容量 | s₁ | 20 | MVA | 实验/研究/rebuild_2026/source_audit/capacity_release_simulation/reserve_policy_v4/recommendation_matrix/cost_sensitivity/storage_1_5_elastic_stations.csv | CSV物理行72；字段selected_unit_1_mva | 离散主变选择 | 拟技术附录：价格情景逐站明细 | 仅技术附录；保留原站级解 | 历史年站级分布为2025模板；非逐站历史实测 | 20.0 | d76877a0672a504fcc2880a5fd9388a04403aed6493de9699e91a4e0723bd18e
D012676 | 邳州 110kV 2024年 弹性 BDZ-00162 本年第二台主变容量 | s₂ | 20 | MVA | 实验/研究/rebuild_2026/source_audit/capacity_release_simulation/reserve_policy_v4/recommendation_matrix/cost_sensitivity/storage_1_5_elastic_stations.csv | CSV物理行72；字段selected_unit_2_mva | 离散主变选择 | 拟技术附录：价格情景逐站明细 | 仅技术附录；保留原站级解 | 历史年站级分布为2025模板；非逐站历史实测 | 20.0 | d76877a0672a504fcc2880a5fd9388a04403aed6493de9699e91a4e0723bd18e
D012677 | 邳州 110kV 2024年 弹性 BDZ-00162 选定主变容量 | S | 40 | MVA | 实验/研究/rebuild_2026/source_audit/capacity_release_simulation/reserve_policy_v4/recommendation_matrix/cost_sensitivity/storage_1_5_elastic_stations.csv | CSV物理行72；字段selected_capacity_mva | 离散主变组合加总 | 拟技术附录：价格情景逐站明细 | 仅技术附录；保留原站级解 | 历史年站级分布为2025模板；非逐站历史实测 | 40.0 | d76877a0672a504fcc2880a5fd9388a04403aed6493de9699e91a4e0723bd18e
D012678 | 邳州 110kV 2024年 弹性 BDZ-00162 在役储能柜数 | n | 0 | 柜 | 实验/研究/rebuild_2026/source_audit/capacity_release_simulation/reserve_policy_v4/recommendation_matrix/cost_sensitivity/storage_1_5_elastic_stations.csv | CSV物理行72；字段storage_modules_in_service | 完整路径整数解 | 拟技术附录：价格情景逐站明细 | 仅技术附录；保留原站级解 | 历史年站级分布为2025模板；非逐站历史实测 | 0 | d76877a0672a504fcc2880a5fd9388a04403aed6493de9699e91a4e0723bd18e
D012679 | 邳州 110kV 2024年 弹性 BDZ-00162 本年仿真净退出容量 | ΔS退出 | 0 | MVA | 实验/研究/rebuild_2026/source_audit/capacity_release_simulation/reserve_policy_v4/recommendation_matrix/cost_sensitivity/storage_1_5_elastic_stations.csv | CSV物理行72；字段released_capacity_mva | max(0,上一年站容量减本年) | 拟技术附录：价格情景逐站明细 | 仅技术附录；保留原站级解 | 历史年站级分布为2025模板；非逐站历史实测 | 0.0 | d76877a0672a504fcc2880a5fd9388a04403aed6493de9699e91a4e0723bd18e
D012680 | 邳州 110kV 2024年 弹性 BDZ-00162 本年主变容量净变化 | ΔS | 0 | MVA | 实验/研究/rebuild_2026/source_audit/capacity_release_simulation/reserve_policy_v4/recommendation_matrix/cost_sensitivity/storage_1_5_elastic_stations.csv | CSV物理行72；字段net_capacity_change_mva | 本年容量减上一年 | 拟技术附录：价格情景逐站明细 | 仅技术附录；保留原站级解 | 历史年站级分布为2025模板；非逐站历史实测 | 0.0 | d76877a0672a504fcc2880a5fd9388a04403aed6493de9699e91a4e0723bd18e
D012681 | 邳州 110kV 2024年 弹性 BDZ-00162 当年新增储能柜数 | Δn | 0 | 柜 | 实验/研究/rebuild_2026/source_audit/capacity_release_simulation/reserve_policy_v4/recommendation_matrix/cost_sensitivity/storage_1_5_elastic_stations.csv | CSV物理行72；字段new_storage_modules | 本年在役数量减上一年 | 拟技术附录：价格情景逐站明细 | 仅技术附录；保留原站级解 | 历史年站级分布为2025模板；非逐站历史实测 | 0 | d76877a0672a504fcc2880a5fd9388a04403aed6493de9699e91a4e0723bd18e
D012682 | 邳州 110kV 2024年 弹性 BDZ-00162 站级正向峰值静态需求 | L⁺ | 17.3138 | MW | 实验/研究/rebuild_2026/source_audit/capacity_release_simulation/reserve_policy_v4/recommendation_matrix/cost_sensitivity/storage_1_5_elastic_stations.csv | CSV物理行72；字段forward_screen_mw | 年度站级场景 | 拟技术附录：价格情景逐站明细 | 仅技术附录；保留原站级解 | 历史年站级分布为2025模板；非逐站历史实测 | 17.313784 | d76877a0672a504fcc2880a5fd9388a04403aed6493de9699e91a4e0723bd18e
D012683 | 邳州 110kV 2024年 弹性 BDZ-00162 站级反向峰值静态需求 | L⁻ | 19.7333 | MW | 实验/研究/rebuild_2026/source_audit/capacity_release_simulation/reserve_policy_v4/recommendation_matrix/cost_sensitivity/storage_1_5_elastic_stations.csv | CSV物理行72；字段reverse_screen_mw | F13及2025全年极值合并 | 拟技术附录：价格情景逐站明细 | 仅技术附录；保留原站级解 | 历史年站级分布为2025模板；非逐站历史实测 | 19.733348 | d76877a0672a504fcc2880a5fd9388a04403aed6493de9699e91a4e0723bd18e
D012684 | 邳州 110kV 2024年 弹性 BDZ-00162 当年主变购置投资 | K主变 | 0 | 万元 | 实验/研究/rebuild_2026/source_audit/capacity_release_simulation/reserve_policy_v4/recommendation_matrix/cost_sensitivity/storage_1_5_elastic_stations.csv | CSV物理行72；字段transformer_capex_10k_cny | 同电压替换案例静态总投资之和/新购容量之和；升档按新购完整容量计价 | 拟技术附录：价格情景逐站明细 | 仅技术附录；保留原站级解 | 历史年站级分布为2025模板；非逐站历史实测 | 0 | d76877a0672a504fcc2880a5fd9388a04403aed6493de9699e91a4e0723bd18e
D012685 | 邳州 110kV 2024年 弹性 BDZ-00162 当年储能新增投资 | K储能 | 0 | 万元 | 实验/研究/rebuild_2026/source_audit/capacity_release_simulation/reserve_policy_v4/recommendation_matrix/cost_sensitivity/storage_1_5_elastic_stations.csv | CSV物理行72；字段storage_capex_10k_cny | 十柜整包重复计价+剩余一至九柜线性插值；本年投资为在役数量成本函数差分 | 拟技术附录：价格情景逐站明细 | 仅技术附录；保留原站级解 | 历史年站级分布为2025模板；非逐站历史实测 | 0.0 | d76877a0672a504fcc2880a5fd9388a04403aed6493de9699e91a4e0723bd18e
D012686 | 邳州 110kV 2024年 弹性 BDZ-00162 主变投运批次费用现值 | C主变 | 0 | 万元 | 实验/研究/rebuild_2026/source_audit/capacity_release_simulation/reserve_policy_v4/recommendation_matrix/cost_sensitivity/storage_1_5_elastic_stations.csv | CSV物理行72；字段transformer_lifecycle_npv_10k_cny | F15d、F15e | 拟技术附录：价格情景逐站明细 | 仅技术附录；保留原站级解 | 历史年站级分布为2025模板；非逐站历史实测 | 0.0 | d76877a0672a504fcc2880a5fd9388a04403aed6493de9699e91a4e0723bd18e
D012687 | 邳州 110kV 2024年 弹性 BDZ-00162 储能投运批次费用现值 | C储能 | 0 | 万元 | 实验/研究/rebuild_2026/source_audit/capacity_release_simulation/reserve_policy_v4/recommendation_matrix/cost_sensitivity/storage_1_5_elastic_stations.csv | CSV物理行72；字段storage_lifecycle_npv_10k_cny | F15d、F15e | 拟技术附录：价格情景逐站明细 | 仅技术附录；保留原站级解 | 历史年站级分布为2025模板；非逐站历史实测 | 0.0 | d76877a0672a504fcc2880a5fd9388a04403aed6493de9699e91a4e0723bd18e
D012688 | 邳州 110kV 2025年 弹性 BDZ-00162 容载比研究控制上限 | R上限 | 3.2 | MVA/MW | 实验/研究/rebuild_2026/source_audit/capacity_release_simulation/reserve_policy_v4/recommendation_matrix/cost_sensitivity/storage_1_5_elastic_stations.csv | CSV物理行73；字段clr_cap | 区域年度容量≤研究上限乘参考净峰；四年逐台正增配之和≤基期区域容量乘预算比例 | 拟技术附录：价格情景逐站明细 | 仅技术附录；保留原站级解 | 历史年站级分布为2025模板；非逐站历史实测 | 3.2 | d76877a0672a504fcc2880a5fd9388a04403aed6493de9699e91a4e0723bd18e
D012689 | 邳州 110kV 2025年 弹性 BDZ-00162 上一年第一台主变容量 | s₁旧 | 20 | MVA | 实验/研究/rebuild_2026/source_audit/capacity_release_simulation/reserve_policy_v4/recommendation_matrix/cost_sensitivity/storage_1_5_elastic_stations.csv | CSV物理行73；字段prior_unit_1_mva | 连续路径状态 | 拟技术附录：价格情景逐站明细 | 仅技术附录；保留原站级解 | 历史年站级分布为2025模板；非逐站历史实测 | 20.0 | d76877a0672a504fcc2880a5fd9388a04403aed6493de9699e91a4e0723bd18e
D012690 | 邳州 110kV 2025年 弹性 BDZ-00162 上一年第二台主变容量 | s₂旧 | 20 | MVA | 实验/研究/rebuild_2026/source_audit/capacity_release_simulation/reserve_policy_v4/recommendation_matrix/cost_sensitivity/storage_1_5_elastic_stations.csv | CSV物理行73；字段prior_unit_2_mva | 连续路径状态 | 拟技术附录：价格情景逐站明细 | 仅技术附录；保留原站级解 | 历史年站级分布为2025模板；非逐站历史实测 | 20.0 | d76877a0672a504fcc2880a5fd9388a04403aed6493de9699e91a4e0723bd18e
D012691 | 邳州 110kV 2025年 弹性 BDZ-00162 本年第一台主变容量 | s₁ | 20 | MVA | 实验/研究/rebuild_2026/source_audit/capacity_release_simulation/reserve_policy_v4/recommendation_matrix/cost_sensitivity/storage_1_5_elastic_stations.csv | CSV物理行73；字段selected_unit_1_mva | 离散主变选择 | 拟技术附录：价格情景逐站明细 | 仅技术附录；保留原站级解 | 历史年站级分布为2025模板；非逐站历史实测 | 20.0 | d76877a0672a504fcc2880a5fd9388a04403aed6493de9699e91a4e0723bd18e
D012692 | 邳州 110kV 2025年 弹性 BDZ-00162 本年第二台主变容量 | s₂ | 31.5 | MVA | 实验/研究/rebuild_2026/source_audit/capacity_release_simulation/reserve_policy_v4/recommendation_matrix/cost_sensitivity/storage_1_5_elastic_stations.csv | CSV物理行73；字段selected_unit_2_mva | 离散主变选择 | 拟技术附录：价格情景逐站明细 | 仅技术附录；保留原站级解 | 历史年站级分布为2025模板；非逐站历史实测 | 31.5 | d76877a0672a504fcc2880a5fd9388a04403aed6493de9699e91a4e0723bd18e
D012693 | 邳州 110kV 2025年 弹性 BDZ-00162 选定主变容量 | S | 51.5 | MVA | 实验/研究/rebuild_2026/source_audit/capacity_release_simulation/reserve_policy_v4/recommendation_matrix/cost_sensitivity/storage_1_5_elastic_stations.csv | CSV物理行73；字段selected_capacity_mva | 离散主变组合加总 | 拟技术附录：价格情景逐站明细 | 仅技术附录；保留原站级解 | 历史年站级分布为2025模板；非逐站历史实测 | 51.5 | d76877a0672a504fcc2880a5fd9388a04403aed6493de9699e91a4e0723bd18e
D012694 | 邳州 110kV 2025年 弹性 BDZ-00162 在役储能柜数 | n | 0 | 柜 | 实验/研究/rebuild_2026/source_audit/capacity_release_simulation/reserve_policy_v4/recommendation_matrix/cost_sensitivity/storage_1_5_elastic_stations.csv | CSV物理行73；字段storage_modules_in_service | 完整路径整数解 | 拟技术附录：价格情景逐站明细 | 仅技术附录；保留原站级解 | 历史年站级分布为2025模板；非逐站历史实测 | 0 | d76877a0672a504fcc2880a5fd9388a04403aed6493de9699e91a4e0723bd18e
D012695 | 邳州 110kV 2025年 弹性 BDZ-00162 本年仿真净退出容量 | ΔS退出 | 0 | MVA | 实验/研究/rebuild_2026/source_audit/capacity_release_simulation/reserve_policy_v4/recommendation_matrix/cost_sensitivity/storage_1_5_elastic_stations.csv | CSV物理行73；字段released_capacity_mva | max(0,上一年站容量减本年) | 拟技术附录：价格情景逐站明细 | 仅技术附录；保留原站级解 | 历史年站级分布为2025模板；非逐站历史实测 | 0.0 | d76877a0672a504fcc2880a5fd9388a04403aed6493de9699e91a4e0723bd18e
D012696 | 邳州 110kV 2025年 弹性 BDZ-00162 本年主变容量净变化 | ΔS | 11.5 | MVA | 实验/研究/rebuild_2026/source_audit/capacity_release_simulation/reserve_policy_v4/recommendation_matrix/cost_sensitivity/storage_1_5_elastic_stations.csv | CSV物理行73；字段net_capacity_change_mva | 本年容量减上一年 | 拟技术附录：价格情景逐站明细 | 仅技术附录；保留原站级解 | 历史年站级分布为2025模板；非逐站历史实测 | 11.5 | d76877a0672a504fcc2880a5fd9388a04403aed6493de9699e91a4e0723bd18e
D012697 | 邳州 110kV 2025年 弹性 BDZ-00162 当年新增储能柜数 | Δn | 0 | 柜 | 实验/研究/rebuild_2026/source_audit/capacity_release_simulation/reserve_policy_v4/recommendation_matrix/cost_sensitivity/storage_1_5_elastic_stations.csv | CSV物理行73；字段new_storage_modules | 本年在役数量减上一年 | 拟技术附录：价格情景逐站明细 | 仅技术附录；保留原站级解 | 历史年站级分布为2025模板；非逐站历史实测 | 0 | d76877a0672a504fcc2880a5fd9388a04403aed6493de9699e91a4e0723bd18e
D012698 | 邳州 110kV 2025年 弹性 BDZ-00162 站级正向峰值静态需求 | L⁺ | 19.1961 | MW | 实验/研究/rebuild_2026/source_audit/capacity_release_simulation/reserve_policy_v4/recommendation_matrix/cost_sensitivity/storage_1_5_elastic_stations.csv | CSV物理行73；字段forward_screen_mw | 年度站级场景 | 拟技术附录：价格情景逐站明细 | 仅技术附录；保留原站级解 | 历史年站级分布为2025模板；非逐站历史实测 | 19.196136 | d76877a0672a504fcc2880a5fd9388a04403aed6493de9699e91a4e0723bd18e
D012699 | 邳州 110kV 2025年 弹性 BDZ-00162 站级反向峰值静态需求 | L⁻ | 35.2 | MW | 实验/研究/rebuild_2026/source_audit/capacity_release_simulation/reserve_policy_v4/recommendation_matrix/cost_sensitivity/storage_1_5_elastic_stations.csv | CSV物理行73；字段reverse_screen_mw | F13及2025全年极值合并 | 拟技术附录：价格情景逐站明细 | 仅技术附录；保留原站级解 | 历史年站级分布为2025模板；非逐站历史实测 | 35.2 | d76877a0672a504fcc2880a5fd9388a04403aed6493de9699e91a4e0723bd18e
D012700 | 邳州 110kV 2025年 弹性 BDZ-00162 当年主变购置投资 | K主变 | 522.06 | 万元 | 实验/研究/rebuild_2026/source_audit/capacity_release_simulation/reserve_policy_v4/recommendation_matrix/cost_sensitivity/storage_1_5_elastic_stations.csv | CSV物理行73；字段transformer_capex_10k_cny | 同电压替换案例静态总投资之和/新购容量之和；升档按新购完整容量计价 | 拟技术附录：价格情景逐站明细 | 仅技术附录；保留原站级解 | 历史年站级分布为2025模板；非逐站历史实测 | 522.05999999 | d76877a0672a504fcc2880a5fd9388a04403aed6493de9699e91a4e0723bd18e
D012701 | 邳州 110kV 2025年 弹性 BDZ-00162 当年储能新增投资 | K储能 | 0 | 万元 | 实验/研究/rebuild_2026/source_audit/capacity_release_simulation/reserve_policy_v4/recommendation_matrix/cost_sensitivity/storage_1_5_elastic_stations.csv | CSV物理行73；字段storage_capex_10k_cny | 十柜整包重复计价+剩余一至九柜线性插值；本年投资为在役数量成本函数差分 | 拟技术附录：价格情景逐站明细 | 仅技术附录；保留原站级解 | 历史年站级分布为2025模板；非逐站历史实测 | 0.0 | d76877a0672a504fcc2880a5fd9388a04403aed6493de9699e91a4e0723bd18e
D012702 | 邳州 110kV 2025年 弹性 BDZ-00162 主变投运批次费用现值 | C主变 | 455.3104 | 万元 | 实验/研究/rebuild_2026/source_audit/capacity_release_simulation/reserve_policy_v4/recommendation_matrix/cost_sensitivity/storage_1_5_elastic_stations.csv | CSV物理行73；字段transformer_lifecycle_npv_10k_cny | F15d、F15e | 拟技术附录：价格情景逐站明细 | 仅技术附录；保留原站级解 | 历史年站级分布为2025模板；非逐站历史实测 | 455.31035817 | d76877a0672a504fcc2880a5fd9388a04403aed6493de9699e91a4e0723bd18e
D012703 | 邳州 110kV 2025年 弹性 BDZ-00162 储能投运批次费用现值 | C储能 | 0 | 万元 | 实验/研究/rebuild_2026/source_audit/capacity_release_simulation/reserve_policy_v4/recommendation_matrix/cost_sensitivity/storage_1_5_elastic_stations.csv | CSV物理行73；字段storage_lifecycle_npv_10k_cny | F15d、F15e | 拟技术附录：价格情景逐站明细 | 仅技术附录；保留原站级解 | 历史年站级分布为2025模板；非逐站历史实测 | 0.0 | d76877a0672a504fcc2880a5fd9388a04403aed6493de9699e91a4e0723bd18e
D012704 | 邳州 110kV 2022年 弹性 BDZ-00164 容载比研究控制上限 | R上限 | 3.2 | MVA/MW | 实验/研究/rebuild_2026/source_audit/capacity_release_simulation/reserve_policy_v4/recommendation_matrix/cost_sensitivity/storage_1_5_elastic_stations.csv | CSV物理行74；字段clr_cap | 区域年度容量≤研究上限乘参考净峰；四年逐台正增配之和≤基期区域容量乘预算比例 | 拟技术附录：价格情景逐站明细 | 仅技术附录；保留原站级解 | 历史年站级分布为2025模板；非逐站历史实测 | 3.2 | d76877a0672a504fcc2880a5fd9388a04403aed6493de9699e91a4e0723bd18e
D012705 | 邳州 110kV 2022年 弹性 BDZ-00164 上一年第一台主变容量 | s₁旧 | 20 | MVA | 实验/研究/rebuild_2026/source_audit/capacity_release_simulation/reserve_policy_v4/recommendation_matrix/cost_sensitivity/storage_1_5_elastic_stations.csv | CSV物理行74；字段prior_unit_1_mva | 连续路径状态 | 拟技术附录：价格情景逐站明细 | 仅技术附录；保留原站级解 | 历史年站级分布为2025模板；非逐站历史实测 | 20.0 | d76877a0672a504fcc2880a5fd9388a04403aed6493de9699e91a4e0723bd18e
D012706 | 邳州 110kV 2022年 弹性 BDZ-00164 上一年第二台主变容量 | s₂旧 | 40 | MVA | 实验/研究/rebuild_2026/source_audit/capacity_release_simulation/reserve_policy_v4/recommendation_matrix/cost_sensitivity/storage_1_5_elastic_stations.csv | CSV物理行74；字段prior_unit_2_mva | 连续路径状态 | 拟技术附录：价格情景逐站明细 | 仅技术附录；保留原站级解 | 历史年站级分布为2025模板；非逐站历史实测 | 40.0 | d76877a0672a504fcc2880a5fd9388a04403aed6493de9699e91a4e0723bd18e
D012707 | 邳州 110kV 2022年 弹性 BDZ-00164 本年第一台主变容量 | s₁ | 31.5 | MVA | 实验/研究/rebuild_2026/source_audit/capacity_release_simulation/reserve_policy_v4/recommendation_matrix/cost_sensitivity/storage_1_5_elastic_stations.csv | CSV物理行74；字段selected_unit_1_mva | 离散主变选择 | 拟技术附录：价格情景逐站明细 | 仅技术附录；保留原站级解 | 历史年站级分布为2025模板；非逐站历史实测 | 31.5 | d76877a0672a504fcc2880a5fd9388a04403aed6493de9699e91a4e0723bd18e
D012708 | 邳州 110kV 2022年 弹性 BDZ-00164 本年第二台主变容量 | s₂ | 40 | MVA | 实验/研究/rebuild_2026/source_audit/capacity_release_simulation/reserve_policy_v4/recommendation_matrix/cost_sensitivity/storage_1_5_elastic_stations.csv | CSV物理行74；字段selected_unit_2_mva | 离散主变选择 | 拟技术附录：价格情景逐站明细 | 仅技术附录；保留原站级解 | 历史年站级分布为2025模板；非逐站历史实测 | 40.0 | d76877a0672a504fcc2880a5fd9388a04403aed6493de9699e91a4e0723bd18e
D012709 | 邳州 110kV 2022年 弹性 BDZ-00164 选定主变容量 | S | 71.5 | MVA | 实验/研究/rebuild_2026/source_audit/capacity_release_simulation/reserve_policy_v4/recommendation_matrix/cost_sensitivity/storage_1_5_elastic_stations.csv | CSV物理行74；字段selected_capacity_mva | 离散主变组合加总 | 拟技术附录：价格情景逐站明细 | 仅技术附录；保留原站级解 | 历史年站级分布为2025模板；非逐站历史实测 | 71.5 | d76877a0672a504fcc2880a5fd9388a04403aed6493de9699e91a4e0723bd18e
D012710 | 邳州 110kV 2022年 弹性 BDZ-00164 在役储能柜数 | n | 0 | 柜 | 实验/研究/rebuild_2026/source_audit/capacity_release_simulation/reserve_policy_v4/recommendation_matrix/cost_sensitivity/storage_1_5_elastic_stations.csv | CSV物理行74；字段storage_modules_in_service | 完整路径整数解 | 拟技术附录：价格情景逐站明细 | 仅技术附录；保留原站级解 | 历史年站级分布为2025模板；非逐站历史实测 | 0 | d76877a0672a504fcc2880a5fd9388a04403aed6493de9699e91a4e0723bd18e
D012711 | 邳州 110kV 2022年 弹性 BDZ-00164 本年仿真净退出容量 | ΔS退出 | 0 | MVA | 实验/研究/rebuild_2026/source_audit/capacity_release_simulation/reserve_policy_v4/recommendation_matrix/cost_sensitivity/storage_1_5_elastic_stations.csv | CSV物理行74；字段released_capacity_mva | max(0,上一年站容量减本年) | 拟技术附录：价格情景逐站明细 | 仅技术附录；保留原站级解 | 历史年站级分布为2025模板；非逐站历史实测 | 0.0 | d76877a0672a504fcc2880a5fd9388a04403aed6493de9699e91a4e0723bd18e
D012712 | 邳州 110kV 2022年 弹性 BDZ-00164 本年主变容量净变化 | ΔS | 11.5 | MVA | 实验/研究/rebuild_2026/source_audit/capacity_release_simulation/reserve_policy_v4/recommendation_matrix/cost_sensitivity/storage_1_5_elastic_stations.csv | CSV物理行74；字段net_capacity_change_mva | 本年容量减上一年 | 拟技术附录：价格情景逐站明细 | 仅技术附录；保留原站级解 | 历史年站级分布为2025模板；非逐站历史实测 | 11.5 | d76877a0672a504fcc2880a5fd9388a04403aed6493de9699e91a4e0723bd18e
D012713 | 邳州 110kV 2022年 弹性 BDZ-00164 当年新增储能柜数 | Δn | 0 | 柜 | 实验/研究/rebuild_2026/source_audit/capacity_release_simulation/reserve_policy_v4/recommendation_matrix/cost_sensitivity/storage_1_5_elastic_stations.csv | CSV物理行74；字段new_storage_modules | 本年在役数量减上一年 | 拟技术附录：价格情景逐站明细 | 仅技术附录；保留原站级解 | 历史年站级分布为2025模板；非逐站历史实测 | 0 | d76877a0672a504fcc2880a5fd9388a04403aed6493de9699e91a4e0723bd18e
D012714 | 邳州 110kV 2022年 弹性 BDZ-00164 站级正向峰值静态需求 | L⁺ | 33.7662 | MW | 实验/研究/rebuild_2026/source_audit/capacity_release_simulation/reserve_policy_v4/recommendation_matrix/cost_sensitivity/storage_1_5_elastic_stations.csv | CSV物理行74；字段forward_screen_mw | 年度站级场景 | 拟技术附录：价格情景逐站明细 | 仅技术附录；保留原站级解 | 历史年站级分布为2025模板；非逐站历史实测 | 33.76617 | d76877a0672a504fcc2880a5fd9388a04403aed6493de9699e91a4e0723bd18e
D012715 | 邳州 110kV 2022年 弹性 BDZ-00164 站级反向峰值静态需求 | L⁻ | 0 | MW | 实验/研究/rebuild_2026/source_audit/capacity_release_simulation/reserve_policy_v4/recommendation_matrix/cost_sensitivity/storage_1_5_elastic_stations.csv | CSV物理行74；字段reverse_screen_mw | F13及2025全年极值合并 | 拟技术附录：价格情景逐站明细 | 仅技术附录；保留原站级解 | 历史年站级分布为2025模板；非逐站历史实测 | 0.0 | d76877a0672a504fcc2880a5fd9388a04403aed6493de9699e91a4e0723bd18e
D012716 | 邳州 110kV 2022年 弹性 BDZ-00164 当年主变购置投资 | K主变 | 522.06 | 万元 | 实验/研究/rebuild_2026/source_audit/capacity_release_simulation/reserve_policy_v4/recommendation_matrix/cost_sensitivity/storage_1_5_elastic_stations.csv | CSV物理行74；字段transformer_capex_10k_cny | 同电压替换案例静态总投资之和/新购容量之和；升档按新购完整容量计价 | 拟技术附录：价格情景逐站明细 | 仅技术附录；保留原站级解 | 历史年站级分布为2025模板；非逐站历史实测 | 522.05999999 | d76877a0672a504fcc2880a5fd9388a04403aed6493de9699e91a4e0723bd18e
D012717 | 邳州 110kV 2022年 弹性 BDZ-00164 当年储能新增投资 | K储能 | 0 | 万元 | 实验/研究/rebuild_2026/source_audit/capacity_release_simulation/reserve_policy_v4/recommendation_matrix/cost_sensitivity/storage_1_5_elastic_stations.csv | CSV物理行74；字段storage_capex_10k_cny | 十柜整包重复计价+剩余一至九柜线性插值；本年投资为在役数量成本函数差分 | 拟技术附录：价格情景逐站明细 | 仅技术附录；保留原站级解 | 历史年站级分布为2025模板；非逐站历史实测 | 0.0 | d76877a0672a504fcc2880a5fd9388a04403aed6493de9699e91a4e0723bd18e
D012718 | 邳州 110kV 2022年 弹性 BDZ-00164 主变投运批次费用现值 | C主变 | 547.4642 | 万元 | 实验/研究/rebuild_2026/source_audit/capacity_release_simulation/reserve_policy_v4/recommendation_matrix/cost_sensitivity/storage_1_5_elastic_stations.csv | CSV物理行74；字段transformer_lifecycle_npv_10k_cny | F15d、F15e | 拟技术附录：价格情景逐站明细 | 仅技术附录；保留原站级解 | 历史年站级分布为2025模板；非逐站历史实测 | 547.46421033 | d76877a0672a504fcc2880a5fd9388a04403aed6493de9699e91a4e0723bd18e
D012719 | 邳州 110kV 2022年 弹性 BDZ-00164 储能投运批次费用现值 | C储能 | 0 | 万元 | 实验/研究/rebuild_2026/source_audit/capacity_release_simulation/reserve_policy_v4/recommendation_matrix/cost_sensitivity/storage_1_5_elastic_stations.csv | CSV物理行74；字段storage_lifecycle_npv_10k_cny | F15d、F15e | 拟技术附录：价格情景逐站明细 | 仅技术附录；保留原站级解 | 历史年站级分布为2025模板；非逐站历史实测 | 0.0 | d76877a0672a504fcc2880a5fd9388a04403aed6493de9699e91a4e0723bd18e
D012720 | 邳州 110kV 2023年 弹性 BDZ-00164 容载比研究控制上限 | R上限 | 3.2 | MVA/MW | 实验/研究/rebuild_2026/source_audit/capacity_release_simulation/reserve_policy_v4/recommendation_matrix/cost_sensitivity/storage_1_5_elastic_stations.csv | CSV物理行75；字段clr_cap | 区域年度容量≤研究上限乘参考净峰；四年逐台正增配之和≤基期区域容量乘预算比例 | 拟技术附录：价格情景逐站明细 | 仅技术附录；保留原站级解 | 历史年站级分布为2025模板；非逐站历史实测 | 3.2 | d76877a0672a504fcc2880a5fd9388a04403aed6493de9699e91a4e0723bd18e
D012721 | 邳州 110kV 2023年 弹性 BDZ-00164 上一年第一台主变容量 | s₁旧 | 31.5 | MVA | 实验/研究/rebuild_2026/source_audit/capacity_release_simulation/reserve_policy_v4/recommendation_matrix/cost_sensitivity/storage_1_5_elastic_stations.csv | CSV物理行75；字段prior_unit_1_mva | 连续路径状态 | 拟技术附录：价格情景逐站明细 | 仅技术附录；保留原站级解 | 历史年站级分布为2025模板；非逐站历史实测 | 31.5 | d76877a0672a504fcc2880a5fd9388a04403aed6493de9699e91a4e0723bd18e
D012722 | 邳州 110kV 2023年 弹性 BDZ-00164 上一年第二台主变容量 | s₂旧 | 40 | MVA | 实验/研究/rebuild_2026/source_audit/capacity_release_simulation/reserve_policy_v4/recommendation_matrix/cost_sensitivity/storage_1_5_elastic_stations.csv | CSV物理行75；字段prior_unit_2_mva | 连续路径状态 | 拟技术附录：价格情景逐站明细 | 仅技术附录；保留原站级解 | 历史年站级分布为2025模板；非逐站历史实测 | 40.0 | d76877a0672a504fcc2880a5fd9388a04403aed6493de9699e91a4e0723bd18e
D012723 | 邳州 110kV 2023年 弹性 BDZ-00164 本年第一台主变容量 | s₁ | 31.5 | MVA | 实验/研究/rebuild_2026/source_audit/capacity_release_simulation/reserve_policy_v4/recommendation_matrix/cost_sensitivity/storage_1_5_elastic_stations.csv | CSV物理行75；字段selected_unit_1_mva | 离散主变选择 | 拟技术附录：价格情景逐站明细 | 仅技术附录；保留原站级解 | 历史年站级分布为2025模板；非逐站历史实测 | 31.5 | d76877a0672a504fcc2880a5fd9388a04403aed6493de9699e91a4e0723bd18e
D012724 | 邳州 110kV 2023年 弹性 BDZ-00164 本年第二台主变容量 | s₂ | 40 | MVA | 实验/研究/rebuild_2026/source_audit/capacity_release_simulation/reserve_policy_v4/recommendation_matrix/cost_sensitivity/storage_1_5_elastic_stations.csv | CSV物理行75；字段selected_unit_2_mva | 离散主变选择 | 拟技术附录：价格情景逐站明细 | 仅技术附录；保留原站级解 | 历史年站级分布为2025模板；非逐站历史实测 | 40.0 | d76877a0672a504fcc2880a5fd9388a04403aed6493de9699e91a4e0723bd18e
D012725 | 邳州 110kV 2023年 弹性 BDZ-00164 选定主变容量 | S | 71.5 | MVA | 实验/研究/rebuild_2026/source_audit/capacity_release_simulation/reserve_policy_v4/recommendation_matrix/cost_sensitivity/storage_1_5_elastic_stations.csv | CSV物理行75；字段selected_capacity_mva | 离散主变组合加总 | 拟技术附录：价格情景逐站明细 | 仅技术附录；保留原站级解 | 历史年站级分布为2025模板；非逐站历史实测 | 71.5 | d76877a0672a504fcc2880a5fd9388a04403aed6493de9699e91a4e0723bd18e
D012726 | 邳州 110kV 2023年 弹性 BDZ-00164 在役储能柜数 | n | 0 | 柜 | 实验/研究/rebuild_2026/source_audit/capacity_release_simulation/reserve_policy_v4/recommendation_matrix/cost_sensitivity/storage_1_5_elastic_stations.csv | CSV物理行75；字段storage_modules_in_service | 完整路径整数解 | 拟技术附录：价格情景逐站明细 | 仅技术附录；保留原站级解 | 历史年站级分布为2025模板；非逐站历史实测 | 0 | d76877a0672a504fcc2880a5fd9388a04403aed6493de9699e91a4e0723bd18e
D012727 | 邳州 110kV 2023年 弹性 BDZ-00164 本年仿真净退出容量 | ΔS退出 | 0 | MVA | 实验/研究/rebuild_2026/source_audit/capacity_release_simulation/reserve_policy_v4/recommendation_matrix/cost_sensitivity/storage_1_5_elastic_stations.csv | CSV物理行75；字段released_capacity_mva | max(0,上一年站容量减本年) | 拟技术附录：价格情景逐站明细 | 仅技术附录；保留原站级解 | 历史年站级分布为2025模板；非逐站历史实测 | 0.0 | d76877a0672a504fcc2880a5fd9388a04403aed6493de9699e91a4e0723bd18e
D012728 | 邳州 110kV 2023年 弹性 BDZ-00164 本年主变容量净变化 | ΔS | 0 | MVA | 实验/研究/rebuild_2026/source_audit/capacity_release_simulation/reserve_policy_v4/recommendation_matrix/cost_sensitivity/storage_1_5_elastic_stations.csv | CSV物理行75；字段net_capacity_change_mva | 本年容量减上一年 | 拟技术附录：价格情景逐站明细 | 仅技术附录；保留原站级解 | 历史年站级分布为2025模板；非逐站历史实测 | 0.0 | d76877a0672a504fcc2880a5fd9388a04403aed6493de9699e91a4e0723bd18e
D012729 | 邳州 110kV 2023年 弹性 BDZ-00164 当年新增储能柜数 | Δn | 0 | 柜 | 实验/研究/rebuild_2026/source_audit/capacity_release_simulation/reserve_policy_v4/recommendation_matrix/cost_sensitivity/storage_1_5_elastic_stations.csv | CSV物理行75；字段new_storage_modules | 本年在役数量减上一年 | 拟技术附录：价格情景逐站明细 | 仅技术附录；保留原站级解 | 历史年站级分布为2025模板；非逐站历史实测 | 0 | d76877a0672a504fcc2880a5fd9388a04403aed6493de9699e91a4e0723bd18e
D012730 | 邳州 110kV 2023年 弹性 BDZ-00164 站级正向峰值静态需求 | L⁺ | 31.1561 | MW | 实验/研究/rebuild_2026/source_audit/capacity_release_simulation/reserve_policy_v4/recommendation_matrix/cost_sensitivity/storage_1_5_elastic_stations.csv | CSV物理行75；字段forward_screen_mw | 年度站级场景 | 拟技术附录：价格情景逐站明细 | 仅技术附录；保留原站级解 | 历史年站级分布为2025模板；非逐站历史实测 | 31.156063 | d76877a0672a504fcc2880a5fd9388a04403aed6493de9699e91a4e0723bd18e
D012731 | 邳州 110kV 2023年 弹性 BDZ-00164 站级反向峰值静态需求 | L⁻ | 1.2758 | MW | 实验/研究/rebuild_2026/source_audit/capacity_release_simulation/reserve_policy_v4/recommendation_matrix/cost_sensitivity/storage_1_5_elastic_stations.csv | CSV物理行75；字段reverse_screen_mw | F13及2025全年极值合并 | 拟技术附录：价格情景逐站明细 | 仅技术附录；保留原站级解 | 历史年站级分布为2025模板；非逐站历史实测 | 1.275759 | d76877a0672a504fcc2880a5fd9388a04403aed6493de9699e91a4e0723bd18e
D012732 | 邳州 110kV 2023年 弹性 BDZ-00164 当年主变购置投资 | K主变 | 0 | 万元 | 实验/研究/rebuild_2026/source_audit/capacity_release_simulation/reserve_policy_v4/recommendation_matrix/cost_sensitivity/storage_1_5_elastic_stations.csv | CSV物理行75；字段transformer_capex_10k_cny | 同电压替换案例静态总投资之和/新购容量之和；升档按新购完整容量计价 | 拟技术附录：价格情景逐站明细 | 仅技术附录；保留原站级解 | 历史年站级分布为2025模板；非逐站历史实测 | 0 | d76877a0672a504fcc2880a5fd9388a04403aed6493de9699e91a4e0723bd18e
D012733 | 邳州 110kV 2023年 弹性 BDZ-00164 当年储能新增投资 | K储能 | 0 | 万元 | 实验/研究/rebuild_2026/source_audit/capacity_release_simulation/reserve_policy_v4/recommendation_matrix/cost_sensitivity/storage_1_5_elastic_stations.csv | CSV物理行75；字段storage_capex_10k_cny | 十柜整包重复计价+剩余一至九柜线性插值；本年投资为在役数量成本函数差分 | 拟技术附录：价格情景逐站明细 | 仅技术附录；保留原站级解 | 历史年站级分布为2025模板；非逐站历史实测 | 0.0 | d76877a0672a504fcc2880a5fd9388a04403aed6493de9699e91a4e0723bd18e
D012734 | 邳州 110kV 2023年 弹性 BDZ-00164 主变投运批次费用现值 | C主变 | 0 | 万元 | 实验/研究/rebuild_2026/source_audit/capacity_release_simulation/reserve_policy_v4/recommendation_matrix/cost_sensitivity/storage_1_5_elastic_stations.csv | CSV物理行75；字段transformer_lifecycle_npv_10k_cny | F15d、F15e | 拟技术附录：价格情景逐站明细 | 仅技术附录；保留原站级解 | 历史年站级分布为2025模板；非逐站历史实测 | 0.0 | d76877a0672a504fcc2880a5fd9388a04403aed6493de9699e91a4e0723bd18e
D012735 | 邳州 110kV 2023年 弹性 BDZ-00164 储能投运批次费用现值 | C储能 | 0 | 万元 | 实验/研究/rebuild_2026/source_audit/capacity_release_simulation/reserve_policy_v4/recommendation_matrix/cost_sensitivity/storage_1_5_elastic_stations.csv | CSV物理行75；字段storage_lifecycle_npv_10k_cny | F15d、F15e | 拟技术附录：价格情景逐站明细 | 仅技术附录；保留原站级解 | 历史年站级分布为2025模板；非逐站历史实测 | 0.0 | d76877a0672a504fcc2880a5fd9388a04403aed6493de9699e91a4e0723bd18e
D012736 | 邳州 110kV 2024年 弹性 BDZ-00164 容载比研究控制上限 | R上限 | 3.2 | MVA/MW | 实验/研究/rebuild_2026/source_audit/capacity_release_simulation/reserve_policy_v4/recommendation_matrix/cost_sensitivity/storage_1_5_elastic_stations.csv | CSV物理行76；字段clr_cap | 区域年度容量≤研究上限乘参考净峰；四年逐台正增配之和≤基期区域容量乘预算比例 | 拟技术附录：价格情景逐站明细 | 仅技术附录；保留原站级解 | 历史年站级分布为2025模板；非逐站历史实测 | 3.2 | d76877a0672a504fcc2880a5fd9388a04403aed6493de9699e91a4e0723bd18e
D012737 | 邳州 110kV 2024年 弹性 BDZ-00164 上一年第一台主变容量 | s₁旧 | 31.5 | MVA | 实验/研究/rebuild_2026/source_audit/capacity_release_simulation/reserve_policy_v4/recommendation_matrix/cost_sensitivity/storage_1_5_elastic_stations.csv | CSV物理行76；字段prior_unit_1_mva | 连续路径状态 | 拟技术附录：价格情景逐站明细 | 仅技术附录；保留原站级解 | 历史年站级分布为2025模板；非逐站历史实测 | 31.5 | d76877a0672a504fcc2880a5fd9388a04403aed6493de9699e91a4e0723bd18e
D012738 | 邳州 110kV 2024年 弹性 BDZ-00164 上一年第二台主变容量 | s₂旧 | 40 | MVA | 实验/研究/rebuild_2026/source_audit/capacity_release_simulation/reserve_policy_v4/recommendation_matrix/cost_sensitivity/storage_1_5_elastic_stations.csv | CSV物理行76；字段prior_unit_2_mva | 连续路径状态 | 拟技术附录：价格情景逐站明细 | 仅技术附录；保留原站级解 | 历史年站级分布为2025模板；非逐站历史实测 | 40.0 | d76877a0672a504fcc2880a5fd9388a04403aed6493de9699e91a4e0723bd18e
D012739 | 邳州 110kV 2024年 弹性 BDZ-00164 本年第一台主变容量 | s₁ | 31.5 | MVA | 实验/研究/rebuild_2026/source_audit/capacity_release_simulation/reserve_policy_v4/recommendation_matrix/cost_sensitivity/storage_1_5_elastic_stations.csv | CSV物理行76；字段selected_unit_1_mva | 离散主变选择 | 拟技术附录：价格情景逐站明细 | 仅技术附录；保留原站级解 | 历史年站级分布为2025模板；非逐站历史实测 | 31.5 | d76877a0672a504fcc2880a5fd9388a04403aed6493de9699e91a4e0723bd18e
D012740 | 邳州 110kV 2024年 弹性 BDZ-00164 本年第二台主变容量 | s₂ | 40 | MVA | 实验/研究/rebuild_2026/source_audit/capacity_release_simulation/reserve_policy_v4/recommendation_matrix/cost_sensitivity/storage_1_5_elastic_stations.csv | CSV物理行76；字段selected_unit_2_mva | 离散主变选择 | 拟技术附录：价格情景逐站明细 | 仅技术附录；保留原站级解 | 历史年站级分布为2025模板；非逐站历史实测 | 40.0 | d76877a0672a504fcc2880a5fd9388a04403aed6493de9699e91a4e0723bd18e
D012741 | 邳州 110kV 2024年 弹性 BDZ-00164 选定主变容量 | S | 71.5 | MVA | 实验/研究/rebuild_2026/source_audit/capacity_release_simulation/reserve_policy_v4/recommendation_matrix/cost_sensitivity/storage_1_5_elastic_stations.csv | CSV物理行76；字段selected_capacity_mva | 离散主变组合加总 | 拟技术附录：价格情景逐站明细 | 仅技术附录；保留原站级解 | 历史年站级分布为2025模板；非逐站历史实测 | 71.5 | d76877a0672a504fcc2880a5fd9388a04403aed6493de9699e91a4e0723bd18e
D012742 | 邳州 110kV 2024年 弹性 BDZ-00164 在役储能柜数 | n | 0 | 柜 | 实验/研究/rebuild_2026/source_audit/capacity_release_simulation/reserve_policy_v4/recommendation_matrix/cost_sensitivity/storage_1_5_elastic_stations.csv | CSV物理行76；字段storage_modules_in_service | 完整路径整数解 | 拟技术附录：价格情景逐站明细 | 仅技术附录；保留原站级解 | 历史年站级分布为2025模板；非逐站历史实测 | 0 | d76877a0672a504fcc2880a5fd9388a04403aed6493de9699e91a4e0723bd18e
D012743 | 邳州 110kV 2024年 弹性 BDZ-00164 本年仿真净退出容量 | ΔS退出 | 0 | MVA | 实验/研究/rebuild_2026/source_audit/capacity_release_simulation/reserve_policy_v4/recommendation_matrix/cost_sensitivity/storage_1_5_elastic_stations.csv | CSV物理行76；字段released_capacity_mva | max(0,上一年站容量减本年) | 拟技术附录：价格情景逐站明细 | 仅技术附录；保留原站级解 | 历史年站级分布为2025模板；非逐站历史实测 | 0.0 | d76877a0672a504fcc2880a5fd9388a04403aed6493de9699e91a4e0723bd18e
D012744 | 邳州 110kV 2024年 弹性 BDZ-00164 本年主变容量净变化 | ΔS | 0 | MVA | 实验/研究/rebuild_2026/source_audit/capacity_release_simulation/reserve_policy_v4/recommendation_matrix/cost_sensitivity/storage_1_5_elastic_stations.csv | CSV物理行76；字段net_capacity_change_mva | 本年容量减上一年 | 拟技术附录：价格情景逐站明细 | 仅技术附录；保留原站级解 | 历史年站级分布为2025模板；非逐站历史实测 | 0.0 | d76877a0672a504fcc2880a5fd9388a04403aed6493de9699e91a4e0723bd18e
D012745 | 邳州 110kV 2024年 弹性 BDZ-00164 当年新增储能柜数 | Δn | 0 | 柜 | 实验/研究/rebuild_2026/source_audit/capacity_release_simulation/reserve_policy_v4/recommendation_matrix/cost_sensitivity/storage_1_5_elastic_stations.csv | CSV物理行76；字段new_storage_modules | 本年在役数量减上一年 | 拟技术附录：价格情景逐站明细 | 仅技术附录；保留原站级解 | 历史年站级分布为2025模板；非逐站历史实测 | 0 | d76877a0672a504fcc2880a5fd9388a04403aed6493de9699e91a4e0723bd18e
D012746 | 邳州 110kV 2024年 弹性 BDZ-00164 站级正向峰值静态需求 | L⁺ | 35.3074 | MW | 实验/研究/rebuild_2026/source_audit/capacity_release_simulation/reserve_policy_v4/recommendation_matrix/cost_sensitivity/storage_1_5_elastic_stations.csv | CSV物理行76；字段forward_screen_mw | 年度站级场景 | 拟技术附录：价格情景逐站明细 | 仅技术附录；保留原站级解 | 历史年站级分布为2025模板；非逐站历史实测 | 35.307428 | d76877a0672a504fcc2880a5fd9388a04403aed6493de9699e91a4e0723bd18e
D012747 | 邳州 110kV 2024年 弹性 BDZ-00164 站级反向峰值静态需求 | L⁻ | 17.0604 | MW | 实验/研究/rebuild_2026/source_audit/capacity_release_simulation/reserve_policy_v4/recommendation_matrix/cost_sensitivity/storage_1_5_elastic_stations.csv | CSV物理行76；字段reverse_screen_mw | F13及2025全年极值合并 | 拟技术附录：价格情景逐站明细 | 仅技术附录；保留原站级解 | 历史年站级分布为2025模板；非逐站历史实测 | 17.060353 | d76877a0672a504fcc2880a5fd9388a04403aed6493de9699e91a4e0723bd18e
D012748 | 邳州 110kV 2024年 弹性 BDZ-00164 当年主变购置投资 | K主变 | 0 | 万元 | 实验/研究/rebuild_2026/source_audit/capacity_release_simulation/reserve_policy_v4/recommendation_matrix/cost_sensitivity/storage_1_5_elastic_stations.csv | CSV物理行76；字段transformer_capex_10k_cny | 同电压替换案例静态总投资之和/新购容量之和；升档按新购完整容量计价 | 拟技术附录：价格情景逐站明细 | 仅技术附录；保留原站级解 | 历史年站级分布为2025模板；非逐站历史实测 | 0 | d76877a0672a504fcc2880a5fd9388a04403aed6493de9699e91a4e0723bd18e
D012749 | 邳州 110kV 2024年 弹性 BDZ-00164 当年储能新增投资 | K储能 | 0 | 万元 | 实验/研究/rebuild_2026/source_audit/capacity_release_simulation/reserve_policy_v4/recommendation_matrix/cost_sensitivity/storage_1_5_elastic_stations.csv | CSV物理行76；字段storage_capex_10k_cny | 十柜整包重复计价+剩余一至九柜线性插值；本年投资为在役数量成本函数差分 | 拟技术附录：价格情景逐站明细 | 仅技术附录；保留原站级解 | 历史年站级分布为2025模板；非逐站历史实测 | 0.0 | d76877a0672a504fcc2880a5fd9388a04403aed6493de9699e91a4e0723bd18e
D012750 | 邳州 110kV 2024年 弹性 BDZ-00164 主变投运批次费用现值 | C主变 | 0 | 万元 | 实验/研究/rebuild_2026/source_audit/capacity_release_simulation/reserve_policy_v4/recommendation_matrix/cost_sensitivity/storage_1_5_elastic_stations.csv | CSV物理行76；字段transformer_lifecycle_npv_10k_cny | F15d、F15e | 拟技术附录：价格情景逐站明细 | 仅技术附录；保留原站级解 | 历史年站级分布为2025模板；非逐站历史实测 | 0.0 | d76877a0672a504fcc2880a5fd9388a04403aed6493de9699e91a4e0723bd18e
D012751 | 邳州 110kV 2024年 弹性 BDZ-00164 储能投运批次费用现值 | C储能 | 0 | 万元 | 实验/研究/rebuild_2026/source_audit/capacity_release_simulation/reserve_policy_v4/recommendation_matrix/cost_sensitivity/storage_1_5_elastic_stations.csv | CSV物理行76；字段storage_lifecycle_npv_10k_cny | F15d、F15e | 拟技术附录：价格情景逐站明细 | 仅技术附录；保留原站级解 | 历史年站级分布为2025模板；非逐站历史实测 | 0.0 | d76877a0672a504fcc2880a5fd9388a04403aed6493de9699e91a4e0723bd18e
D012752 | 邳州 110kV 2025年 弹性 BDZ-00164 容载比研究控制上限 | R上限 | 3.2 | MVA/MW | 实验/研究/rebuild_2026/source_audit/capacity_release_simulation/reserve_policy_v4/recommendation_matrix/cost_sensitivity/storage_1_5_elastic_stations.csv | CSV物理行77；字段clr_cap | 区域年度容量≤研究上限乘参考净峰；四年逐台正增配之和≤基期区域容量乘预算比例 | 拟技术附录：价格情景逐站明细 | 仅技术附录；保留原站级解 | 历史年站级分布为2025模板；非逐站历史实测 | 3.2 | d76877a0672a504fcc2880a5fd9388a04403aed6493de9699e91a4e0723bd18e
D012753 | 邳州 110kV 2025年 弹性 BDZ-00164 上一年第一台主变容量 | s₁旧 | 31.5 | MVA | 实验/研究/rebuild_2026/source_audit/capacity_release_simulation/reserve_policy_v4/recommendation_matrix/cost_sensitivity/storage_1_5_elastic_stations.csv | CSV物理行77；字段prior_unit_1_mva | 连续路径状态 | 拟技术附录：价格情景逐站明细 | 仅技术附录；保留原站级解 | 历史年站级分布为2025模板；非逐站历史实测 | 31.5 | d76877a0672a504fcc2880a5fd9388a04403aed6493de9699e91a4e0723bd18e
D012754 | 邳州 110kV 2025年 弹性 BDZ-00164 上一年第二台主变容量 | s₂旧 | 40 | MVA | 实验/研究/rebuild_2026/source_audit/capacity_release_simulation/reserve_policy_v4/recommendation_matrix/cost_sensitivity/storage_1_5_elastic_stations.csv | CSV物理行77；字段prior_unit_2_mva | 连续路径状态 | 拟技术附录：价格情景逐站明细 | 仅技术附录；保留原站级解 | 历史年站级分布为2025模板；非逐站历史实测 | 40.0 | d76877a0672a504fcc2880a5fd9388a04403aed6493de9699e91a4e0723bd18e
D012755 | 邳州 110kV 2025年 弹性 BDZ-00164 本年第一台主变容量 | s₁ | 31.5 | MVA | 实验/研究/rebuild_2026/source_audit/capacity_release_simulation/reserve_policy_v4/recommendation_matrix/cost_sensitivity/storage_1_5_elastic_stations.csv | CSV物理行77；字段selected_unit_1_mva | 离散主变选择 | 拟技术附录：价格情景逐站明细 | 仅技术附录；保留原站级解 | 历史年站级分布为2025模板；非逐站历史实测 | 31.5 | d76877a0672a504fcc2880a5fd9388a04403aed6493de9699e91a4e0723bd18e
D012756 | 邳州 110kV 2025年 弹性 BDZ-00164 本年第二台主变容量 | s₂ | 40 | MVA | 实验/研究/rebuild_2026/source_audit/capacity_release_simulation/reserve_policy_v4/recommendation_matrix/cost_sensitivity/storage_1_5_elastic_stations.csv | CSV物理行77；字段selected_unit_2_mva | 离散主变选择 | 拟技术附录：价格情景逐站明细 | 仅技术附录；保留原站级解 | 历史年站级分布为2025模板；非逐站历史实测 | 40.0 | d76877a0672a504fcc2880a5fd9388a04403aed6493de9699e91a4e0723bd18e
D012757 | 邳州 110kV 2025年 弹性 BDZ-00164 选定主变容量 | S | 71.5 | MVA | 实验/研究/rebuild_2026/source_audit/capacity_release_simulation/reserve_policy_v4/recommendation_matrix/cost_sensitivity/storage_1_5_elastic_stations.csv | CSV物理行77；字段selected_capacity_mva | 离散主变组合加总 | 拟技术附录：价格情景逐站明细 | 仅技术附录；保留原站级解 | 历史年站级分布为2025模板；非逐站历史实测 | 71.5 | d76877a0672a504fcc2880a5fd9388a04403aed6493de9699e91a4e0723bd18e
D012758 | 邳州 110kV 2025年 弹性 BDZ-00164 在役储能柜数 | n | 0 | 柜 | 实验/研究/rebuild_2026/source_audit/capacity_release_simulation/reserve_policy_v4/recommendation_matrix/cost_sensitivity/storage_1_5_elastic_stations.csv | CSV物理行77；字段storage_modules_in_service | 完整路径整数解 | 拟技术附录：价格情景逐站明细 | 仅技术附录；保留原站级解 | 历史年站级分布为2025模板；非逐站历史实测 | 0 | d76877a0672a504fcc2880a5fd9388a04403aed6493de9699e91a4e0723bd18e
D012759 | 邳州 110kV 2025年 弹性 BDZ-00164 本年仿真净退出容量 | ΔS退出 | 0 | MVA | 实验/研究/rebuild_2026/source_audit/capacity_release_simulation/reserve_policy_v4/recommendation_matrix/cost_sensitivity/storage_1_5_elastic_stations.csv | CSV物理行77；字段released_capacity_mva | max(0,上一年站容量减本年) | 拟技术附录：价格情景逐站明细 | 仅技术附录；保留原站级解 | 历史年站级分布为2025模板；非逐站历史实测 | 0.0 | d76877a0672a504fcc2880a5fd9388a04403aed6493de9699e91a4e0723bd18e
D012760 | 邳州 110kV 2025年 弹性 BDZ-00164 本年主变容量净变化 | ΔS | 0 | MVA | 实验/研究/rebuild_2026/source_audit/capacity_release_simulation/reserve_policy_v4/recommendation_matrix/cost_sensitivity/storage_1_5_elastic_stations.csv | CSV物理行77；字段net_capacity_change_mva | 本年容量减上一年 | 拟技术附录：价格情景逐站明细 | 仅技术附录；保留原站级解 | 历史年站级分布为2025模板；非逐站历史实测 | 0.0 | d76877a0672a504fcc2880a5fd9388a04403aed6493de9699e91a4e0723bd18e
D012761 | 邳州 110kV 2025年 弹性 BDZ-00164 当年新增储能柜数 | Δn | 0 | 柜 | 实验/研究/rebuild_2026/source_audit/capacity_release_simulation/reserve_policy_v4/recommendation_matrix/cost_sensitivity/storage_1_5_elastic_stations.csv | CSV物理行77；字段new_storage_modules | 本年在役数量减上一年 | 拟技术附录：价格情景逐站明细 | 仅技术附录；保留原站级解 | 历史年站级分布为2025模板；非逐站历史实测 | 0 | d76877a0672a504fcc2880a5fd9388a04403aed6493de9699e91a4e0723bd18e
D012762 | 邳州 110kV 2025年 弹性 BDZ-00164 站级正向峰值静态需求 | L⁺ | 39.146 | MW | 实验/研究/rebuild_2026/source_audit/capacity_release_simulation/reserve_policy_v4/recommendation_matrix/cost_sensitivity/storage_1_5_elastic_stations.csv | CSV物理行77；字段forward_screen_mw | 年度站级场景 | 拟技术附录：价格情景逐站明细 | 仅技术附录；保留原站级解 | 历史年站级分布为2025模板；非逐站历史实测 | 39.146047 | d76877a0672a504fcc2880a5fd9388a04403aed6493de9699e91a4e0723bd18e
D012763 | 邳州 110kV 2025年 弹性 BDZ-00164 站级反向峰值静态需求 | L⁻ | 30.51 | MW | 实验/研究/rebuild_2026/source_audit/capacity_release_simulation/reserve_policy_v4/recommendation_matrix/cost_sensitivity/storage_1_5_elastic_stations.csv | CSV物理行77；字段reverse_screen_mw | F13及2025全年极值合并 | 拟技术附录：价格情景逐站明细 | 仅技术附录；保留原站级解 | 历史年站级分布为2025模板；非逐站历史实测 | 30.51 | d76877a0672a504fcc2880a5fd9388a04403aed6493de9699e91a4e0723bd18e
D012764 | 邳州 110kV 2025年 弹性 BDZ-00164 当年主变购置投资 | K主变 | 0 | 万元 | 实验/研究/rebuild_2026/source_audit/capacity_release_simulation/reserve_policy_v4/recommendation_matrix/cost_sensitivity/storage_1_5_elastic_stations.csv | CSV物理行77；字段transformer_capex_10k_cny | 同电压替换案例静态总投资之和/新购容量之和；升档按新购完整容量计价 | 拟技术附录：价格情景逐站明细 | 仅技术附录；保留原站级解 | 历史年站级分布为2025模板；非逐站历史实测 | 0 | d76877a0672a504fcc2880a5fd9388a04403aed6493de9699e91a4e0723bd18e
D012765 | 邳州 110kV 2025年 弹性 BDZ-00164 当年储能新增投资 | K储能 | 0 | 万元 | 实验/研究/rebuild_2026/source_audit/capacity_release_simulation/reserve_policy_v4/recommendation_matrix/cost_sensitivity/storage_1_5_elastic_stations.csv | CSV物理行77；字段storage_capex_10k_cny | 十柜整包重复计价+剩余一至九柜线性插值；本年投资为在役数量成本函数差分 | 拟技术附录：价格情景逐站明细 | 仅技术附录；保留原站级解 | 历史年站级分布为2025模板；非逐站历史实测 | 0.0 | d76877a0672a504fcc2880a5fd9388a04403aed6493de9699e91a4e0723bd18e
D012766 | 邳州 110kV 2025年 弹性 BDZ-00164 主变投运批次费用现值 | C主变 | 0 | 万元 | 实验/研究/rebuild_2026/source_audit/capacity_release_simulation/reserve_policy_v4/recommendation_matrix/cost_sensitivity/storage_1_5_elastic_stations.csv | CSV物理行77；字段transformer_lifecycle_npv_10k_cny | F15d、F15e | 拟技术附录：价格情景逐站明细 | 仅技术附录；保留原站级解 | 历史年站级分布为2025模板；非逐站历史实测 | 0.0 | d76877a0672a504fcc2880a5fd9388a04403aed6493de9699e91a4e0723bd18e
D012767 | 邳州 110kV 2025年 弹性 BDZ-00164 储能投运批次费用现值 | C储能 | 0 | 万元 | 实验/研究/rebuild_2026/source_audit/capacity_release_simulation/reserve_policy_v4/recommendation_matrix/cost_sensitivity/storage_1_5_elastic_stations.csv | CSV物理行77；字段storage_lifecycle_npv_10k_cny | F15d、F15e | 拟技术附录：价格情景逐站明细 | 仅技术附录；保留原站级解 | 历史年站级分布为2025模板；非逐站历史实测 | 0.0 | d76877a0672a504fcc2880a5fd9388a04403aed6493de9699e91a4e0723bd18e
D012768 | 邳州 110kV 2022年 弹性 BDZ-00172 容载比研究控制上限 | R上限 | 3.2 | MVA/MW | 实验/研究/rebuild_2026/source_audit/capacity_release_simulation/reserve_policy_v4/recommendation_matrix/cost_sensitivity/storage_1_5_elastic_stations.csv | CSV物理行78；字段clr_cap | 区域年度容量≤研究上限乘参考净峰；四年逐台正增配之和≤基期区域容量乘预算比例 | 拟技术附录：价格情景逐站明细 | 仅技术附录；保留原站级解 | 历史年站级分布为2025模板；非逐站历史实测 | 3.2 | d76877a0672a504fcc2880a5fd9388a04403aed6493de9699e91a4e0723bd18e
D012769 | 邳州 110kV 2022年 弹性 BDZ-00172 上一年第一台主变容量 | s₁旧 | 31.5 | MVA | 实验/研究/rebuild_2026/source_audit/capacity_release_simulation/reserve_policy_v4/recommendation_matrix/cost_sensitivity/storage_1_5_elastic_stations.csv | CSV物理行78；字段prior_unit_1_mva | 连续路径状态 | 拟技术附录：价格情景逐站明细 | 仅技术附录；保留原站级解 | 历史年站级分布为2025模板；非逐站历史实测 | 31.5 | d76877a0672a504fcc2880a5fd9388a04403aed6493de9699e91a4e0723bd18e
D012770 | 邳州 110kV 2022年 弹性 BDZ-00172 上一年第二台主变容量 | s₂旧 | 63 | MVA | 实验/研究/rebuild_2026/source_audit/capacity_release_simulation/reserve_policy_v4/recommendation_matrix/cost_sensitivity/storage_1_5_elastic_stations.csv | CSV物理行78；字段prior_unit_2_mva | 连续路径状态 | 拟技术附录：价格情景逐站明细 | 仅技术附录；保留原站级解 | 历史年站级分布为2025模板；非逐站历史实测 | 63.0 | d76877a0672a504fcc2880a5fd9388a04403aed6493de9699e91a4e0723bd18e
D012771 | 邳州 110kV 2022年 弹性 BDZ-00172 本年第一台主变容量 | s₁ | 31.5 | MVA | 实验/研究/rebuild_2026/source_audit/capacity_release_simulation/reserve_policy_v4/recommendation_matrix/cost_sensitivity/storage_1_5_elastic_stations.csv | CSV物理行78；字段selected_unit_1_mva | 离散主变选择 | 拟技术附录：价格情景逐站明细 | 仅技术附录；保留原站级解 | 历史年站级分布为2025模板；非逐站历史实测 | 31.5 | d76877a0672a504fcc2880a5fd9388a04403aed6493de9699e91a4e0723bd18e
D012772 | 邳州 110kV 2022年 弹性 BDZ-00172 本年第二台主变容量 | s₂ | 63 | MVA | 实验/研究/rebuild_2026/source_audit/capacity_release_simulation/reserve_policy_v4/recommendation_matrix/cost_sensitivity/storage_1_5_elastic_stations.csv | CSV物理行78；字段selected_unit_2_mva | 离散主变选择 | 拟技术附录：价格情景逐站明细 | 仅技术附录；保留原站级解 | 历史年站级分布为2025模板；非逐站历史实测 | 63.0 | d76877a0672a504fcc2880a5fd9388a04403aed6493de9699e91a4e0723bd18e
D012773 | 邳州 110kV 2022年 弹性 BDZ-00172 选定主变容量 | S | 94.5 | MVA | 实验/研究/rebuild_2026/source_audit/capacity_release_simulation/reserve_policy_v4/recommendation_matrix/cost_sensitivity/storage_1_5_elastic_stations.csv | CSV物理行78；字段selected_capacity_mva | 离散主变组合加总 | 拟技术附录：价格情景逐站明细 | 仅技术附录；保留原站级解 | 历史年站级分布为2025模板；非逐站历史实测 | 94.5 | d76877a0672a504fcc2880a5fd9388a04403aed6493de9699e91a4e0723bd18e
D012774 | 邳州 110kV 2022年 弹性 BDZ-00172 在役储能柜数 | n | 0 | 柜 | 实验/研究/rebuild_2026/source_audit/capacity_release_simulation/reserve_policy_v4/recommendation_matrix/cost_sensitivity/storage_1_5_elastic_stations.csv | CSV物理行78；字段storage_modules_in_service | 完整路径整数解 | 拟技术附录：价格情景逐站明细 | 仅技术附录；保留原站级解 | 历史年站级分布为2025模板；非逐站历史实测 | 0 | d76877a0672a504fcc2880a5fd9388a04403aed6493de9699e91a4e0723bd18e
D012775 | 邳州 110kV 2022年 弹性 BDZ-00172 本年仿真净退出容量 | ΔS退出 | 0 | MVA | 实验/研究/rebuild_2026/source_audit/capacity_release_simulation/reserve_policy_v4/recommendation_matrix/cost_sensitivity/storage_1_5_elastic_stations.csv | CSV物理行78；字段released_capacity_mva | max(0,上一年站容量减本年) | 拟技术附录：价格情景逐站明细 | 仅技术附录；保留原站级解 | 历史年站级分布为2025模板；非逐站历史实测 | 0.0 | d76877a0672a504fcc2880a5fd9388a04403aed6493de9699e91a4e0723bd18e
D012776 | 邳州 110kV 2022年 弹性 BDZ-00172 本年主变容量净变化 | ΔS | 0 | MVA | 实验/研究/rebuild_2026/source_audit/capacity_release_simulation/reserve_policy_v4/recommendation_matrix/cost_sensitivity/storage_1_5_elastic_stations.csv | CSV物理行78；字段net_capacity_change_mva | 本年容量减上一年 | 拟技术附录：价格情景逐站明细 | 仅技术附录；保留原站级解 | 历史年站级分布为2025模板；非逐站历史实测 | 0.0 | d76877a0672a504fcc2880a5fd9388a04403aed6493de9699e91a4e0723bd18e
D012777 | 邳州 110kV 2022年 弹性 BDZ-00172 当年新增储能柜数 | Δn | 0 | 柜 | 实验/研究/rebuild_2026/source_audit/capacity_release_simulation/reserve_policy_v4/recommendation_matrix/cost_sensitivity/storage_1_5_elastic_stations.csv | CSV物理行78；字段new_storage_modules | 本年在役数量减上一年 | 拟技术附录：价格情景逐站明细 | 仅技术附录；保留原站级解 | 历史年站级分布为2025模板；非逐站历史实测 | 0 | d76877a0672a504fcc2880a5fd9388a04403aed6493de9699e91a4e0723bd18e
D012778 | 邳州 110kV 2022年 弹性 BDZ-00172 站级正向峰值静态需求 | L⁺ | 29.7004 | MW | 实验/研究/rebuild_2026/source_audit/capacity_release_simulation/reserve_policy_v4/recommendation_matrix/cost_sensitivity/storage_1_5_elastic_stations.csv | CSV物理行78；字段forward_screen_mw | 年度站级场景 | 拟技术附录：价格情景逐站明细 | 仅技术附录；保留原站级解 | 历史年站级分布为2025模板；非逐站历史实测 | 29.700359 | d76877a0672a504fcc2880a5fd9388a04403aed6493de9699e91a4e0723bd18e
D012779 | 邳州 110kV 2022年 弹性 BDZ-00172 站级反向峰值静态需求 | L⁻ | 0 | MW | 实验/研究/rebuild_2026/source_audit/capacity_release_simulation/reserve_policy_v4/recommendation_matrix/cost_sensitivity/storage_1_5_elastic_stations.csv | CSV物理行78；字段reverse_screen_mw | F13及2025全年极值合并 | 拟技术附录：价格情景逐站明细 | 仅技术附录；保留原站级解 | 历史年站级分布为2025模板；非逐站历史实测 | 0.0 | d76877a0672a504fcc2880a5fd9388a04403aed6493de9699e91a4e0723bd18e
D012780 | 邳州 110kV 2022年 弹性 BDZ-00172 当年主变购置投资 | K主变 | 0 | 万元 | 实验/研究/rebuild_2026/source_audit/capacity_release_simulation/reserve_policy_v4/recommendation_matrix/cost_sensitivity/storage_1_5_elastic_stations.csv | CSV物理行78；字段transformer_capex_10k_cny | 同电压替换案例静态总投资之和/新购容量之和；升档按新购完整容量计价 | 拟技术附录：价格情景逐站明细 | 仅技术附录；保留原站级解 | 历史年站级分布为2025模板；非逐站历史实测 | 0 | d76877a0672a504fcc2880a5fd9388a04403aed6493de9699e91a4e0723bd18e
D012781 | 邳州 110kV 2022年 弹性 BDZ-00172 当年储能新增投资 | K储能 | 0 | 万元 | 实验/研究/rebuild_2026/source_audit/capacity_release_simulation/reserve_policy_v4/recommendation_matrix/cost_sensitivity/storage_1_5_elastic_stations.csv | CSV物理行78；字段storage_capex_10k_cny | 十柜整包重复计价+剩余一至九柜线性插值；本年投资为在役数量成本函数差分 | 拟技术附录：价格情景逐站明细 | 仅技术附录；保留原站级解 | 历史年站级分布为2025模板；非逐站历史实测 | 0.0 | d76877a0672a504fcc2880a5fd9388a04403aed6493de9699e91a4e0723bd18e
D012782 | 邳州 110kV 2022年 弹性 BDZ-00172 主变投运批次费用现值 | C主变 | 0 | 万元 | 实验/研究/rebuild_2026/source_audit/capacity_release_simulation/reserve_policy_v4/recommendation_matrix/cost_sensitivity/storage_1_5_elastic_stations.csv | CSV物理行78；字段transformer_lifecycle_npv_10k_cny | F15d、F15e | 拟技术附录：价格情景逐站明细 | 仅技术附录；保留原站级解 | 历史年站级分布为2025模板；非逐站历史实测 | 0.0 | d76877a0672a504fcc2880a5fd9388a04403aed6493de9699e91a4e0723bd18e
D012783 | 邳州 110kV 2022年 弹性 BDZ-00172 储能投运批次费用现值 | C储能 | 0 | 万元 | 实验/研究/rebuild_2026/source_audit/capacity_release_simulation/reserve_policy_v4/recommendation_matrix/cost_sensitivity/storage_1_5_elastic_stations.csv | CSV物理行78；字段storage_lifecycle_npv_10k_cny | F15d、F15e | 拟技术附录：价格情景逐站明细 | 仅技术附录；保留原站级解 | 历史年站级分布为2025模板；非逐站历史实测 | 0.0 | d76877a0672a504fcc2880a5fd9388a04403aed6493de9699e91a4e0723bd18e
D012784 | 邳州 110kV 2023年 弹性 BDZ-00172 容载比研究控制上限 | R上限 | 3.2 | MVA/MW | 实验/研究/rebuild_2026/source_audit/capacity_release_simulation/reserve_policy_v4/recommendation_matrix/cost_sensitivity/storage_1_5_elastic_stations.csv | CSV物理行79；字段clr_cap | 区域年度容量≤研究上限乘参考净峰；四年逐台正增配之和≤基期区域容量乘预算比例 | 拟技术附录：价格情景逐站明细 | 仅技术附录；保留原站级解 | 历史年站级分布为2025模板；非逐站历史实测 | 3.2 | d76877a0672a504fcc2880a5fd9388a04403aed6493de9699e91a4e0723bd18e
D012785 | 邳州 110kV 2023年 弹性 BDZ-00172 上一年第一台主变容量 | s₁旧 | 31.5 | MVA | 实验/研究/rebuild_2026/source_audit/capacity_release_simulation/reserve_policy_v4/recommendation_matrix/cost_sensitivity/storage_1_5_elastic_stations.csv | CSV物理行79；字段prior_unit_1_mva | 连续路径状态 | 拟技术附录：价格情景逐站明细 | 仅技术附录；保留原站级解 | 历史年站级分布为2025模板；非逐站历史实测 | 31.5 | d76877a0672a504fcc2880a5fd9388a04403aed6493de9699e91a4e0723bd18e
D012786 | 邳州 110kV 2023年 弹性 BDZ-00172 上一年第二台主变容量 | s₂旧 | 63 | MVA | 实验/研究/rebuild_2026/source_audit/capacity_release_simulation/reserve_policy_v4/recommendation_matrix/cost_sensitivity/storage_1_5_elastic_stations.csv | CSV物理行79；字段prior_unit_2_mva | 连续路径状态 | 拟技术附录：价格情景逐站明细 | 仅技术附录；保留原站级解 | 历史年站级分布为2025模板；非逐站历史实测 | 63.0 | d76877a0672a504fcc2880a5fd9388a04403aed6493de9699e91a4e0723bd18e
D012787 | 邳州 110kV 2023年 弹性 BDZ-00172 本年第一台主变容量 | s₁ | 31.5 | MVA | 实验/研究/rebuild_2026/source_audit/capacity_release_simulation/reserve_policy_v4/recommendation_matrix/cost_sensitivity/storage_1_5_elastic_stations.csv | CSV物理行79；字段selected_unit_1_mva | 离散主变选择 | 拟技术附录：价格情景逐站明细 | 仅技术附录；保留原站级解 | 历史年站级分布为2025模板；非逐站历史实测 | 31.5 | d76877a0672a504fcc2880a5fd9388a04403aed6493de9699e91a4e0723bd18e
D012788 | 邳州 110kV 2023年 弹性 BDZ-00172 本年第二台主变容量 | s₂ | 63 | MVA | 实验/研究/rebuild_2026/source_audit/capacity_release_simulation/reserve_policy_v4/recommendation_matrix/cost_sensitivity/storage_1_5_elastic_stations.csv | CSV物理行79；字段selected_unit_2_mva | 离散主变选择 | 拟技术附录：价格情景逐站明细 | 仅技术附录；保留原站级解 | 历史年站级分布为2025模板；非逐站历史实测 | 63.0 | d76877a0672a504fcc2880a5fd9388a04403aed6493de9699e91a4e0723bd18e
D012789 | 邳州 110kV 2023年 弹性 BDZ-00172 选定主变容量 | S | 94.5 | MVA | 实验/研究/rebuild_2026/source_audit/capacity_release_simulation/reserve_policy_v4/recommendation_matrix/cost_sensitivity/storage_1_5_elastic_stations.csv | CSV物理行79；字段selected_capacity_mva | 离散主变组合加总 | 拟技术附录：价格情景逐站明细 | 仅技术附录；保留原站级解 | 历史年站级分布为2025模板；非逐站历史实测 | 94.5 | d76877a0672a504fcc2880a5fd9388a04403aed6493de9699e91a4e0723bd18e
D012790 | 邳州 110kV 2023年 弹性 BDZ-00172 在役储能柜数 | n | 0 | 柜 | 实验/研究/rebuild_2026/source_audit/capacity_release_simulation/reserve_policy_v4/recommendation_matrix/cost_sensitivity/storage_1_5_elastic_stations.csv | CSV物理行79；字段storage_modules_in_service | 完整路径整数解 | 拟技术附录：价格情景逐站明细 | 仅技术附录；保留原站级解 | 历史年站级分布为2025模板；非逐站历史实测 | 0 | d76877a0672a504fcc2880a5fd9388a04403aed6493de9699e91a4e0723bd18e
D012791 | 邳州 110kV 2023年 弹性 BDZ-00172 本年仿真净退出容量 | ΔS退出 | 0 | MVA | 实验/研究/rebuild_2026/source_audit/capacity_release_simulation/reserve_policy_v4/recommendation_matrix/cost_sensitivity/storage_1_5_elastic_stations.csv | CSV物理行79；字段released_capacity_mva | max(0,上一年站容量减本年) | 拟技术附录：价格情景逐站明细 | 仅技术附录；保留原站级解 | 历史年站级分布为2025模板；非逐站历史实测 | 0.0 | d76877a0672a504fcc2880a5fd9388a04403aed6493de9699e91a4e0723bd18e
D012792 | 邳州 110kV 2023年 弹性 BDZ-00172 本年主变容量净变化 | ΔS | 0 | MVA | 实验/研究/rebuild_2026/source_audit/capacity_release_simulation/reserve_policy_v4/recommendation_matrix/cost_sensitivity/storage_1_5_elastic_stations.csv | CSV物理行79；字段net_capacity_change_mva | 本年容量减上一年 | 拟技术附录：价格情景逐站明细 | 仅技术附录；保留原站级解 | 历史年站级分布为2025模板；非逐站历史实测 | 0.0 | d76877a0672a504fcc2880a5fd9388a04403aed6493de9699e91a4e0723bd18e
D012793 | 邳州 110kV 2023年 弹性 BDZ-00172 当年新增储能柜数 | Δn | 0 | 柜 | 实验/研究/rebuild_2026/source_audit/capacity_release_simulation/reserve_policy_v4/recommendation_matrix/cost_sensitivity/storage_1_5_elastic_stations.csv | CSV物理行79；字段new_storage_modules | 本年在役数量减上一年 | 拟技术附录：价格情景逐站明细 | 仅技术附录；保留原站级解 | 历史年站级分布为2025模板；非逐站历史实测 | 0 | d76877a0672a504fcc2880a5fd9388a04403aed6493de9699e91a4e0723bd18e
D012794 | 邳州 110kV 2023年 弹性 BDZ-00172 站级正向峰值静态需求 | L⁺ | 27.4045 | MW | 实验/研究/rebuild_2026/source_audit/capacity_release_simulation/reserve_policy_v4/recommendation_matrix/cost_sensitivity/storage_1_5_elastic_stations.csv | CSV物理行79；字段forward_screen_mw | 年度站级场景 | 拟技术附录：价格情景逐站明细 | 仅技术附录；保留原站级解 | 历史年站级分布为2025模板；非逐站历史实测 | 27.404537 | d76877a0672a504fcc2880a5fd9388a04403aed6493de9699e91a4e0723bd18e
D012795 | 邳州 110kV 2023年 弹性 BDZ-00172 站级反向峰值静态需求 | L⁻ | 0 | MW | 实验/研究/rebuild_2026/source_audit/capacity_release_simulation/reserve_policy_v4/recommendation_matrix/cost_sensitivity/storage_1_5_elastic_stations.csv | CSV物理行79；字段reverse_screen_mw | F13及2025全年极值合并 | 拟技术附录：价格情景逐站明细 | 仅技术附录；保留原站级解 | 历史年站级分布为2025模板；非逐站历史实测 | 0.0 | d76877a0672a504fcc2880a5fd9388a04403aed6493de9699e91a4e0723bd18e
D012796 | 邳州 110kV 2023年 弹性 BDZ-00172 当年主变购置投资 | K主变 | 0 | 万元 | 实验/研究/rebuild_2026/source_audit/capacity_release_simulation/reserve_policy_v4/recommendation_matrix/cost_sensitivity/storage_1_5_elastic_stations.csv | CSV物理行79；字段transformer_capex_10k_cny | 同电压替换案例静态总投资之和/新购容量之和；升档按新购完整容量计价 | 拟技术附录：价格情景逐站明细 | 仅技术附录；保留原站级解 | 历史年站级分布为2025模板；非逐站历史实测 | 0 | d76877a0672a504fcc2880a5fd9388a04403aed6493de9699e91a4e0723bd18e
D012797 | 邳州 110kV 2023年 弹性 BDZ-00172 当年储能新增投资 | K储能 | 0 | 万元 | 实验/研究/rebuild_2026/source_audit/capacity_release_simulation/reserve_policy_v4/recommendation_matrix/cost_sensitivity/storage_1_5_elastic_stations.csv | CSV物理行79；字段storage_capex_10k_cny | 十柜整包重复计价+剩余一至九柜线性插值；本年投资为在役数量成本函数差分 | 拟技术附录：价格情景逐站明细 | 仅技术附录；保留原站级解 | 历史年站级分布为2025模板；非逐站历史实测 | 0.0 | d76877a0672a504fcc2880a5fd9388a04403aed6493de9699e91a4e0723bd18e
D012798 | 邳州 110kV 2023年 弹性 BDZ-00172 主变投运批次费用现值 | C主变 | 0 | 万元 | 实验/研究/rebuild_2026/source_audit/capacity_release_simulation/reserve_policy_v4/recommendation_matrix/cost_sensitivity/storage_1_5_elastic_stations.csv | CSV物理行79；字段transformer_lifecycle_npv_10k_cny | F15d、F15e | 拟技术附录：价格情景逐站明细 | 仅技术附录；保留原站级解 | 历史年站级分布为2025模板；非逐站历史实测 | 0.0 | d76877a0672a504fcc2880a5fd9388a04403aed6493de9699e91a4e0723bd18e
D012799 | 邳州 110kV 2023年 弹性 BDZ-00172 储能投运批次费用现值 | C储能 | 0 | 万元 | 实验/研究/rebuild_2026/source_audit/capacity_release_simulation/reserve_policy_v4/recommendation_matrix/cost_sensitivity/storage_1_5_elastic_stations.csv | CSV物理行79；字段storage_lifecycle_npv_10k_cny | F15d、F15e | 拟技术附录：价格情景逐站明细 | 仅技术附录；保留原站级解 | 历史年站级分布为2025模板；非逐站历史实测 | 0.0 | d76877a0672a504fcc2880a5fd9388a04403aed6493de9699e91a4e0723bd18e
D012800 | 邳州 110kV 2024年 弹性 BDZ-00172 容载比研究控制上限 | R上限 | 3.2 | MVA/MW | 实验/研究/rebuild_2026/source_audit/capacity_release_simulation/reserve_policy_v4/recommendation_matrix/cost_sensitivity/storage_1_5_elastic_stations.csv | CSV物理行80；字段clr_cap | 区域年度容量≤研究上限乘参考净峰；四年逐台正增配之和≤基期区域容量乘预算比例 | 拟技术附录：价格情景逐站明细 | 仅技术附录；保留原站级解 | 历史年站级分布为2025模板；非逐站历史实测 | 3.2 | d76877a0672a504fcc2880a5fd9388a04403aed6493de9699e91a4e0723bd18e
D012801 | 邳州 110kV 2024年 弹性 BDZ-00172 上一年第一台主变容量 | s₁旧 | 31.5 | MVA | 实验/研究/rebuild_2026/source_audit/capacity_release_simulation/reserve_policy_v4/recommendation_matrix/cost_sensitivity/storage_1_5_elastic_stations.csv | CSV物理行80；字段prior_unit_1_mva | 连续路径状态 | 拟技术附录：价格情景逐站明细 | 仅技术附录；保留原站级解 | 历史年站级分布为2025模板；非逐站历史实测 | 31.5 | d76877a0672a504fcc2880a5fd9388a04403aed6493de9699e91a4e0723bd18e
D012802 | 邳州 110kV 2024年 弹性 BDZ-00172 上一年第二台主变容量 | s₂旧 | 63 | MVA | 实验/研究/rebuild_2026/source_audit/capacity_release_simulation/reserve_policy_v4/recommendation_matrix/cost_sensitivity/storage_1_5_elastic_stations.csv | CSV物理行80；字段prior_unit_2_mva | 连续路径状态 | 拟技术附录：价格情景逐站明细 | 仅技术附录；保留原站级解 | 历史年站级分布为2025模板；非逐站历史实测 | 63.0 | d76877a0672a504fcc2880a5fd9388a04403aed6493de9699e91a4e0723bd18e
D012803 | 邳州 110kV 2024年 弹性 BDZ-00172 本年第一台主变容量 | s₁ | 31.5 | MVA | 实验/研究/rebuild_2026/source_audit/capacity_release_simulation/reserve_policy_v4/recommendation_matrix/cost_sensitivity/storage_1_5_elastic_stations.csv | CSV物理行80；字段selected_unit_1_mva | 离散主变选择 | 拟技术附录：价格情景逐站明细 | 仅技术附录；保留原站级解 | 历史年站级分布为2025模板；非逐站历史实测 | 31.5 | d76877a0672a504fcc2880a5fd9388a04403aed6493de9699e91a4e0723bd18e
D012804 | 邳州 110kV 2024年 弹性 BDZ-00172 本年第二台主变容量 | s₂ | 63 | MVA | 实验/研究/rebuild_2026/source_audit/capacity_release_simulation/reserve_policy_v4/recommendation_matrix/cost_sensitivity/storage_1_5_elastic_stations.csv | CSV物理行80；字段selected_unit_2_mva | 离散主变选择 | 拟技术附录：价格情景逐站明细 | 仅技术附录；保留原站级解 | 历史年站级分布为2025模板；非逐站历史实测 | 63.0 | d76877a0672a504fcc2880a5fd9388a04403aed6493de9699e91a4e0723bd18e
D012805 | 邳州 110kV 2024年 弹性 BDZ-00172 选定主变容量 | S | 94.5 | MVA | 实验/研究/rebuild_2026/source_audit/capacity_release_simulation/reserve_policy_v4/recommendation_matrix/cost_sensitivity/storage_1_5_elastic_stations.csv | CSV物理行80；字段selected_capacity_mva | 离散主变组合加总 | 拟技术附录：价格情景逐站明细 | 仅技术附录；保留原站级解 | 历史年站级分布为2025模板；非逐站历史实测 | 94.5 | d76877a0672a504fcc2880a5fd9388a04403aed6493de9699e91a4e0723bd18e
D012806 | 邳州 110kV 2024年 弹性 BDZ-00172 在役储能柜数 | n | 0 | 柜 | 实验/研究/rebuild_2026/source_audit/capacity_release_simulation/reserve_policy_v4/recommendation_matrix/cost_sensitivity/storage_1_5_elastic_stations.csv | CSV物理行80；字段storage_modules_in_service | 完整路径整数解 | 拟技术附录：价格情景逐站明细 | 仅技术附录；保留原站级解 | 历史年站级分布为2025模板；非逐站历史实测 | 0 | d76877a0672a504fcc2880a5fd9388a04403aed6493de9699e91a4e0723bd18e
D012807 | 邳州 110kV 2024年 弹性 BDZ-00172 本年仿真净退出容量 | ΔS退出 | 0 | MVA | 实验/研究/rebuild_2026/source_audit/capacity_release_simulation/reserve_policy_v4/recommendation_matrix/cost_sensitivity/storage_1_5_elastic_stations.csv | CSV物理行80；字段released_capacity_mva | max(0,上一年站容量减本年) | 拟技术附录：价格情景逐站明细 | 仅技术附录；保留原站级解 | 历史年站级分布为2025模板；非逐站历史实测 | 0.0 | d76877a0672a504fcc2880a5fd9388a04403aed6493de9699e91a4e0723bd18e
D012808 | 邳州 110kV 2024年 弹性 BDZ-00172 本年主变容量净变化 | ΔS | 0 | MVA | 实验/研究/rebuild_2026/source_audit/capacity_release_simulation/reserve_policy_v4/recommendation_matrix/cost_sensitivity/storage_1_5_elastic_stations.csv | CSV物理行80；字段net_capacity_change_mva | 本年容量减上一年 | 拟技术附录：价格情景逐站明细 | 仅技术附录；保留原站级解 | 历史年站级分布为2025模板；非逐站历史实测 | 0.0 | d76877a0672a504fcc2880a5fd9388a04403aed6493de9699e91a4e0723bd18e
D012809 | 邳州 110kV 2024年 弹性 BDZ-00172 当年新增储能柜数 | Δn | 0 | 柜 | 实验/研究/rebuild_2026/source_audit/capacity_release_simulation/reserve_policy_v4/recommendation_matrix/cost_sensitivity/storage_1_5_elastic_stations.csv | CSV物理行80；字段new_storage_modules | 本年在役数量减上一年 | 拟技术附录：价格情景逐站明细 | 仅技术附录；保留原站级解 | 历史年站级分布为2025模板；非逐站历史实测 | 0 | d76877a0672a504fcc2880a5fd9388a04403aed6493de9699e91a4e0723bd18e
D012810 | 邳州 110kV 2024年 弹性 BDZ-00172 站级正向峰值静态需求 | L⁺ | 31.056 | MW | 实验/研究/rebuild_2026/source_audit/capacity_release_simulation/reserve_policy_v4/recommendation_matrix/cost_sensitivity/storage_1_5_elastic_stations.csv | CSV物理行80；字段forward_screen_mw | 年度站级场景 | 拟技术附录：价格情景逐站明细 | 仅技术附录；保留原站级解 | 历史年站级分布为2025模板；非逐站历史实测 | 31.056033 | d76877a0672a504fcc2880a5fd9388a04403aed6493de9699e91a4e0723bd18e
D012811 | 邳州 110kV 2024年 弹性 BDZ-00172 站级反向峰值静态需求 | L⁻ | 10.7697 | MW | 实验/研究/rebuild_2026/source_audit/capacity_release_simulation/reserve_policy_v4/recommendation_matrix/cost_sensitivity/storage_1_5_elastic_stations.csv | CSV物理行80；字段reverse_screen_mw | F13及2025全年极值合并 | 拟技术附录：价格情景逐站明细 | 仅技术附录；保留原站级解 | 历史年站级分布为2025模板；非逐站历史实测 | 10.769679 | d76877a0672a504fcc2880a5fd9388a04403aed6493de9699e91a4e0723bd18e
D012812 | 邳州 110kV 2024年 弹性 BDZ-00172 当年主变购置投资 | K主变 | 0 | 万元 | 实验/研究/rebuild_2026/source_audit/capacity_release_simulation/reserve_policy_v4/recommendation_matrix/cost_sensitivity/storage_1_5_elastic_stations.csv | CSV物理行80；字段transformer_capex_10k_cny | 同电压替换案例静态总投资之和/新购容量之和；升档按新购完整容量计价 | 拟技术附录：价格情景逐站明细 | 仅技术附录；保留原站级解 | 历史年站级分布为2025模板；非逐站历史实测 | 0 | d76877a0672a504fcc2880a5fd9388a04403aed6493de9699e91a4e0723bd18e
D012813 | 邳州 110kV 2024年 弹性 BDZ-00172 当年储能新增投资 | K储能 | 0 | 万元 | 实验/研究/rebuild_2026/source_audit/capacity_release_simulation/reserve_policy_v4/recommendation_matrix/cost_sensitivity/storage_1_5_elastic_stations.csv | CSV物理行80；字段storage_capex_10k_cny | 十柜整包重复计价+剩余一至九柜线性插值；本年投资为在役数量成本函数差分 | 拟技术附录：价格情景逐站明细 | 仅技术附录；保留原站级解 | 历史年站级分布为2025模板；非逐站历史实测 | 0.0 | d76877a0672a504fcc2880a5fd9388a04403aed6493de9699e91a4e0723bd18e
D012814 | 邳州 110kV 2024年 弹性 BDZ-00172 主变投运批次费用现值 | C主变 | 0 | 万元 | 实验/研究/rebuild_2026/source_audit/capacity_release_simulation/reserve_policy_v4/recommendation_matrix/cost_sensitivity/storage_1_5_elastic_stations.csv | CSV物理行80；字段transformer_lifecycle_npv_10k_cny | F15d、F15e | 拟技术附录：价格情景逐站明细 | 仅技术附录；保留原站级解 | 历史年站级分布为2025模板；非逐站历史实测 | 0.0 | d76877a0672a504fcc2880a5fd9388a04403aed6493de9699e91a4e0723bd18e
D012815 | 邳州 110kV 2024年 弹性 BDZ-00172 储能投运批次费用现值 | C储能 | 0 | 万元 | 实验/研究/rebuild_2026/source_audit/capacity_release_simulation/reserve_policy_v4/recommendation_matrix/cost_sensitivity/storage_1_5_elastic_stations.csv | CSV物理行80；字段storage_lifecycle_npv_10k_cny | F15d、F15e | 拟技术附录：价格情景逐站明细 | 仅技术附录；保留原站级解 | 历史年站级分布为2025模板；非逐站历史实测 | 0.0 | d76877a0672a504fcc2880a5fd9388a04403aed6493de9699e91a4e0723bd18e
D012816 | 邳州 110kV 2025年 弹性 BDZ-00172 容载比研究控制上限 | R上限 | 3.2 | MVA/MW | 实验/研究/rebuild_2026/source_audit/capacity_release_simulation/reserve_policy_v4/recommendation_matrix/cost_sensitivity/storage_1_5_elastic_stations.csv | CSV物理行81；字段clr_cap | 区域年度容量≤研究上限乘参考净峰；四年逐台正增配之和≤基期区域容量乘预算比例 | 拟技术附录：价格情景逐站明细 | 仅技术附录；保留原站级解 | 历史年站级分布为2025模板；非逐站历史实测 | 3.2 | d76877a0672a504fcc2880a5fd9388a04403aed6493de9699e91a4e0723bd18e
D012817 | 邳州 110kV 2025年 弹性 BDZ-00172 上一年第一台主变容量 | s₁旧 | 31.5 | MVA | 实验/研究/rebuild_2026/source_audit/capacity_release_simulation/reserve_policy_v4/recommendation_matrix/cost_sensitivity/storage_1_5_elastic_stations.csv | CSV物理行81；字段prior_unit_1_mva | 连续路径状态 | 拟技术附录：价格情景逐站明细 | 仅技术附录；保留原站级解 | 历史年站级分布为2025模板；非逐站历史实测 | 31.5 | d76877a0672a504fcc2880a5fd9388a04403aed6493de9699e91a4e0723bd18e
D012818 | 邳州 110kV 2025年 弹性 BDZ-00172 上一年第二台主变容量 | s₂旧 | 63 | MVA | 实验/研究/rebuild_2026/source_audit/capacity_release_simulation/reserve_policy_v4/recommendation_matrix/cost_sensitivity/storage_1_5_elastic_stations.csv | CSV物理行81；字段prior_unit_2_mva | 连续路径状态 | 拟技术附录：价格情景逐站明细 | 仅技术附录；保留原站级解 | 历史年站级分布为2025模板；非逐站历史实测 | 63.0 | d76877a0672a504fcc2880a5fd9388a04403aed6493de9699e91a4e0723bd18e
D012819 | 邳州 110kV 2025年 弹性 BDZ-00172 本年第一台主变容量 | s₁ | 31.5 | MVA | 实验/研究/rebuild_2026/source_audit/capacity_release_simulation/reserve_policy_v4/recommendation_matrix/cost_sensitivity/storage_1_5_elastic_stations.csv | CSV物理行81；字段selected_unit_1_mva | 离散主变选择 | 拟技术附录：价格情景逐站明细 | 仅技术附录；保留原站级解 | 历史年站级分布为2025模板；非逐站历史实测 | 31.5 | d76877a0672a504fcc2880a5fd9388a04403aed6493de9699e91a4e0723bd18e
D012820 | 邳州 110kV 2025年 弹性 BDZ-00172 本年第二台主变容量 | s₂ | 63 | MVA | 实验/研究/rebuild_2026/source_audit/capacity_release_simulation/reserve_policy_v4/recommendation_matrix/cost_sensitivity/storage_1_5_elastic_stations.csv | CSV物理行81；字段selected_unit_2_mva | 离散主变选择 | 拟技术附录：价格情景逐站明细 | 仅技术附录；保留原站级解 | 历史年站级分布为2025模板；非逐站历史实测 | 63.0 | d76877a0672a504fcc2880a5fd9388a04403aed6493de9699e91a4e0723bd18e
D012821 | 邳州 110kV 2025年 弹性 BDZ-00172 选定主变容量 | S | 94.5 | MVA | 实验/研究/rebuild_2026/source_audit/capacity_release_simulation/reserve_policy_v4/recommendation_matrix/cost_sensitivity/storage_1_5_elastic_stations.csv | CSV物理行81；字段selected_capacity_mva | 离散主变组合加总 | 拟技术附录：价格情景逐站明细 | 仅技术附录；保留原站级解 | 历史年站级分布为2025模板；非逐站历史实测 | 94.5 | d76877a0672a504fcc2880a5fd9388a04403aed6493de9699e91a4e0723bd18e
D012822 | 邳州 110kV 2025年 弹性 BDZ-00172 在役储能柜数 | n | 0 | 柜 | 实验/研究/rebuild_2026/source_audit/capacity_release_simulation/reserve_policy_v4/recommendation_matrix/cost_sensitivity/storage_1_5_elastic_stations.csv | CSV物理行81；字段storage_modules_in_service | 完整路径整数解 | 拟技术附录：价格情景逐站明细 | 仅技术附录；保留原站级解 | 历史年站级分布为2025模板；非逐站历史实测 | 0 | d76877a0672a504fcc2880a5fd9388a04403aed6493de9699e91a4e0723bd18e
D012823 | 邳州 110kV 2025年 弹性 BDZ-00172 本年仿真净退出容量 | ΔS退出 | 0 | MVA | 实验/研究/rebuild_2026/source_audit/capacity_release_simulation/reserve_policy_v4/recommendation_matrix/cost_sensitivity/storage_1_5_elastic_stations.csv | CSV物理行81；字段released_capacity_mva | max(0,上一年站容量减本年) | 拟技术附录：价格情景逐站明细 | 仅技术附录；保留原站级解 | 历史年站级分布为2025模板；非逐站历史实测 | 0.0 | d76877a0672a504fcc2880a5fd9388a04403aed6493de9699e91a4e0723bd18e
D012824 | 邳州 110kV 2025年 弹性 BDZ-00172 本年主变容量净变化 | ΔS | 0 | MVA | 实验/研究/rebuild_2026/source_audit/capacity_release_simulation/reserve_policy_v4/recommendation_matrix/cost_sensitivity/storage_1_5_elastic_stations.csv | CSV物理行81；字段net_capacity_change_mva | 本年容量减上一年 | 拟技术附录：价格情景逐站明细 | 仅技术附录；保留原站级解 | 历史年站级分布为2025模板；非逐站历史实测 | 0.0 | d76877a0672a504fcc2880a5fd9388a04403aed6493de9699e91a4e0723bd18e
D012825 | 邳州 110kV 2025年 弹性 BDZ-00172 当年新增储能柜数 | Δn | 0 | 柜 | 实验/研究/rebuild_2026/source_audit/capacity_release_simulation/reserve_policy_v4/recommendation_matrix/cost_sensitivity/storage_1_5_elastic_stations.csv | CSV物理行81；字段new_storage_modules | 本年在役数量减上一年 | 拟技术附录：价格情景逐站明细 | 仅技术附录；保留原站级解 | 历史年站级分布为2025模板；非逐站历史实测 | 0 | d76877a0672a504fcc2880a5fd9388a04403aed6493de9699e91a4e0723bd18e
D012826 | 邳州 110kV 2025年 弹性 BDZ-00172 站级正向峰值静态需求 | L⁺ | 34.4324 | MW | 实验/研究/rebuild_2026/source_audit/capacity_release_simulation/reserve_policy_v4/recommendation_matrix/cost_sensitivity/storage_1_5_elastic_stations.csv | CSV物理行81；字段forward_screen_mw | 年度站级场景 | 拟技术附录：价格情景逐站明细 | 仅技术附录；保留原站级解 | 历史年站级分布为2025模板；非逐站历史实测 | 34.432441 | d76877a0672a504fcc2880a5fd9388a04403aed6493de9699e91a4e0723bd18e
D012827 | 邳州 110kV 2025年 弹性 BDZ-00172 站级反向峰值静态需求 | L⁻ | 22.78 | MW | 实验/研究/rebuild_2026/source_audit/capacity_release_simulation/reserve_policy_v4/recommendation_matrix/cost_sensitivity/storage_1_5_elastic_stations.csv | CSV物理行81；字段reverse_screen_mw | F13及2025全年极值合并 | 拟技术附录：价格情景逐站明细 | 仅技术附录；保留原站级解 | 历史年站级分布为2025模板；非逐站历史实测 | 22.78 | d76877a0672a504fcc2880a5fd9388a04403aed6493de9699e91a4e0723bd18e
D012828 | 邳州 110kV 2025年 弹性 BDZ-00172 当年主变购置投资 | K主变 | 0 | 万元 | 实验/研究/rebuild_2026/source_audit/capacity_release_simulation/reserve_policy_v4/recommendation_matrix/cost_sensitivity/storage_1_5_elastic_stations.csv | CSV物理行81；字段transformer_capex_10k_cny | 同电压替换案例静态总投资之和/新购容量之和；升档按新购完整容量计价 | 拟技术附录：价格情景逐站明细 | 仅技术附录；保留原站级解 | 历史年站级分布为2025模板；非逐站历史实测 | 0 | d76877a0672a504fcc2880a5fd9388a04403aed6493de9699e91a4e0723bd18e
D012829 | 邳州 110kV 2025年 弹性 BDZ-00172 当年储能新增投资 | K储能 | 0 | 万元 | 实验/研究/rebuild_2026/source_audit/capacity_release_simulation/reserve_policy_v4/recommendation_matrix/cost_sensitivity/storage_1_5_elastic_stations.csv | CSV物理行81；字段storage_capex_10k_cny | 十柜整包重复计价+剩余一至九柜线性插值；本年投资为在役数量成本函数差分 | 拟技术附录：价格情景逐站明细 | 仅技术附录；保留原站级解 | 历史年站级分布为2025模板；非逐站历史实测 | 0.0 | d76877a0672a504fcc2880a5fd9388a04403aed6493de9699e91a4e0723bd18e
D012830 | 邳州 110kV 2025年 弹性 BDZ-00172 主变投运批次费用现值 | C主变 | 0 | 万元 | 实验/研究/rebuild_2026/source_audit/capacity_release_simulation/reserve_policy_v4/recommendation_matrix/cost_sensitivity/storage_1_5_elastic_stations.csv | CSV物理行81；字段transformer_lifecycle_npv_10k_cny | F15d、F15e | 拟技术附录：价格情景逐站明细 | 仅技术附录；保留原站级解 | 历史年站级分布为2025模板；非逐站历史实测 | 0.0 | d76877a0672a504fcc2880a5fd9388a04403aed6493de9699e91a4e0723bd18e
D012831 | 邳州 110kV 2025年 弹性 BDZ-00172 储能投运批次费用现值 | C储能 | 0 | 万元 | 实验/研究/rebuild_2026/source_audit/capacity_release_simulation/reserve_policy_v4/recommendation_matrix/cost_sensitivity/storage_1_5_elastic_stations.csv | CSV物理行81；字段storage_lifecycle_npv_10k_cny | F15d、F15e | 拟技术附录：价格情景逐站明细 | 仅技术附录；保留原站级解 | 历史年站级分布为2025模板；非逐站历史实测 | 0.0 | d76877a0672a504fcc2880a5fd9388a04403aed6493de9699e91a4e0723bd18e
D012832 | 邳州 110kV 2022年 刚性 BDZ-00005 容载比研究控制上限 | R上限 | 2 | MVA/MW | 实验/研究/rebuild_2026/source_audit/capacity_release_simulation/reserve_policy_v4/recommendation_matrix/cost_sensitivity/storage_1_5_rigid_stations.csv | CSV物理行2；字段clr_cap | 区域年度容量≤研究上限乘参考净峰；四年逐台正增配之和≤基期区域容量乘预算比例 | 拟技术附录：价格情景逐站明细 | 仅技术附录；保留原站级解 | 历史年站级分布为2025模板；非逐站历史实测 | 2.0 | 91547d67130eb91eac846049eb8d36b2b469ab0d4e184ba3717118c57299a0b2
D012833 | 邳州 110kV 2022年 刚性 BDZ-00005 上一年第一台主变容量 | s₁旧 | 31.5 | MVA | 实验/研究/rebuild_2026/source_audit/capacity_release_simulation/reserve_policy_v4/recommendation_matrix/cost_sensitivity/storage_1_5_rigid_stations.csv | CSV物理行2；字段prior_unit_1_mva | 连续路径状态 | 拟技术附录：价格情景逐站明细 | 仅技术附录；保留原站级解 | 历史年站级分布为2025模板；非逐站历史实测 | 31.5 | 91547d67130eb91eac846049eb8d36b2b469ab0d4e184ba3717118c57299a0b2
D012834 | 邳州 110kV 2022年 刚性 BDZ-00005 上一年第二台主变容量 | s₂旧 | 63 | MVA | 实验/研究/rebuild_2026/source_audit/capacity_release_simulation/reserve_policy_v4/recommendation_matrix/cost_sensitivity/storage_1_5_rigid_stations.csv | CSV物理行2；字段prior_unit_2_mva | 连续路径状态 | 拟技术附录：价格情景逐站明细 | 仅技术附录；保留原站级解 | 历史年站级分布为2025模板；非逐站历史实测 | 63.0 | 91547d67130eb91eac846049eb8d36b2b469ab0d4e184ba3717118c57299a0b2
D012835 | 邳州 110kV 2022年 刚性 BDZ-00005 本年第一台主变容量 | s₁ | 31.5 | MVA | 实验/研究/rebuild_2026/source_audit/capacity_release_simulation/reserve_policy_v4/recommendation_matrix/cost_sensitivity/storage_1_5_rigid_stations.csv | CSV物理行2；字段selected_unit_1_mva | 离散主变选择 | 拟技术附录：价格情景逐站明细 | 仅技术附录；保留原站级解 | 历史年站级分布为2025模板；非逐站历史实测 | 31.5 | 91547d67130eb91eac846049eb8d36b2b469ab0d4e184ba3717118c57299a0b2
D012836 | 邳州 110kV 2022年 刚性 BDZ-00005 本年第二台主变容量 | s₂ | 40 | MVA | 实验/研究/rebuild_2026/source_audit/capacity_release_simulation/reserve_policy_v4/recommendation_matrix/cost_sensitivity/storage_1_5_rigid_stations.csv | CSV物理行2；字段selected_unit_2_mva | 离散主变选择 | 拟技术附录：价格情景逐站明细 | 仅技术附录；保留原站级解 | 历史年站级分布为2025模板；非逐站历史实测 | 40.0 | 91547d67130eb91eac846049eb8d36b2b469ab0d4e184ba3717118c57299a0b2
D012837 | 邳州 110kV 2022年 刚性 BDZ-00005 选定主变容量 | S | 71.5 | MVA | 实验/研究/rebuild_2026/source_audit/capacity_release_simulation/reserve_policy_v4/recommendation_matrix/cost_sensitivity/storage_1_5_rigid_stations.csv | CSV物理行2；字段selected_capacity_mva | 离散主变组合加总 | 拟技术附录：价格情景逐站明细 | 仅技术附录；保留原站级解 | 历史年站级分布为2025模板；非逐站历史实测 | 71.5 | 91547d67130eb91eac846049eb8d36b2b469ab0d4e184ba3717118c57299a0b2
D012838 | 邳州 110kV 2022年 刚性 BDZ-00005 在役储能柜数 | n | 0 | 柜 | 实验/研究/rebuild_2026/source_audit/capacity_release_simulation/reserve_policy_v4/recommendation_matrix/cost_sensitivity/storage_1_5_rigid_stations.csv | CSV物理行2；字段storage_modules_in_service | 完整路径整数解 | 拟技术附录：价格情景逐站明细 | 仅技术附录；保留原站级解 | 历史年站级分布为2025模板；非逐站历史实测 | 0 | 91547d67130eb91eac846049eb8d36b2b469ab0d4e184ba3717118c57299a0b2
D012839 | 邳州 110kV 2022年 刚性 BDZ-00005 本年仿真净退出容量 | ΔS退出 | 23 | MVA | 实验/研究/rebuild_2026/source_audit/capacity_release_simulation/reserve_policy_v4/recommendation_matrix/cost_sensitivity/storage_1_5_rigid_stations.csv | CSV物理行2；字段released_capacity_mva | max(0,上一年站容量减本年) | 拟技术附录：价格情景逐站明细 | 仅技术附录；保留原站级解 | 历史年站级分布为2025模板；非逐站历史实测 | 23.0 | 91547d67130eb91eac846049eb8d36b2b469ab0d4e184ba3717118c57299a0b2
D012840 | 邳州 110kV 2022年 刚性 BDZ-00005 本年主变容量净变化 | ΔS | -23 | MVA | 实验/研究/rebuild_2026/source_audit/capacity_release_simulation/reserve_policy_v4/recommendation_matrix/cost_sensitivity/storage_1_5_rigid_stations.csv | CSV物理行2；字段net_capacity_change_mva | 本年容量减上一年 | 拟技术附录：价格情景逐站明细 | 仅技术附录；保留原站级解 | 历史年站级分布为2025模板；非逐站历史实测 | -23.0 | 91547d67130eb91eac846049eb8d36b2b469ab0d4e184ba3717118c57299a0b2
D012841 | 邳州 110kV 2022年 刚性 BDZ-00005 当年新增储能柜数 | Δn | 0 | 柜 | 实验/研究/rebuild_2026/source_audit/capacity_release_simulation/reserve_policy_v4/recommendation_matrix/cost_sensitivity/storage_1_5_rigid_stations.csv | CSV物理行2；字段new_storage_modules | 本年在役数量减上一年 | 拟技术附录：价格情景逐站明细 | 仅技术附录；保留原站级解 | 历史年站级分布为2025模板；非逐站历史实测 | 0 | 91547d67130eb91eac846049eb8d36b2b469ab0d4e184ba3717118c57299a0b2
D012842 | 邳州 110kV 2022年 刚性 BDZ-00005 站级正向峰值静态需求 | L⁺ | 32.1104 | MW | 实验/研究/rebuild_2026/source_audit/capacity_release_simulation/reserve_policy_v4/recommendation_matrix/cost_sensitivity/storage_1_5_rigid_stations.csv | CSV物理行2；字段forward_screen_mw | 年度站级场景 | 拟技术附录：价格情景逐站明细 | 仅技术附录；保留原站级解 | 历史年站级分布为2025模板；非逐站历史实测 | 32.110371 | 91547d67130eb91eac846049eb8d36b2b469ab0d4e184ba3717118c57299a0b2
D012843 | 邳州 110kV 2022年 刚性 BDZ-00005 站级反向峰值静态需求 | L⁻ | 0 | MW | 实验/研究/rebuild_2026/source_audit/capacity_release_simulation/reserve_policy_v4/recommendation_matrix/cost_sensitivity/storage_1_5_rigid_stations.csv | CSV物理行2；字段reverse_screen_mw | F13及2025全年极值合并 | 拟技术附录：价格情景逐站明细 | 仅技术附录；保留原站级解 | 历史年站级分布为2025模板；非逐站历史实测 | 0.0 | 91547d67130eb91eac846049eb8d36b2b469ab0d4e184ba3717118c57299a0b2
D012844 | 邳州 110kV 2022年 刚性 BDZ-00005 当年主变购置投资 | K主变 | 0 | 万元 | 实验/研究/rebuild_2026/source_audit/capacity_release_simulation/reserve_policy_v4/recommendation_matrix/cost_sensitivity/storage_1_5_rigid_stations.csv | CSV物理行2；字段transformer_capex_10k_cny | 同电压替换案例静态总投资之和/新购容量之和；升档按新购完整容量计价 | 拟技术附录：价格情景逐站明细 | 仅技术附录；保留原站级解 | 历史年站级分布为2025模板；非逐站历史实测 | 0 | 91547d67130eb91eac846049eb8d36b2b469ab0d4e184ba3717118c57299a0b2
D012845 | 邳州 110kV 2022年 刚性 BDZ-00005 当年储能新增投资 | K储能 | 0 | 万元 | 实验/研究/rebuild_2026/source_audit/capacity_release_simulation/reserve_policy_v4/recommendation_matrix/cost_sensitivity/storage_1_5_rigid_stations.csv | CSV物理行2；字段storage_capex_10k_cny | 十柜整包重复计价+剩余一至九柜线性插值；本年投资为在役数量成本函数差分 | 拟技术附录：价格情景逐站明细 | 仅技术附录；保留原站级解 | 历史年站级分布为2025模板；非逐站历史实测 | 0.0 | 91547d67130eb91eac846049eb8d36b2b469ab0d4e184ba3717118c57299a0b2
D012846 | 邳州 110kV 2022年 刚性 BDZ-00005 主变投运批次费用现值 | C主变 | 0 | 万元 | 实验/研究/rebuild_2026/source_audit/capacity_release_simulation/reserve_policy_v4/recommendation_matrix/cost_sensitivity/storage_1_5_rigid_stations.csv | CSV物理行2；字段transformer_lifecycle_npv_10k_cny | F15d、F15e | 拟技术附录：价格情景逐站明细 | 仅技术附录；保留原站级解 | 历史年站级分布为2025模板；非逐站历史实测 | 0.0 | 91547d67130eb91eac846049eb8d36b2b469ab0d4e184ba3717118c57299a0b2
D012847 | 邳州 110kV 2022年 刚性 BDZ-00005 储能投运批次费用现值 | C储能 | 0 | 万元 | 实验/研究/rebuild_2026/source_audit/capacity_release_simulation/reserve_policy_v4/recommendation_matrix/cost_sensitivity/storage_1_5_rigid_stations.csv | CSV物理行2；字段storage_lifecycle_npv_10k_cny | F15d、F15e | 拟技术附录：价格情景逐站明细 | 仅技术附录；保留原站级解 | 历史年站级分布为2025模板；非逐站历史实测 | 0.0 | 91547d67130eb91eac846049eb8d36b2b469ab0d4e184ba3717118c57299a0b2
D012848 | 邳州 110kV 2023年 刚性 BDZ-00005 容载比研究控制上限 | R上限 | 2 | MVA/MW | 实验/研究/rebuild_2026/source_audit/capacity_release_simulation/reserve_policy_v4/recommendation_matrix/cost_sensitivity/storage_1_5_rigid_stations.csv | CSV物理行3；字段clr_cap | 区域年度容量≤研究上限乘参考净峰；四年逐台正增配之和≤基期区域容量乘预算比例 | 拟技术附录：价格情景逐站明细 | 仅技术附录；保留原站级解 | 历史年站级分布为2025模板；非逐站历史实测 | 2.0 | 91547d67130eb91eac846049eb8d36b2b469ab0d4e184ba3717118c57299a0b2
D012849 | 邳州 110kV 2023年 刚性 BDZ-00005 上一年第一台主变容量 | s₁旧 | 31.5 | MVA | 实验/研究/rebuild_2026/source_audit/capacity_release_simulation/reserve_policy_v4/recommendation_matrix/cost_sensitivity/storage_1_5_rigid_stations.csv | CSV物理行3；字段prior_unit_1_mva | 连续路径状态 | 拟技术附录：价格情景逐站明细 | 仅技术附录；保留原站级解 | 历史年站级分布为2025模板；非逐站历史实测 | 31.5 | 91547d67130eb91eac846049eb8d36b2b469ab0d4e184ba3717118c57299a0b2
D012850 | 邳州 110kV 2023年 刚性 BDZ-00005 上一年第二台主变容量 | s₂旧 | 40 | MVA | 实验/研究/rebuild_2026/source_audit/capacity_release_simulation/reserve_policy_v4/recommendation_matrix/cost_sensitivity/storage_1_5_rigid_stations.csv | CSV物理行3；字段prior_unit_2_mva | 连续路径状态 | 拟技术附录：价格情景逐站明细 | 仅技术附录；保留原站级解 | 历史年站级分布为2025模板；非逐站历史实测 | 40.0 | 91547d67130eb91eac846049eb8d36b2b469ab0d4e184ba3717118c57299a0b2
D012851 | 邳州 110kV 2023年 刚性 BDZ-00005 本年第一台主变容量 | s₁ | 31.5 | MVA | 实验/研究/rebuild_2026/source_audit/capacity_release_simulation/reserve_policy_v4/recommendation_matrix/cost_sensitivity/storage_1_5_rigid_stations.csv | CSV物理行3；字段selected_unit_1_mva | 离散主变选择 | 拟技术附录：价格情景逐站明细 | 仅技术附录；保留原站级解 | 历史年站级分布为2025模板；非逐站历史实测 | 31.5 | 91547d67130eb91eac846049eb8d36b2b469ab0d4e184ba3717118c57299a0b2
D012852 | 邳州 110kV 2023年 刚性 BDZ-00005 本年第二台主变容量 | s₂ | 31.5 | MVA | 实验/研究/rebuild_2026/source_audit/capacity_release_simulation/reserve_policy_v4/recommendation_matrix/cost_sensitivity/storage_1_5_rigid_stations.csv | CSV物理行3；字段selected_unit_2_mva | 离散主变选择 | 拟技术附录：价格情景逐站明细 | 仅技术附录；保留原站级解 | 历史年站级分布为2025模板；非逐站历史实测 | 31.5 | 91547d67130eb91eac846049eb8d36b2b469ab0d4e184ba3717118c57299a0b2
D012853 | 邳州 110kV 2023年 刚性 BDZ-00005 选定主变容量 | S | 63 | MVA | 实验/研究/rebuild_2026/source_audit/capacity_release_simulation/reserve_policy_v4/recommendation_matrix/cost_sensitivity/storage_1_5_rigid_stations.csv | CSV物理行3；字段selected_capacity_mva | 离散主变组合加总 | 拟技术附录：价格情景逐站明细 | 仅技术附录；保留原站级解 | 历史年站级分布为2025模板；非逐站历史实测 | 63.0 | 91547d67130eb91eac846049eb8d36b2b469ab0d4e184ba3717118c57299a0b2
D012854 | 邳州 110kV 2023年 刚性 BDZ-00005 在役储能柜数 | n | 0 | 柜 | 实验/研究/rebuild_2026/source_audit/capacity_release_simulation/reserve_policy_v4/recommendation_matrix/cost_sensitivity/storage_1_5_rigid_stations.csv | CSV物理行3；字段storage_modules_in_service | 完整路径整数解 | 拟技术附录：价格情景逐站明细 | 仅技术附录；保留原站级解 | 历史年站级分布为2025模板；非逐站历史实测 | 0 | 91547d67130eb91eac846049eb8d36b2b469ab0d4e184ba3717118c57299a0b2
D012855 | 邳州 110kV 2023年 刚性 BDZ-00005 本年仿真净退出容量 | ΔS退出 | 8.5 | MVA | 实验/研究/rebuild_2026/source_audit/capacity_release_simulation/reserve_policy_v4/recommendation_matrix/cost_sensitivity/storage_1_5_rigid_stations.csv | CSV物理行3；字段released_capacity_mva | max(0,上一年站容量减本年) | 拟技术附录：价格情景逐站明细 | 仅技术附录；保留原站级解 | 历史年站级分布为2025模板；非逐站历史实测 | 8.5 | 91547d67130eb91eac846049eb8d36b2b469ab0d4e184ba3717118c57299a0b2
D012856 | 邳州 110kV 2023年 刚性 BDZ-00005 本年主变容量净变化 | ΔS | -8.5 | MVA | 实验/研究/rebuild_2026/source_audit/capacity_release_simulation/reserve_policy_v4/recommendation_matrix/cost_sensitivity/storage_1_5_rigid_stations.csv | CSV物理行3；字段net_capacity_change_mva | 本年容量减上一年 | 拟技术附录：价格情景逐站明细 | 仅技术附录；保留原站级解 | 历史年站级分布为2025模板；非逐站历史实测 | -8.5 | 91547d67130eb91eac846049eb8d36b2b469ab0d4e184ba3717118c57299a0b2
D012857 | 邳州 110kV 2023年 刚性 BDZ-00005 当年新增储能柜数 | Δn | 0 | 柜 | 实验/研究/rebuild_2026/source_audit/capacity_release_simulation/reserve_policy_v4/recommendation_matrix/cost_sensitivity/storage_1_5_rigid_stations.csv | CSV物理行3；字段new_storage_modules | 本年在役数量减上一年 | 拟技术附录：价格情景逐站明细 | 仅技术附录；保留原站级解 | 历史年站级分布为2025模板；非逐站历史实测 | 0 | 91547d67130eb91eac846049eb8d36b2b469ab0d4e184ba3717118c57299a0b2
D012858 | 邳州 110kV 2023年 刚性 BDZ-00005 站级正向峰值静态需求 | L⁺ | 29.6283 | MW | 实验/研究/rebuild_2026/source_audit/capacity_release_simulation/reserve_policy_v4/recommendation_matrix/cost_sensitivity/storage_1_5_rigid_stations.csv | CSV物理行3；字段forward_screen_mw | 年度站级场景 | 拟技术附录：价格情景逐站明细 | 仅技术附录；保留原站级解 | 历史年站级分布为2025模板；非逐站历史实测 | 29.628256 | 91547d67130eb91eac846049eb8d36b2b469ab0d4e184ba3717118c57299a0b2
D012859 | 邳州 110kV 2023年 刚性 BDZ-00005 站级反向峰值静态需求 | L⁻ | 1.3486 | MW | 实验/研究/rebuild_2026/source_audit/capacity_release_simulation/reserve_policy_v4/recommendation_matrix/cost_sensitivity/storage_1_5_rigid_stations.csv | CSV物理行3；字段reverse_screen_mw | F13及2025全年极值合并 | 拟技术附录：价格情景逐站明细 | 仅技术附录；保留原站级解 | 历史年站级分布为2025模板；非逐站历史实测 | 1.34858 | 91547d67130eb91eac846049eb8d36b2b469ab0d4e184ba3717118c57299a0b2
D012860 | 邳州 110kV 2023年 刚性 BDZ-00005 当年主变购置投资 | K主变 | 0 | 万元 | 实验/研究/rebuild_2026/source_audit/capacity_release_simulation/reserve_policy_v4/recommendation_matrix/cost_sensitivity/storage_1_5_rigid_stations.csv | CSV物理行3；字段transformer_capex_10k_cny | 同电压替换案例静态总投资之和/新购容量之和；升档按新购完整容量计价 | 拟技术附录：价格情景逐站明细 | 仅技术附录；保留原站级解 | 历史年站级分布为2025模板；非逐站历史实测 | 0 | 91547d67130eb91eac846049eb8d36b2b469ab0d4e184ba3717118c57299a0b2
D012861 | 邳州 110kV 2023年 刚性 BDZ-00005 当年储能新增投资 | K储能 | 0 | 万元 | 实验/研究/rebuild_2026/source_audit/capacity_release_simulation/reserve_policy_v4/recommendation_matrix/cost_sensitivity/storage_1_5_rigid_stations.csv | CSV物理行3；字段storage_capex_10k_cny | 十柜整包重复计价+剩余一至九柜线性插值；本年投资为在役数量成本函数差分 | 拟技术附录：价格情景逐站明细 | 仅技术附录；保留原站级解 | 历史年站级分布为2025模板；非逐站历史实测 | 0.0 | 91547d67130eb91eac846049eb8d36b2b469ab0d4e184ba3717118c57299a0b2
D012862 | 邳州 110kV 2023年 刚性 BDZ-00005 主变投运批次费用现值 | C主变 | 0 | 万元 | 实验/研究/rebuild_2026/source_audit/capacity_release_simulation/reserve_policy_v4/recommendation_matrix/cost_sensitivity/storage_1_5_rigid_stations.csv | CSV物理行3；字段transformer_lifecycle_npv_10k_cny | F15d、F15e | 拟技术附录：价格情景逐站明细 | 仅技术附录；保留原站级解 | 历史年站级分布为2025模板；非逐站历史实测 | 0.0 | 91547d67130eb91eac846049eb8d36b2b469ab0d4e184ba3717118c57299a0b2
D012863 | 邳州 110kV 2023年 刚性 BDZ-00005 储能投运批次费用现值 | C储能 | 0 | 万元 | 实验/研究/rebuild_2026/source_audit/capacity_release_simulation/reserve_policy_v4/recommendation_matrix/cost_sensitivity/storage_1_5_rigid_stations.csv | CSV物理行3；字段storage_lifecycle_npv_10k_cny | F15d、F15e | 拟技术附录：价格情景逐站明细 | 仅技术附录；保留原站级解 | 历史年站级分布为2025模板；非逐站历史实测 | 0.0 | 91547d67130eb91eac846049eb8d36b2b469ab0d4e184ba3717118c57299a0b2
D012864 | 邳州 110kV 2024年 刚性 BDZ-00005 容载比研究控制上限 | R上限 | 2 | MVA/MW | 实验/研究/rebuild_2026/source_audit/capacity_release_simulation/reserve_policy_v4/recommendation_matrix/cost_sensitivity/storage_1_5_rigid_stations.csv | CSV物理行4；字段clr_cap | 区域年度容量≤研究上限乘参考净峰；四年逐台正增配之和≤基期区域容量乘预算比例 | 拟技术附录：价格情景逐站明细 | 仅技术附录；保留原站级解 | 历史年站级分布为2025模板；非逐站历史实测 | 2.0 | 91547d67130eb91eac846049eb8d36b2b469ab0d4e184ba3717118c57299a0b2
D012865 | 邳州 110kV 2024年 刚性 BDZ-00005 上一年第一台主变容量 | s₁旧 | 31.5 | MVA | 实验/研究/rebuild_2026/source_audit/capacity_release_simulation/reserve_policy_v4/recommendation_matrix/cost_sensitivity/storage_1_5_rigid_stations.csv | CSV物理行4；字段prior_unit_1_mva | 连续路径状态 | 拟技术附录：价格情景逐站明细 | 仅技术附录；保留原站级解 | 历史年站级分布为2025模板；非逐站历史实测 | 31.5 | 91547d67130eb91eac846049eb8d36b2b469ab0d4e184ba3717118c57299a0b2
D012866 | 邳州 110kV 2024年 刚性 BDZ-00005 上一年第二台主变容量 | s₂旧 | 31.5 | MVA | 实验/研究/rebuild_2026/source_audit/capacity_release_simulation/reserve_policy_v4/recommendation_matrix/cost_sensitivity/storage_1_5_rigid_stations.csv | CSV物理行4；字段prior_unit_2_mva | 连续路径状态 | 拟技术附录：价格情景逐站明细 | 仅技术附录；保留原站级解 | 历史年站级分布为2025模板；非逐站历史实测 | 31.5 | 91547d67130eb91eac846049eb8d36b2b469ab0d4e184ba3717118c57299a0b2
D012867 | 邳州 110kV 2024年 刚性 BDZ-00005 本年第一台主变容量 | s₁ | 31.5 | MVA | 实验/研究/rebuild_2026/source_audit/capacity_release_simulation/reserve_policy_v4/recommendation_matrix/cost_sensitivity/storage_1_5_rigid_stations.csv | CSV物理行4；字段selected_unit_1_mva | 离散主变选择 | 拟技术附录：价格情景逐站明细 | 仅技术附录；保留原站级解 | 历史年站级分布为2025模板；非逐站历史实测 | 31.5 | 91547d67130eb91eac846049eb8d36b2b469ab0d4e184ba3717118c57299a0b2
D012868 | 邳州 110kV 2024年 刚性 BDZ-00005 本年第二台主变容量 | s₂ | 31.5 | MVA | 实验/研究/rebuild_2026/source_audit/capacity_release_simulation/reserve_policy_v4/recommendation_matrix/cost_sensitivity/storage_1_5_rigid_stations.csv | CSV物理行4；字段selected_unit_2_mva | 离散主变选择 | 拟技术附录：价格情景逐站明细 | 仅技术附录；保留原站级解 | 历史年站级分布为2025模板；非逐站历史实测 | 31.5 | 91547d67130eb91eac846049eb8d36b2b469ab0d4e184ba3717118c57299a0b2
D012869 | 邳州 110kV 2024年 刚性 BDZ-00005 选定主变容量 | S | 63 | MVA | 实验/研究/rebuild_2026/source_audit/capacity_release_simulation/reserve_policy_v4/recommendation_matrix/cost_sensitivity/storage_1_5_rigid_stations.csv | CSV物理行4；字段selected_capacity_mva | 离散主变组合加总 | 拟技术附录：价格情景逐站明细 | 仅技术附录；保留原站级解 | 历史年站级分布为2025模板；非逐站历史实测 | 63.0 | 91547d67130eb91eac846049eb8d36b2b469ab0d4e184ba3717118c57299a0b2
D012870 | 邳州 110kV 2024年 刚性 BDZ-00005 在役储能柜数 | n | 0 | 柜 | 实验/研究/rebuild_2026/source_audit/capacity_release_simulation/reserve_policy_v4/recommendation_matrix/cost_sensitivity/storage_1_5_rigid_stations.csv | CSV物理行4；字段storage_modules_in_service | 完整路径整数解 | 拟技术附录：价格情景逐站明细 | 仅技术附录；保留原站级解 | 历史年站级分布为2025模板；非逐站历史实测 | 0 | 91547d67130eb91eac846049eb8d36b2b469ab0d4e184ba3717118c57299a0b2
D012871 | 邳州 110kV 2024年 刚性 BDZ-00005 本年仿真净退出容量 | ΔS退出 | 0 | MVA | 实验/研究/rebuild_2026/source_audit/capacity_release_simulation/reserve_policy_v4/recommendation_matrix/cost_sensitivity/storage_1_5_rigid_stations.csv | CSV物理行4；字段released_capacity_mva | max(0,上一年站容量减本年) | 拟技术附录：价格情景逐站明细 | 仅技术附录；保留原站级解 | 历史年站级分布为2025模板；非逐站历史实测 | 0.0 | 91547d67130eb91eac846049eb8d36b2b469ab0d4e184ba3717118c57299a0b2
D012872 | 邳州 110kV 2024年 刚性 BDZ-00005 本年主变容量净变化 | ΔS | 0 | MVA | 实验/研究/rebuild_2026/source_audit/capacity_release_simulation/reserve_policy_v4/recommendation_matrix/cost_sensitivity/storage_1_5_rigid_stations.csv | CSV物理行4；字段net_capacity_change_mva | 本年容量减上一年 | 拟技术附录：价格情景逐站明细 | 仅技术附录；保留原站级解 | 历史年站级分布为2025模板；非逐站历史实测 | 0.0 | 91547d67130eb91eac846049eb8d36b2b469ab0d4e184ba3717118c57299a0b2
D012873 | 邳州 110kV 2024年 刚性 BDZ-00005 当年新增储能柜数 | Δn | 0 | 柜 | 实验/研究/rebuild_2026/source_audit/capacity_release_simulation/reserve_policy_v4/recommendation_matrix/cost_sensitivity/storage_1_5_rigid_stations.csv | CSV物理行4；字段new_storage_modules | 本年在役数量减上一年 | 拟技术附录：价格情景逐站明细 | 仅技术附录；保留原站级解 | 历史年站级分布为2025模板；非逐站历史实测 | 0 | 91547d67130eb91eac846049eb8d36b2b469ab0d4e184ba3717118c57299a0b2
D012874 | 邳州 110kV 2024年 刚性 BDZ-00005 站级正向峰值静态需求 | L⁺ | 33.5761 | MW | 实验/研究/rebuild_2026/source_audit/capacity_release_simulation/reserve_policy_v4/recommendation_matrix/cost_sensitivity/storage_1_5_rigid_stations.csv | CSV物理行4；字段forward_screen_mw | 年度站级场景 | 拟技术附录：价格情景逐站明细 | 仅技术附录；保留原站级解 | 历史年站级分布为2025模板；非逐站历史实测 | 33.57605 | 91547d67130eb91eac846049eb8d36b2b469ab0d4e184ba3717118c57299a0b2
D012875 | 邳州 110kV 2024年 刚性 BDZ-00005 站级反向峰值静态需求 | L⁻ | 9.3206 | MW | 实验/研究/rebuild_2026/source_audit/capacity_release_simulation/reserve_policy_v4/recommendation_matrix/cost_sensitivity/storage_1_5_rigid_stations.csv | CSV物理行4；字段reverse_screen_mw | F13及2025全年极值合并 | 拟技术附录：价格情景逐站明细 | 仅技术附录；保留原站级解 | 历史年站级分布为2025模板；非逐站历史实测 | 9.320599 | 91547d67130eb91eac846049eb8d36b2b469ab0d4e184ba3717118c57299a0b2
D012876 | 邳州 110kV 2024年 刚性 BDZ-00005 当年主变购置投资 | K主变 | 0 | 万元 | 实验/研究/rebuild_2026/source_audit/capacity_release_simulation/reserve_policy_v4/recommendation_matrix/cost_sensitivity/storage_1_5_rigid_stations.csv | CSV物理行4；字段transformer_capex_10k_cny | 同电压替换案例静态总投资之和/新购容量之和；升档按新购完整容量计价 | 拟技术附录：价格情景逐站明细 | 仅技术附录；保留原站级解 | 历史年站级分布为2025模板；非逐站历史实测 | 0 | 91547d67130eb91eac846049eb8d36b2b469ab0d4e184ba3717118c57299a0b2
D012877 | 邳州 110kV 2024年 刚性 BDZ-00005 当年储能新增投资 | K储能 | 0 | 万元 | 实验/研究/rebuild_2026/source_audit/capacity_release_simulation/reserve_policy_v4/recommendation_matrix/cost_sensitivity/storage_1_5_rigid_stations.csv | CSV物理行4；字段storage_capex_10k_cny | 十柜整包重复计价+剩余一至九柜线性插值；本年投资为在役数量成本函数差分 | 拟技术附录：价格情景逐站明细 | 仅技术附录；保留原站级解 | 历史年站级分布为2025模板；非逐站历史实测 | 0.0 | 91547d67130eb91eac846049eb8d36b2b469ab0d4e184ba3717118c57299a0b2
D012878 | 邳州 110kV 2024年 刚性 BDZ-00005 主变投运批次费用现值 | C主变 | 0 | 万元 | 实验/研究/rebuild_2026/source_audit/capacity_release_simulation/reserve_policy_v4/recommendation_matrix/cost_sensitivity/storage_1_5_rigid_stations.csv | CSV物理行4；字段transformer_lifecycle_npv_10k_cny | F15d、F15e | 拟技术附录：价格情景逐站明细 | 仅技术附录；保留原站级解 | 历史年站级分布为2025模板；非逐站历史实测 | 0.0 | 91547d67130eb91eac846049eb8d36b2b469ab0d4e184ba3717118c57299a0b2
D012879 | 邳州 110kV 2024年 刚性 BDZ-00005 储能投运批次费用现值 | C储能 | 0 | 万元 | 实验/研究/rebuild_2026/source_audit/capacity_release_simulation/reserve_policy_v4/recommendation_matrix/cost_sensitivity/storage_1_5_rigid_stations.csv | CSV物理行4；字段storage_lifecycle_npv_10k_cny | F15d、F15e | 拟技术附录：价格情景逐站明细 | 仅技术附录；保留原站级解 | 历史年站级分布为2025模板；非逐站历史实测 | 0.0 | 91547d67130eb91eac846049eb8d36b2b469ab0d4e184ba3717118c57299a0b2
D012880 | 邳州 110kV 2025年 刚性 BDZ-00005 容载比研究控制上限 | R上限 | 2 | MVA/MW | 实验/研究/rebuild_2026/source_audit/capacity_release_simulation/reserve_policy_v4/recommendation_matrix/cost_sensitivity/storage_1_5_rigid_stations.csv | CSV物理行5；字段clr_cap | 区域年度容量≤研究上限乘参考净峰；四年逐台正增配之和≤基期区域容量乘预算比例 | 拟技术附录：价格情景逐站明细 | 仅技术附录；保留原站级解 | 历史年站级分布为2025模板；非逐站历史实测 | 2.0 | 91547d67130eb91eac846049eb8d36b2b469ab0d4e184ba3717118c57299a0b2
D012881 | 邳州 110kV 2025年 刚性 BDZ-00005 上一年第一台主变容量 | s₁旧 | 31.5 | MVA | 实验/研究/rebuild_2026/source_audit/capacity_release_simulation/reserve_policy_v4/recommendation_matrix/cost_sensitivity/storage_1_5_rigid_stations.csv | CSV物理行5；字段prior_unit_1_mva | 连续路径状态 | 拟技术附录：价格情景逐站明细 | 仅技术附录；保留原站级解 | 历史年站级分布为2025模板；非逐站历史实测 | 31.5 | 91547d67130eb91eac846049eb8d36b2b469ab0d4e184ba3717118c57299a0b2
D012882 | 邳州 110kV 2025年 刚性 BDZ-00005 上一年第二台主变容量 | s₂旧 | 31.5 | MVA | 实验/研究/rebuild_2026/source_audit/capacity_release_simulation/reserve_policy_v4/recommendation_matrix/cost_sensitivity/storage_1_5_rigid_stations.csv | CSV物理行5；字段prior_unit_2_mva | 连续路径状态 | 拟技术附录：价格情景逐站明细 | 仅技术附录；保留原站级解 | 历史年站级分布为2025模板；非逐站历史实测 | 31.5 | 91547d67130eb91eac846049eb8d36b2b469ab0d4e184ba3717118c57299a0b2
D012883 | 邳州 110kV 2025年 刚性 BDZ-00005 本年第一台主变容量 | s₁ | 31.5 | MVA | 实验/研究/rebuild_2026/source_audit/capacity_release_simulation/reserve_policy_v4/recommendation_matrix/cost_sensitivity/storage_1_5_rigid_stations.csv | CSV物理行5；字段selected_unit_1_mva | 离散主变选择 | 拟技术附录：价格情景逐站明细 | 仅技术附录；保留原站级解 | 历史年站级分布为2025模板；非逐站历史实测 | 31.5 | 91547d67130eb91eac846049eb8d36b2b469ab0d4e184ba3717118c57299a0b2
D012884 | 邳州 110kV 2025年 刚性 BDZ-00005 本年第二台主变容量 | s₂ | 31.5 | MVA | 实验/研究/rebuild_2026/source_audit/capacity_release_simulation/reserve_policy_v4/recommendation_matrix/cost_sensitivity/storage_1_5_rigid_stations.csv | CSV物理行5；字段selected_unit_2_mva | 离散主变选择 | 拟技术附录：价格情景逐站明细 | 仅技术附录；保留原站级解 | 历史年站级分布为2025模板；非逐站历史实测 | 31.5 | 91547d67130eb91eac846049eb8d36b2b469ab0d4e184ba3717118c57299a0b2
D012885 | 邳州 110kV 2025年 刚性 BDZ-00005 选定主变容量 | S | 63 | MVA | 实验/研究/rebuild_2026/source_audit/capacity_release_simulation/reserve_policy_v4/recommendation_matrix/cost_sensitivity/storage_1_5_rigid_stations.csv | CSV物理行5；字段selected_capacity_mva | 离散主变组合加总 | 拟技术附录：价格情景逐站明细 | 仅技术附录；保留原站级解 | 历史年站级分布为2025模板；非逐站历史实测 | 63.0 | 91547d67130eb91eac846049eb8d36b2b469ab0d4e184ba3717118c57299a0b2
D012886 | 邳州 110kV 2025年 刚性 BDZ-00005 在役储能柜数 | n | 0 | 柜 | 实验/研究/rebuild_2026/source_audit/capacity_release_simulation/reserve_policy_v4/recommendation_matrix/cost_sensitivity/storage_1_5_rigid_stations.csv | CSV物理行5；字段storage_modules_in_service | 完整路径整数解 | 拟技术附录：价格情景逐站明细 | 仅技术附录；保留原站级解 | 历史年站级分布为2025模板；非逐站历史实测 | 0 | 91547d67130eb91eac846049eb8d36b2b469ab0d4e184ba3717118c57299a0b2
D012887 | 邳州 110kV 2025年 刚性 BDZ-00005 本年仿真净退出容量 | ΔS退出 | 0 | MVA | 实验/研究/rebuild_2026/source_audit/capacity_release_simulation/reserve_policy_v4/recommendation_matrix/cost_sensitivity/storage_1_5_rigid_stations.csv | CSV物理行5；字段released_capacity_mva | max(0,上一年站容量减本年) | 拟技术附录：价格情景逐站明细 | 仅技术附录；保留原站级解 | 历史年站级分布为2025模板；非逐站历史实测 | 0.0 | 91547d67130eb91eac846049eb8d36b2b469ab0d4e184ba3717118c57299a0b2
D012888 | 邳州 110kV 2025年 刚性 BDZ-00005 本年主变容量净变化 | ΔS | 0 | MVA | 实验/研究/rebuild_2026/source_audit/capacity_release_simulation/reserve_policy_v4/recommendation_matrix/cost_sensitivity/storage_1_5_rigid_stations.csv | CSV物理行5；字段net_capacity_change_mva | 本年容量减上一年 | 拟技术附录：价格情景逐站明细 | 仅技术附录；保留原站级解 | 历史年站级分布为2025模板；非逐站历史实测 | 0.0 | 91547d67130eb91eac846049eb8d36b2b469ab0d4e184ba3717118c57299a0b2
D012889 | 邳州 110kV 2025年 刚性 BDZ-00005 当年新增储能柜数 | Δn | 0 | 柜 | 实验/研究/rebuild_2026/source_audit/capacity_release_simulation/reserve_policy_v4/recommendation_matrix/cost_sensitivity/storage_1_5_rigid_stations.csv | CSV物理行5；字段new_storage_modules | 本年在役数量减上一年 | 拟技术附录：价格情景逐站明细 | 仅技术附录；保留原站级解 | 历史年站级分布为2025模板；非逐站历史实测 | 0 | 91547d67130eb91eac846049eb8d36b2b469ab0d4e184ba3717118c57299a0b2
D012890 | 邳州 110kV 2025年 刚性 BDZ-00005 站级正向峰值静态需求 | L⁺ | 37.2264 | MW | 实验/研究/rebuild_2026/source_audit/capacity_release_simulation/reserve_policy_v4/recommendation_matrix/cost_sensitivity/storage_1_5_rigid_stations.csv | CSV物理行5；字段forward_screen_mw | 年度站级场景 | 拟技术附录：价格情景逐站明细 | 仅技术附录；保留原站级解 | 历史年站级分布为2025模板；非逐站历史实测 | 37.226434 | 91547d67130eb91eac846049eb8d36b2b469ab0d4e184ba3717118c57299a0b2
D012891 | 邳州 110kV 2025年 刚性 BDZ-00005 站级反向峰值静态需求 | L⁻ | 19.02 | MW | 实验/研究/rebuild_2026/source_audit/capacity_release_simulation/reserve_policy_v4/recommendation_matrix/cost_sensitivity/storage_1_5_rigid_stations.csv | CSV物理行5；字段reverse_screen_mw | F13及2025全年极值合并 | 拟技术附录：价格情景逐站明细 | 仅技术附录；保留原站级解 | 历史年站级分布为2025模板；非逐站历史实测 | 19.02 | 91547d67130eb91eac846049eb8d36b2b469ab0d4e184ba3717118c57299a0b2
D012892 | 邳州 110kV 2025年 刚性 BDZ-00005 当年主变购置投资 | K主变 | 0 | 万元 | 实验/研究/rebuild_2026/source_audit/capacity_release_simulation/reserve_policy_v4/recommendation_matrix/cost_sensitivity/storage_1_5_rigid_stations.csv | CSV物理行5；字段transformer_capex_10k_cny | 同电压替换案例静态总投资之和/新购容量之和；升档按新购完整容量计价 | 拟技术附录：价格情景逐站明细 | 仅技术附录；保留原站级解 | 历史年站级分布为2025模板；非逐站历史实测 | 0 | 91547d67130eb91eac846049eb8d36b2b469ab0d4e184ba3717118c57299a0b2
D012893 | 邳州 110kV 2025年 刚性 BDZ-00005 当年储能新增投资 | K储能 | 0 | 万元 | 实验/研究/rebuild_2026/source_audit/capacity_release_simulation/reserve_policy_v4/recommendation_matrix/cost_sensitivity/storage_1_5_rigid_stations.csv | CSV物理行5；字段storage_capex_10k_cny | 十柜整包重复计价+剩余一至九柜线性插值；本年投资为在役数量成本函数差分 | 拟技术附录：价格情景逐站明细 | 仅技术附录；保留原站级解 | 历史年站级分布为2025模板；非逐站历史实测 | 0.0 | 91547d67130eb91eac846049eb8d36b2b469ab0d4e184ba3717118c57299a0b2
D012894 | 邳州 110kV 2025年 刚性 BDZ-00005 主变投运批次费用现值 | C主变 | 0 | 万元 | 实验/研究/rebuild_2026/source_audit/capacity_release_simulation/reserve_policy_v4/recommendation_matrix/cost_sensitivity/storage_1_5_rigid_stations.csv | CSV物理行5；字段transformer_lifecycle_npv_10k_cny | F15d、F15e | 拟技术附录：价格情景逐站明细 | 仅技术附录；保留原站级解 | 历史年站级分布为2025模板；非逐站历史实测 | 0.0 | 91547d67130eb91eac846049eb8d36b2b469ab0d4e184ba3717118c57299a0b2
D012895 | 邳州 110kV 2025年 刚性 BDZ-00005 储能投运批次费用现值 | C储能 | 0 | 万元 | 实验/研究/rebuild_2026/source_audit/capacity_release_simulation/reserve_policy_v4/recommendation_matrix/cost_sensitivity/storage_1_5_rigid_stations.csv | CSV物理行5；字段storage_lifecycle_npv_10k_cny | F15d、F15e | 拟技术附录：价格情景逐站明细 | 仅技术附录；保留原站级解 | 历史年站级分布为2025模板；非逐站历史实测 | 0.0 | 91547d67130eb91eac846049eb8d36b2b469ab0d4e184ba3717118c57299a0b2
D012896 | 邳州 110kV 2022年 刚性 BDZ-00016 容载比研究控制上限 | R上限 | 2 | MVA/MW | 实验/研究/rebuild_2026/source_audit/capacity_release_simulation/reserve_policy_v4/recommendation_matrix/cost_sensitivity/storage_1_5_rigid_stations.csv | CSV物理行6；字段clr_cap | 区域年度容量≤研究上限乘参考净峰；四年逐台正增配之和≤基期区域容量乘预算比例 | 拟技术附录：价格情景逐站明细 | 仅技术附录；保留原站级解 | 历史年站级分布为2025模板；非逐站历史实测 | 2.0 | 91547d67130eb91eac846049eb8d36b2b469ab0d4e184ba3717118c57299a0b2
D012897 | 邳州 110kV 2022年 刚性 BDZ-00016 上一年第一台主变容量 | s₁旧 | 63 | MVA | 实验/研究/rebuild_2026/source_audit/capacity_release_simulation/reserve_policy_v4/recommendation_matrix/cost_sensitivity/storage_1_5_rigid_stations.csv | CSV物理行6；字段prior_unit_1_mva | 连续路径状态 | 拟技术附录：价格情景逐站明细 | 仅技术附录；保留原站级解 | 历史年站级分布为2025模板；非逐站历史实测 | 63.0 | 91547d67130eb91eac846049eb8d36b2b469ab0d4e184ba3717118c57299a0b2
D012898 | 邳州 110kV 2022年 刚性 BDZ-00016 上一年第二台主变容量 | s₂旧 | 80 | MVA | 实验/研究/rebuild_2026/source_audit/capacity_release_simulation/reserve_policy_v4/recommendation_matrix/cost_sensitivity/storage_1_5_rigid_stations.csv | CSV物理行6；字段prior_unit_2_mva | 连续路径状态 | 拟技术附录：价格情景逐站明细 | 仅技术附录；保留原站级解 | 历史年站级分布为2025模板；非逐站历史实测 | 80.0 | 91547d67130eb91eac846049eb8d36b2b469ab0d4e184ba3717118c57299a0b2
D012899 | 邳州 110kV 2022年 刚性 BDZ-00016 本年第一台主变容量 | s₁ | 50 | MVA | 实验/研究/rebuild_2026/source_audit/capacity_release_simulation/reserve_policy_v4/recommendation_matrix/cost_sensitivity/storage_1_5_rigid_stations.csv | CSV物理行6；字段selected_unit_1_mva | 离散主变选择 | 拟技术附录：价格情景逐站明细 | 仅技术附录；保留原站级解 | 历史年站级分布为2025模板；非逐站历史实测 | 50.0 | 91547d67130eb91eac846049eb8d36b2b469ab0d4e184ba3717118c57299a0b2
D012900 | 邳州 110kV 2022年 刚性 BDZ-00016 本年第二台主变容量 | s₂ | 50 | MVA | 实验/研究/rebuild_2026/source_audit/capacity_release_simulation/reserve_policy_v4/recommendation_matrix/cost_sensitivity/storage_1_5_rigid_stations.csv | CSV物理行6；字段selected_unit_2_mva | 离散主变选择 | 拟技术附录：价格情景逐站明细 | 仅技术附录；保留原站级解 | 历史年站级分布为2025模板；非逐站历史实测 | 50.0 | 91547d67130eb91eac846049eb8d36b2b469ab0d4e184ba3717118c57299a0b2
D012901 | 邳州 110kV 2022年 刚性 BDZ-00016 选定主变容量 | S | 100 | MVA | 实验/研究/rebuild_2026/source_audit/capacity_release_simulation/reserve_policy_v4/recommendation_matrix/cost_sensitivity/storage_1_5_rigid_stations.csv | CSV物理行6；字段selected_capacity_mva | 离散主变组合加总 | 拟技术附录：价格情景逐站明细 | 仅技术附录；保留原站级解 | 历史年站级分布为2025模板；非逐站历史实测 | 100.0 | 91547d67130eb91eac846049eb8d36b2b469ab0d4e184ba3717118c57299a0b2
D012902 | 邳州 110kV 2022年 刚性 BDZ-00016 在役储能柜数 | n | 0 | 柜 | 实验/研究/rebuild_2026/source_audit/capacity_release_simulation/reserve_policy_v4/recommendation_matrix/cost_sensitivity/storage_1_5_rigid_stations.csv | CSV物理行6；字段storage_modules_in_service | 完整路径整数解 | 拟技术附录：价格情景逐站明细 | 仅技术附录；保留原站级解 | 历史年站级分布为2025模板；非逐站历史实测 | 0 | 91547d67130eb91eac846049eb8d36b2b469ab0d4e184ba3717118c57299a0b2
D012903 | 邳州 110kV 2022年 刚性 BDZ-00016 本年仿真净退出容量 | ΔS退出 | 43 | MVA | 实验/研究/rebuild_2026/source_audit/capacity_release_simulation/reserve_policy_v4/recommendation_matrix/cost_sensitivity/storage_1_5_rigid_stations.csv | CSV物理行6；字段released_capacity_mva | max(0,上一年站容量减本年) | 拟技术附录：价格情景逐站明细 | 仅技术附录；保留原站级解 | 历史年站级分布为2025模板；非逐站历史实测 | 43.0 | 91547d67130eb91eac846049eb8d36b2b469ab0d4e184ba3717118c57299a0b2
D012904 | 邳州 110kV 2022年 刚性 BDZ-00016 本年主变容量净变化 | ΔS | -43 | MVA | 实验/研究/rebuild_2026/source_audit/capacity_release_simulation/reserve_policy_v4/recommendation_matrix/cost_sensitivity/storage_1_5_rigid_stations.csv | CSV物理行6；字段net_capacity_change_mva | 本年容量减上一年 | 拟技术附录：价格情景逐站明细 | 仅技术附录；保留原站级解 | 历史年站级分布为2025模板；非逐站历史实测 | -43.0 | 91547d67130eb91eac846049eb8d36b2b469ab0d4e184ba3717118c57299a0b2
D012905 | 邳州 110kV 2022年 刚性 BDZ-00016 当年新增储能柜数 | Δn | 0 | 柜 | 实验/研究/rebuild_2026/source_audit/capacity_release_simulation/reserve_policy_v4/recommendation_matrix/cost_sensitivity/storage_1_5_rigid_stations.csv | CSV物理行6；字段new_storage_modules | 本年在役数量减上一年 | 拟技术附录：价格情景逐站明细 | 仅技术附录；保留原站级解 | 历史年站级分布为2025模板；非逐站历史实测 | 0 | 91547d67130eb91eac846049eb8d36b2b469ab0d4e184ba3717118c57299a0b2
D012906 | 邳州 110kV 2022年 刚性 BDZ-00016 站级正向峰值静态需求 | L⁺ | 59.8949 | MW | 实验/研究/rebuild_2026/source_audit/capacity_release_simulation/reserve_policy_v4/recommendation_matrix/cost_sensitivity/storage_1_5_rigid_stations.csv | CSV物理行6；字段forward_screen_mw | 年度站级场景 | 拟技术附录：价格情景逐站明细 | 仅技术附录；保留原站级解 | 历史年站级分布为2025模板；非逐站历史实测 | 59.894857 | 91547d67130eb91eac846049eb8d36b2b469ab0d4e184ba3717118c57299a0b2
D012907 | 邳州 110kV 2022年 刚性 BDZ-00016 站级反向峰值静态需求 | L⁻ | 0 | MW | 实验/研究/rebuild_2026/source_audit/capacity_release_simulation/reserve_policy_v4/recommendation_matrix/cost_sensitivity/storage_1_5_rigid_stations.csv | CSV物理行6；字段reverse_screen_mw | F13及2025全年极值合并 | 拟技术附录：价格情景逐站明细 | 仅技术附录；保留原站级解 | 历史年站级分布为2025模板；非逐站历史实测 | 0.0 | 91547d67130eb91eac846049eb8d36b2b469ab0d4e184ba3717118c57299a0b2
D012908 | 邳州 110kV 2022年 刚性 BDZ-00016 当年主变购置投资 | K主变 | 0 | 万元 | 实验/研究/rebuild_2026/source_audit/capacity_release_simulation/reserve_policy_v4/recommendation_matrix/cost_sensitivity/storage_1_5_rigid_stations.csv | CSV物理行6；字段transformer_capex_10k_cny | 同电压替换案例静态总投资之和/新购容量之和；升档按新购完整容量计价 | 拟技术附录：价格情景逐站明细 | 仅技术附录；保留原站级解 | 历史年站级分布为2025模板；非逐站历史实测 | 0 | 91547d67130eb91eac846049eb8d36b2b469ab0d4e184ba3717118c57299a0b2
D012909 | 邳州 110kV 2022年 刚性 BDZ-00016 当年储能新增投资 | K储能 | 0 | 万元 | 实验/研究/rebuild_2026/source_audit/capacity_release_simulation/reserve_policy_v4/recommendation_matrix/cost_sensitivity/storage_1_5_rigid_stations.csv | CSV物理行6；字段storage_capex_10k_cny | 十柜整包重复计价+剩余一至九柜线性插值；本年投资为在役数量成本函数差分 | 拟技术附录：价格情景逐站明细 | 仅技术附录；保留原站级解 | 历史年站级分布为2025模板；非逐站历史实测 | 0.0 | 91547d67130eb91eac846049eb8d36b2b469ab0d4e184ba3717118c57299a0b2
D012910 | 邳州 110kV 2022年 刚性 BDZ-00016 主变投运批次费用现值 | C主变 | 0 | 万元 | 实验/研究/rebuild_2026/source_audit/capacity_release_simulation/reserve_policy_v4/recommendation_matrix/cost_sensitivity/storage_1_5_rigid_stations.csv | CSV物理行6；字段transformer_lifecycle_npv_10k_cny | F15d、F15e | 拟技术附录：价格情景逐站明细 | 仅技术附录；保留原站级解 | 历史年站级分布为2025模板；非逐站历史实测 | 0.0 | 91547d67130eb91eac846049eb8d36b2b469ab0d4e184ba3717118c57299a0b2
D012911 | 邳州 110kV 2022年 刚性 BDZ-00016 储能投运批次费用现值 | C储能 | 0 | 万元 | 实验/研究/rebuild_2026/source_audit/capacity_release_simulation/reserve_policy_v4/recommendation_matrix/cost_sensitivity/storage_1_5_rigid_stations.csv | CSV物理行6；字段storage_lifecycle_npv_10k_cny | F15d、F15e | 拟技术附录：价格情景逐站明细 | 仅技术附录；保留原站级解 | 历史年站级分布为2025模板；非逐站历史实测 | 0.0 | 91547d67130eb91eac846049eb8d36b2b469ab0d4e184ba3717118c57299a0b2
D012912 | 邳州 110kV 2023年 刚性 BDZ-00016 容载比研究控制上限 | R上限 | 2 | MVA/MW | 实验/研究/rebuild_2026/source_audit/capacity_release_simulation/reserve_policy_v4/recommendation_matrix/cost_sensitivity/storage_1_5_rigid_stations.csv | CSV物理行7；字段clr_cap | 区域年度容量≤研究上限乘参考净峰；四年逐台正增配之和≤基期区域容量乘预算比例 | 拟技术附录：价格情景逐站明细 | 仅技术附录；保留原站级解 | 历史年站级分布为2025模板；非逐站历史实测 | 2.0 | 91547d67130eb91eac846049eb8d36b2b469ab0d4e184ba3717118c57299a0b2
D012913 | 邳州 110kV 2023年 刚性 BDZ-00016 上一年第一台主变容量 | s₁旧 | 50 | MVA | 实验/研究/rebuild_2026/source_audit/capacity_release_simulation/reserve_policy_v4/recommendation_matrix/cost_sensitivity/storage_1_5_rigid_stations.csv | CSV物理行7；字段prior_unit_1_mva | 连续路径状态 | 拟技术附录：价格情景逐站明细 | 仅技术附录；保留原站级解 | 历史年站级分布为2025模板；非逐站历史实测 | 50.0 | 91547d67130eb91eac846049eb8d36b2b469ab0d4e184ba3717118c57299a0b2
D012914 | 邳州 110kV 2023年 刚性 BDZ-00016 上一年第二台主变容量 | s₂旧 | 50 | MVA | 实验/研究/rebuild_2026/source_audit/capacity_release_simulation/reserve_policy_v4/recommendation_matrix/cost_sensitivity/storage_1_5_rigid_stations.csv | CSV物理行7；字段prior_unit_2_mva | 连续路径状态 | 拟技术附录：价格情景逐站明细 | 仅技术附录；保留原站级解 | 历史年站级分布为2025模板；非逐站历史实测 | 50.0 | 91547d67130eb91eac846049eb8d36b2b469ab0d4e184ba3717118c57299a0b2
D012915 | 邳州 110kV 2023年 刚性 BDZ-00016 本年第一台主变容量 | s₁ | 50 | MVA | 实验/研究/rebuild_2026/source_audit/capacity_release_simulation/reserve_policy_v4/recommendation_matrix/cost_sensitivity/storage_1_5_rigid_stations.csv | CSV物理行7；字段selected_unit_1_mva | 离散主变选择 | 拟技术附录：价格情景逐站明细 | 仅技术附录；保留原站级解 | 历史年站级分布为2025模板；非逐站历史实测 | 50.0 | 91547d67130eb91eac846049eb8d36b2b469ab0d4e184ba3717118c57299a0b2
D012916 | 邳州 110kV 2023年 刚性 BDZ-00016 本年第二台主变容量 | s₂ | 50 | MVA | 实验/研究/rebuild_2026/source_audit/capacity_release_simulation/reserve_policy_v4/recommendation_matrix/cost_sensitivity/storage_1_5_rigid_stations.csv | CSV物理行7；字段selected_unit_2_mva | 离散主变选择 | 拟技术附录：价格情景逐站明细 | 仅技术附录；保留原站级解 | 历史年站级分布为2025模板；非逐站历史实测 | 50.0 | 91547d67130eb91eac846049eb8d36b2b469ab0d4e184ba3717118c57299a0b2
D012917 | 邳州 110kV 2023年 刚性 BDZ-00016 选定主变容量 | S | 100 | MVA | 实验/研究/rebuild_2026/source_audit/capacity_release_simulation/reserve_policy_v4/recommendation_matrix/cost_sensitivity/storage_1_5_rigid_stations.csv | CSV物理行7；字段selected_capacity_mva | 离散主变组合加总 | 拟技术附录：价格情景逐站明细 | 仅技术附录；保留原站级解 | 历史年站级分布为2025模板；非逐站历史实测 | 100.0 | 91547d67130eb91eac846049eb8d36b2b469ab0d4e184ba3717118c57299a0b2
D012918 | 邳州 110kV 2023年 刚性 BDZ-00016 在役储能柜数 | n | 0 | 柜 | 实验/研究/rebuild_2026/source_audit/capacity_release_simulation/reserve_policy_v4/recommendation_matrix/cost_sensitivity/storage_1_5_rigid_stations.csv | CSV物理行7；字段storage_modules_in_service | 完整路径整数解 | 拟技术附录：价格情景逐站明细 | 仅技术附录；保留原站级解 | 历史年站级分布为2025模板；非逐站历史实测 | 0 | 91547d67130eb91eac846049eb8d36b2b469ab0d4e184ba3717118c57299a0b2
D012919 | 邳州 110kV 2023年 刚性 BDZ-00016 本年仿真净退出容量 | ΔS退出 | 0 | MVA | 实验/研究/rebuild_2026/source_audit/capacity_release_simulation/reserve_policy_v4/recommendation_matrix/cost_sensitivity/storage_1_5_rigid_stations.csv | CSV物理行7；字段released_capacity_mva | max(0,上一年站容量减本年) | 拟技术附录：价格情景逐站明细 | 仅技术附录；保留原站级解 | 历史年站级分布为2025模板；非逐站历史实测 | 0.0 | 91547d67130eb91eac846049eb8d36b2b469ab0d4e184ba3717118c57299a0b2
D012920 | 邳州 110kV 2023年 刚性 BDZ-00016 本年主变容量净变化 | ΔS | 0 | MVA | 实验/研究/rebuild_2026/source_audit/capacity_release_simulation/reserve_policy_v4/recommendation_matrix/cost_sensitivity/storage_1_5_rigid_stations.csv | CSV物理行7；字段net_capacity_change_mva | 本年容量减上一年 | 拟技术附录：价格情景逐站明细 | 仅技术附录；保留原站级解 | 历史年站级分布为2025模板；非逐站历史实测 | 0.0 | 91547d67130eb91eac846049eb8d36b2b469ab0d4e184ba3717118c57299a0b2
D012921 | 邳州 110kV 2023年 刚性 BDZ-00016 当年新增储能柜数 | Δn | 0 | 柜 | 实验/研究/rebuild_2026/source_audit/capacity_release_simulation/reserve_policy_v4/recommendation_matrix/cost_sensitivity/storage_1_5_rigid_stations.csv | CSV物理行7；字段new_storage_modules | 本年在役数量减上一年 | 拟技术附录：价格情景逐站明细 | 仅技术附录；保留原站级解 | 历史年站级分布为2025模板；非逐站历史实测 | 0 | 91547d67130eb91eac846049eb8d36b2b469ab0d4e184ba3717118c57299a0b2
D012922 | 邳州 110kV 2023年 刚性 BDZ-00016 站级正向峰值静态需求 | L⁺ | 55.265 | MW | 实验/研究/rebuild_2026/source_audit/capacity_release_simulation/reserve_policy_v4/recommendation_matrix/cost_sensitivity/storage_1_5_rigid_stations.csv | CSV物理行7；字段forward_screen_mw | 年度站级场景 | 拟技术附录：价格情景逐站明细 | 仅技术附录；保留原站级解 | 历史年站级分布为2025模板；非逐站历史实测 | 55.265016 | 91547d67130eb91eac846049eb8d36b2b469ab0d4e184ba3717118c57299a0b2
D012923 | 邳州 110kV 2023年 刚性 BDZ-00016 站级反向峰值静态需求 | L⁻ | 0 | MW | 实验/研究/rebuild_2026/source_audit/capacity_release_simulation/reserve_policy_v4/recommendation_matrix/cost_sensitivity/storage_1_5_rigid_stations.csv | CSV物理行7；字段reverse_screen_mw | F13及2025全年极值合并 | 拟技术附录：价格情景逐站明细 | 仅技术附录；保留原站级解 | 历史年站级分布为2025模板；非逐站历史实测 | 0.0 | 91547d67130eb91eac846049eb8d36b2b469ab0d4e184ba3717118c57299a0b2
D012924 | 邳州 110kV 2023年 刚性 BDZ-00016 当年主变购置投资 | K主变 | 0 | 万元 | 实验/研究/rebuild_2026/source_audit/capacity_release_simulation/reserve_policy_v4/recommendation_matrix/cost_sensitivity/storage_1_5_rigid_stations.csv | CSV物理行7；字段transformer_capex_10k_cny | 同电压替换案例静态总投资之和/新购容量之和；升档按新购完整容量计价 | 拟技术附录：价格情景逐站明细 | 仅技术附录；保留原站级解 | 历史年站级分布为2025模板；非逐站历史实测 | 0 | 91547d67130eb91eac846049eb8d36b2b469ab0d4e184ba3717118c57299a0b2
D012925 | 邳州 110kV 2023年 刚性 BDZ-00016 当年储能新增投资 | K储能 | 0 | 万元 | 实验/研究/rebuild_2026/source_audit/capacity_release_simulation/reserve_policy_v4/recommendation_matrix/cost_sensitivity/storage_1_5_rigid_stations.csv | CSV物理行7；字段storage_capex_10k_cny | 十柜整包重复计价+剩余一至九柜线性插值；本年投资为在役数量成本函数差分 | 拟技术附录：价格情景逐站明细 | 仅技术附录；保留原站级解 | 历史年站级分布为2025模板；非逐站历史实测 | 0.0 | 91547d67130eb91eac846049eb8d36b2b469ab0d4e184ba3717118c57299a0b2
D012926 | 邳州 110kV 2023年 刚性 BDZ-00016 主变投运批次费用现值 | C主变 | 0 | 万元 | 实验/研究/rebuild_2026/source_audit/capacity_release_simulation/reserve_policy_v4/recommendation_matrix/cost_sensitivity/storage_1_5_rigid_stations.csv | CSV物理行7；字段transformer_lifecycle_npv_10k_cny | F15d、F15e | 拟技术附录：价格情景逐站明细 | 仅技术附录；保留原站级解 | 历史年站级分布为2025模板；非逐站历史实测 | 0.0 | 91547d67130eb91eac846049eb8d36b2b469ab0d4e184ba3717118c57299a0b2
D012927 | 邳州 110kV 2023年 刚性 BDZ-00016 储能投运批次费用现值 | C储能 | 0 | 万元 | 实验/研究/rebuild_2026/source_audit/capacity_release_simulation/reserve_policy_v4/recommendation_matrix/cost_sensitivity/storage_1_5_rigid_stations.csv | CSV物理行7；字段storage_lifecycle_npv_10k_cny | F15d、F15e | 拟技术附录：价格情景逐站明细 | 仅技术附录；保留原站级解 | 历史年站级分布为2025模板；非逐站历史实测 | 0.0 | 91547d67130eb91eac846049eb8d36b2b469ab0d4e184ba3717118c57299a0b2
D012928 | 邳州 110kV 2024年 刚性 BDZ-00016 容载比研究控制上限 | R上限 | 2 | MVA/MW | 实验/研究/rebuild_2026/source_audit/capacity_release_simulation/reserve_policy_v4/recommendation_matrix/cost_sensitivity/storage_1_5_rigid_stations.csv | CSV物理行8；字段clr_cap | 区域年度容量≤研究上限乘参考净峰；四年逐台正增配之和≤基期区域容量乘预算比例 | 拟技术附录：价格情景逐站明细 | 仅技术附录；保留原站级解 | 历史年站级分布为2025模板；非逐站历史实测 | 2.0 | 91547d67130eb91eac846049eb8d36b2b469ab0d4e184ba3717118c57299a0b2
D012929 | 邳州 110kV 2024年 刚性 BDZ-00016 上一年第一台主变容量 | s₁旧 | 50 | MVA | 实验/研究/rebuild_2026/source_audit/capacity_release_simulation/reserve_policy_v4/recommendation_matrix/cost_sensitivity/storage_1_5_rigid_stations.csv | CSV物理行8；字段prior_unit_1_mva | 连续路径状态 | 拟技术附录：价格情景逐站明细 | 仅技术附录；保留原站级解 | 历史年站级分布为2025模板；非逐站历史实测 | 50.0 | 91547d67130eb91eac846049eb8d36b2b469ab0d4e184ba3717118c57299a0b2
D012930 | 邳州 110kV 2024年 刚性 BDZ-00016 上一年第二台主变容量 | s₂旧 | 50 | MVA | 实验/研究/rebuild_2026/source_audit/capacity_release_simulation/reserve_policy_v4/recommendation_matrix/cost_sensitivity/storage_1_5_rigid_stations.csv | CSV物理行8；字段prior_unit_2_mva | 连续路径状态 | 拟技术附录：价格情景逐站明细 | 仅技术附录；保留原站级解 | 历史年站级分布为2025模板；非逐站历史实测 | 50.0 | 91547d67130eb91eac846049eb8d36b2b469ab0d4e184ba3717118c57299a0b2
D012931 | 邳州 110kV 2024年 刚性 BDZ-00016 本年第一台主变容量 | s₁ | 50 | MVA | 实验/研究/rebuild_2026/source_audit/capacity_release_simulation/reserve_policy_v4/recommendation_matrix/cost_sensitivity/storage_1_5_rigid_stations.csv | CSV物理行8；字段selected_unit_1_mva | 离散主变选择 | 拟技术附录：价格情景逐站明细 | 仅技术附录；保留原站级解 | 历史年站级分布为2025模板；非逐站历史实测 | 50.0 | 91547d67130eb91eac846049eb8d36b2b469ab0d4e184ba3717118c57299a0b2
D012932 | 邳州 110kV 2024年 刚性 BDZ-00016 本年第二台主变容量 | s₂ | 50 | MVA | 实验/研究/rebuild_2026/source_audit/capacity_release_simulation/reserve_policy_v4/recommendation_matrix/cost_sensitivity/storage_1_5_rigid_stations.csv | CSV物理行8；字段selected_unit_2_mva | 离散主变选择 | 拟技术附录：价格情景逐站明细 | 仅技术附录；保留原站级解 | 历史年站级分布为2025模板；非逐站历史实测 | 50.0 | 91547d67130eb91eac846049eb8d36b2b469ab0d4e184ba3717118c57299a0b2
D012933 | 邳州 110kV 2024年 刚性 BDZ-00016 选定主变容量 | S | 100 | MVA | 实验/研究/rebuild_2026/source_audit/capacity_release_simulation/reserve_policy_v4/recommendation_matrix/cost_sensitivity/storage_1_5_rigid_stations.csv | CSV物理行8；字段selected_capacity_mva | 离散主变组合加总 | 拟技术附录：价格情景逐站明细 | 仅技术附录；保留原站级解 | 历史年站级分布为2025模板；非逐站历史实测 | 100.0 | 91547d67130eb91eac846049eb8d36b2b469ab0d4e184ba3717118c57299a0b2
D012934 | 邳州 110kV 2024年 刚性 BDZ-00016 在役储能柜数 | n | 0 | 柜 | 实验/研究/rebuild_2026/source_audit/capacity_release_simulation/reserve_policy_v4/recommendation_matrix/cost_sensitivity/storage_1_5_rigid_stations.csv | CSV物理行8；字段storage_modules_in_service | 完整路径整数解 | 拟技术附录：价格情景逐站明细 | 仅技术附录；保留原站级解 | 历史年站级分布为2025模板；非逐站历史实测 | 0 | 91547d67130eb91eac846049eb8d36b2b469ab0d4e184ba3717118c57299a0b2
D012935 | 邳州 110kV 2024年 刚性 BDZ-00016 本年仿真净退出容量 | ΔS退出 | 0 | MVA | 实验/研究/rebuild_2026/source_audit/capacity_release_simulation/reserve_policy_v4/recommendation_matrix/cost_sensitivity/storage_1_5_rigid_stations.csv | CSV物理行8；字段released_capacity_mva | max(0,上一年站容量减本年) | 拟技术附录：价格情景逐站明细 | 仅技术附录；保留原站级解 | 历史年站级分布为2025模板；非逐站历史实测 | 0.0 | 91547d67130eb91eac846049eb8d36b2b469ab0d4e184ba3717118c57299a0b2
D012936 | 邳州 110kV 2024年 刚性 BDZ-00016 本年主变容量净变化 | ΔS | 0 | MVA | 实验/研究/rebuild_2026/source_audit/capacity_release_simulation/reserve_policy_v4/recommendation_matrix/cost_sensitivity/storage_1_5_rigid_stations.csv | CSV物理行8；字段net_capacity_change_mva | 本年容量减上一年 | 拟技术附录：价格情景逐站明细 | 仅技术附录；保留原站级解 | 历史年站级分布为2025模板；非逐站历史实测 | 0.0 | 91547d67130eb91eac846049eb8d36b2b469ab0d4e184ba3717118c57299a0b2
D012937 | 邳州 110kV 2024年 刚性 BDZ-00016 当年新增储能柜数 | Δn | 0 | 柜 | 实验/研究/rebuild_2026/source_audit/capacity_release_simulation/reserve_policy_v4/recommendation_matrix/cost_sensitivity/storage_1_5_rigid_stations.csv | CSV物理行8；字段new_storage_modules | 本年在役数量减上一年 | 拟技术附录：价格情景逐站明细 | 仅技术附录；保留原站级解 | 历史年站级分布为2025模板；非逐站历史实测 | 0 | 91547d67130eb91eac846049eb8d36b2b469ab0d4e184ba3717118c57299a0b2
D012938 | 邳州 110kV 2024年 刚性 BDZ-00016 站级正向峰值静态需求 | L⁺ | 62.6288 | MW | 实验/研究/rebuild_2026/source_audit/capacity_release_simulation/reserve_policy_v4/recommendation_matrix/cost_sensitivity/storage_1_5_rigid_stations.csv | CSV物理行8；字段forward_screen_mw | 年度站级场景 | 拟技术附录：价格情景逐站明细 | 仅技术附录；保留原站级解 | 历史年站级分布为2025模板；非逐站历史实测 | 62.62876 | 91547d67130eb91eac846049eb8d36b2b469ab0d4e184ba3717118c57299a0b2
D012939 | 邳州 110kV 2024年 刚性 BDZ-00016 站级反向峰值静态需求 | L⁻ | 15.1754 | MW | 实验/研究/rebuild_2026/source_audit/capacity_release_simulation/reserve_policy_v4/recommendation_matrix/cost_sensitivity/storage_1_5_rigid_stations.csv | CSV物理行8；字段reverse_screen_mw | F13及2025全年极值合并 | 拟技术附录：价格情景逐站明细 | 仅技术附录；保留原站级解 | 历史年站级分布为2025模板；非逐站历史实测 | 15.175379 | 91547d67130eb91eac846049eb8d36b2b469ab0d4e184ba3717118c57299a0b2
D012940 | 邳州 110kV 2024年 刚性 BDZ-00016 当年主变购置投资 | K主变 | 0 | 万元 | 实验/研究/rebuild_2026/source_audit/capacity_release_simulation/reserve_policy_v4/recommendation_matrix/cost_sensitivity/storage_1_5_rigid_stations.csv | CSV物理行8；字段transformer_capex_10k_cny | 同电压替换案例静态总投资之和/新购容量之和；升档按新购完整容量计价 | 拟技术附录：价格情景逐站明细 | 仅技术附录；保留原站级解 | 历史年站级分布为2025模板；非逐站历史实测 | 0 | 91547d67130eb91eac846049eb8d36b2b469ab0d4e184ba3717118c57299a0b2
D012941 | 邳州 110kV 2024年 刚性 BDZ-00016 当年储能新增投资 | K储能 | 0 | 万元 | 实验/研究/rebuild_2026/source_audit/capacity_release_simulation/reserve_policy_v4/recommendation_matrix/cost_sensitivity/storage_1_5_rigid_stations.csv | CSV物理行8；字段storage_capex_10k_cny | 十柜整包重复计价+剩余一至九柜线性插值；本年投资为在役数量成本函数差分 | 拟技术附录：价格情景逐站明细 | 仅技术附录；保留原站级解 | 历史年站级分布为2025模板；非逐站历史实测 | 0.0 | 91547d67130eb91eac846049eb8d36b2b469ab0d4e184ba3717118c57299a0b2
D012942 | 邳州 110kV 2024年 刚性 BDZ-00016 主变投运批次费用现值 | C主变 | 0 | 万元 | 实验/研究/rebuild_2026/source_audit/capacity_release_simulation/reserve_policy_v4/recommendation_matrix/cost_sensitivity/storage_1_5_rigid_stations.csv | CSV物理行8；字段transformer_lifecycle_npv_10k_cny | F15d、F15e | 拟技术附录：价格情景逐站明细 | 仅技术附录；保留原站级解 | 历史年站级分布为2025模板；非逐站历史实测 | 0.0 | 91547d67130eb91eac846049eb8d36b2b469ab0d4e184ba3717118c57299a0b2
D012943 | 邳州 110kV 2024年 刚性 BDZ-00016 储能投运批次费用现值 | C储能 | 0 | 万元 | 实验/研究/rebuild_2026/source_audit/capacity_release_simulation/reserve_policy_v4/recommendation_matrix/cost_sensitivity/storage_1_5_rigid_stations.csv | CSV物理行8；字段storage_lifecycle_npv_10k_cny | F15d、F15e | 拟技术附录：价格情景逐站明细 | 仅技术附录；保留原站级解 | 历史年站级分布为2025模板；非逐站历史实测 | 0.0 | 91547d67130eb91eac846049eb8d36b2b469ab0d4e184ba3717118c57299a0b2
D012944 | 邳州 110kV 2025年 刚性 BDZ-00016 容载比研究控制上限 | R上限 | 2 | MVA/MW | 实验/研究/rebuild_2026/source_audit/capacity_release_simulation/reserve_policy_v4/recommendation_matrix/cost_sensitivity/storage_1_5_rigid_stations.csv | CSV物理行9；字段clr_cap | 区域年度容量≤研究上限乘参考净峰；四年逐台正增配之和≤基期区域容量乘预算比例 | 拟技术附录：价格情景逐站明细 | 仅技术附录；保留原站级解 | 历史年站级分布为2025模板；非逐站历史实测 | 2.0 | 91547d67130eb91eac846049eb8d36b2b469ab0d4e184ba3717118c57299a0b2
D012945 | 邳州 110kV 2025年 刚性 BDZ-00016 上一年第一台主变容量 | s₁旧 | 50 | MVA | 实验/研究/rebuild_2026/source_audit/capacity_release_simulation/reserve_policy_v4/recommendation_matrix/cost_sensitivity/storage_1_5_rigid_stations.csv | CSV物理行9；字段prior_unit_1_mva | 连续路径状态 | 拟技术附录：价格情景逐站明细 | 仅技术附录；保留原站级解 | 历史年站级分布为2025模板；非逐站历史实测 | 50.0 | 91547d67130eb91eac846049eb8d36b2b469ab0d4e184ba3717118c57299a0b2
D012946 | 邳州 110kV 2025年 刚性 BDZ-00016 上一年第二台主变容量 | s₂旧 | 50 | MVA | 实验/研究/rebuild_2026/source_audit/capacity_release_simulation/reserve_policy_v4/recommendation_matrix/cost_sensitivity/storage_1_5_rigid_stations.csv | CSV物理行9；字段prior_unit_2_mva | 连续路径状态 | 拟技术附录：价格情景逐站明细 | 仅技术附录；保留原站级解 | 历史年站级分布为2025模板；非逐站历史实测 | 50.0 | 91547d67130eb91eac846049eb8d36b2b469ab0d4e184ba3717118c57299a0b2
D012947 | 邳州 110kV 2025年 刚性 BDZ-00016 本年第一台主变容量 | s₁ | 50 | MVA | 实验/研究/rebuild_2026/source_audit/capacity_release_simulation/reserve_policy_v4/recommendation_matrix/cost_sensitivity/storage_1_5_rigid_stations.csv | CSV物理行9；字段selected_unit_1_mva | 离散主变选择 | 拟技术附录：价格情景逐站明细 | 仅技术附录；保留原站级解 | 历史年站级分布为2025模板；非逐站历史实测 | 50.0 | 91547d67130eb91eac846049eb8d36b2b469ab0d4e184ba3717118c57299a0b2
D012948 | 邳州 110kV 2025年 刚性 BDZ-00016 本年第二台主变容量 | s₂ | 50 | MVA | 实验/研究/rebuild_2026/source_audit/capacity_release_simulation/reserve_policy_v4/recommendation_matrix/cost_sensitivity/storage_1_5_rigid_stations.csv | CSV物理行9；字段selected_unit_2_mva | 离散主变选择 | 拟技术附录：价格情景逐站明细 | 仅技术附录；保留原站级解 | 历史年站级分布为2025模板；非逐站历史实测 | 50.0 | 91547d67130eb91eac846049eb8d36b2b469ab0d4e184ba3717118c57299a0b2
D012949 | 邳州 110kV 2025年 刚性 BDZ-00016 选定主变容量 | S | 100 | MVA | 实验/研究/rebuild_2026/source_audit/capacity_release_simulation/reserve_policy_v4/recommendation_matrix/cost_sensitivity/storage_1_5_rigid_stations.csv | CSV物理行9；字段selected_capacity_mva | 离散主变组合加总 | 拟技术附录：价格情景逐站明细 | 仅技术附录；保留原站级解 | 历史年站级分布为2025模板；非逐站历史实测 | 100.0 | 91547d67130eb91eac846049eb8d36b2b469ab0d4e184ba3717118c57299a0b2
D012950 | 邳州 110kV 2025年 刚性 BDZ-00016 在役储能柜数 | n | 0 | 柜 | 实验/研究/rebuild_2026/source_audit/capacity_release_simulation/reserve_policy_v4/recommendation_matrix/cost_sensitivity/storage_1_5_rigid_stations.csv | CSV物理行9；字段storage_modules_in_service | 完整路径整数解 | 拟技术附录：价格情景逐站明细 | 仅技术附录；保留原站级解 | 历史年站级分布为2025模板；非逐站历史实测 | 0 | 91547d67130eb91eac846049eb8d36b2b469ab0d4e184ba3717118c57299a0b2
D012951 | 邳州 110kV 2025年 刚性 BDZ-00016 本年仿真净退出容量 | ΔS退出 | 0 | MVA | 实验/研究/rebuild_2026/source_audit/capacity_release_simulation/reserve_policy_v4/recommendation_matrix/cost_sensitivity/storage_1_5_rigid_stations.csv | CSV物理行9；字段released_capacity_mva | max(0,上一年站容量减本年) | 拟技术附录：价格情景逐站明细 | 仅技术附录；保留原站级解 | 历史年站级分布为2025模板；非逐站历史实测 | 0.0 | 91547d67130eb91eac846049eb8d36b2b469ab0d4e184ba3717118c57299a0b2
D012952 | 邳州 110kV 2025年 刚性 BDZ-00016 本年主变容量净变化 | ΔS | 0 | MVA | 实验/研究/rebuild_2026/source_audit/capacity_release_simulation/reserve_policy_v4/recommendation_matrix/cost_sensitivity/storage_1_5_rigid_stations.csv | CSV物理行9；字段net_capacity_change_mva | 本年容量减上一年 | 拟技术附录：价格情景逐站明细 | 仅技术附录；保留原站级解 | 历史年站级分布为2025模板；非逐站历史实测 | 0.0 | 91547d67130eb91eac846049eb8d36b2b469ab0d4e184ba3717118c57299a0b2
D012953 | 邳州 110kV 2025年 刚性 BDZ-00016 当年新增储能柜数 | Δn | 0 | 柜 | 实验/研究/rebuild_2026/source_audit/capacity_release_simulation/reserve_policy_v4/recommendation_matrix/cost_sensitivity/storage_1_5_rigid_stations.csv | CSV物理行9；字段new_storage_modules | 本年在役数量减上一年 | 拟技术附录：价格情景逐站明细 | 仅技术附录；保留原站级解 | 历史年站级分布为2025模板；非逐站历史实测 | 0 | 91547d67130eb91eac846049eb8d36b2b469ab0d4e184ba3717118c57299a0b2
D012954 | 邳州 110kV 2025年 刚性 BDZ-00016 站级正向峰值静态需求 | L⁺ | 69.4378 | MW | 实验/研究/rebuild_2026/source_audit/capacity_release_simulation/reserve_policy_v4/recommendation_matrix/cost_sensitivity/storage_1_5_rigid_stations.csv | CSV物理行9；字段forward_screen_mw | 年度站级场景 | 拟技术附录：价格情景逐站明细 | 仅技术附录；保留原站级解 | 历史年站级分布为2025模板；非逐站历史实测 | 69.437751 | 91547d67130eb91eac846049eb8d36b2b469ab0d4e184ba3717118c57299a0b2
D012955 | 邳州 110kV 2025年 刚性 BDZ-00016 站级反向峰值静态需求 | L⁻ | 31.61 | MW | 实验/研究/rebuild_2026/source_audit/capacity_release_simulation/reserve_policy_v4/recommendation_matrix/cost_sensitivity/storage_1_5_rigid_stations.csv | CSV物理行9；字段reverse_screen_mw | F13及2025全年极值合并 | 拟技术附录：价格情景逐站明细 | 仅技术附录；保留原站级解 | 历史年站级分布为2025模板；非逐站历史实测 | 31.61 | 91547d67130eb91eac846049eb8d36b2b469ab0d4e184ba3717118c57299a0b2
D012956 | 邳州 110kV 2025年 刚性 BDZ-00016 当年主变购置投资 | K主变 | 0 | 万元 | 实验/研究/rebuild_2026/source_audit/capacity_release_simulation/reserve_policy_v4/recommendation_matrix/cost_sensitivity/storage_1_5_rigid_stations.csv | CSV物理行9；字段transformer_capex_10k_cny | 同电压替换案例静态总投资之和/新购容量之和；升档按新购完整容量计价 | 拟技术附录：价格情景逐站明细 | 仅技术附录；保留原站级解 | 历史年站级分布为2025模板；非逐站历史实测 | 0 | 91547d67130eb91eac846049eb8d36b2b469ab0d4e184ba3717118c57299a0b2
D012957 | 邳州 110kV 2025年 刚性 BDZ-00016 当年储能新增投资 | K储能 | 0 | 万元 | 实验/研究/rebuild_2026/source_audit/capacity_release_simulation/reserve_policy_v4/recommendation_matrix/cost_sensitivity/storage_1_5_rigid_stations.csv | CSV物理行9；字段storage_capex_10k_cny | 十柜整包重复计价+剩余一至九柜线性插值；本年投资为在役数量成本函数差分 | 拟技术附录：价格情景逐站明细 | 仅技术附录；保留原站级解 | 历史年站级分布为2025模板；非逐站历史实测 | 0.0 | 91547d67130eb91eac846049eb8d36b2b469ab0d4e184ba3717118c57299a0b2
D012958 | 邳州 110kV 2025年 刚性 BDZ-00016 主变投运批次费用现值 | C主变 | 0 | 万元 | 实验/研究/rebuild_2026/source_audit/capacity_release_simulation/reserve_policy_v4/recommendation_matrix/cost_sensitivity/storage_1_5_rigid_stations.csv | CSV物理行9；字段transformer_lifecycle_npv_10k_cny | F15d、F15e | 拟技术附录：价格情景逐站明细 | 仅技术附录；保留原站级解 | 历史年站级分布为2025模板；非逐站历史实测 | 0.0 | 91547d67130eb91eac846049eb8d36b2b469ab0d4e184ba3717118c57299a0b2
D012959 | 邳州 110kV 2025年 刚性 BDZ-00016 储能投运批次费用现值 | C储能 | 0 | 万元 | 实验/研究/rebuild_2026/source_audit/capacity_release_simulation/reserve_policy_v4/recommendation_matrix/cost_sensitivity/storage_1_5_rigid_stations.csv | CSV物理行9；字段storage_lifecycle_npv_10k_cny | F15d、F15e | 拟技术附录：价格情景逐站明细 | 仅技术附录；保留原站级解 | 历史年站级分布为2025模板；非逐站历史实测 | 0.0 | 91547d67130eb91eac846049eb8d36b2b469ab0d4e184ba3717118c57299a0b2
D012960 | 邳州 110kV 2022年 刚性 BDZ-00021 容载比研究控制上限 | R上限 | 2 | MVA/MW | 实验/研究/rebuild_2026/source_audit/capacity_release_simulation/reserve_policy_v4/recommendation_matrix/cost_sensitivity/storage_1_5_rigid_stations.csv | CSV物理行10；字段clr_cap | 区域年度容量≤研究上限乘参考净峰；四年逐台正增配之和≤基期区域容量乘预算比例 | 拟技术附录：价格情景逐站明细 | 仅技术附录；保留原站级解 | 历史年站级分布为2025模板；非逐站历史实测 | 2.0 | 91547d67130eb91eac846049eb8d36b2b469ab0d4e184ba3717118c57299a0b2
D012961 | 邳州 110kV 2022年 刚性 BDZ-00021 上一年第一台主变容量 | s₁旧 | 31.5 | MVA | 实验/研究/rebuild_2026/source_audit/capacity_release_simulation/reserve_policy_v4/recommendation_matrix/cost_sensitivity/storage_1_5_rigid_stations.csv | CSV物理行10；字段prior_unit_1_mva | 连续路径状态 | 拟技术附录：价格情景逐站明细 | 仅技术附录；保留原站级解 | 历史年站级分布为2025模板；非逐站历史实测 | 31.5 | 91547d67130eb91eac846049eb8d36b2b469ab0d4e184ba3717118c57299a0b2
D012962 | 邳州 110kV 2022年 刚性 BDZ-00021 上一年第二台主变容量 | s₂旧 | 63 | MVA | 实验/研究/rebuild_2026/source_audit/capacity_release_simulation/reserve_policy_v4/recommendation_matrix/cost_sensitivity/storage_1_5_rigid_stations.csv | CSV物理行10；字段prior_unit_2_mva | 连续路径状态 | 拟技术附录：价格情景逐站明细 | 仅技术附录；保留原站级解 | 历史年站级分布为2025模板；非逐站历史实测 | 63.0 | 91547d67130eb91eac846049eb8d36b2b469ab0d4e184ba3717118c57299a0b2
D012963 | 邳州 110kV 2022年 刚性 BDZ-00021 本年第一台主变容量 | s₁ | 20 | MVA | 实验/研究/rebuild_2026/source_audit/capacity_release_simulation/reserve_policy_v4/recommendation_matrix/cost_sensitivity/storage_1_5_rigid_stations.csv | CSV物理行10；字段selected_unit_1_mva | 离散主变选择 | 拟技术附录：价格情景逐站明细 | 仅技术附录；保留原站级解 | 历史年站级分布为2025模板；非逐站历史实测 | 20.0 | 91547d67130eb91eac846049eb8d36b2b469ab0d4e184ba3717118c57299a0b2
D012964 | 邳州 110kV 2022年 刚性 BDZ-00021 本年第二台主变容量 | s₂ | 20 | MVA | 实验/研究/rebuild_2026/source_audit/capacity_release_simulation/reserve_policy_v4/recommendation_matrix/cost_sensitivity/storage_1_5_rigid_stations.csv | CSV物理行10；字段selected_unit_2_mva | 离散主变选择 | 拟技术附录：价格情景逐站明细 | 仅技术附录；保留原站级解 | 历史年站级分布为2025模板；非逐站历史实测 | 20.0 | 91547d67130eb91eac846049eb8d36b2b469ab0d4e184ba3717118c57299a0b2
D012965 | 邳州 110kV 2022年 刚性 BDZ-00021 选定主变容量 | S | 40 | MVA | 实验/研究/rebuild_2026/source_audit/capacity_release_simulation/reserve_policy_v4/recommendation_matrix/cost_sensitivity/storage_1_5_rigid_stations.csv | CSV物理行10；字段selected_capacity_mva | 离散主变组合加总 | 拟技术附录：价格情景逐站明细 | 仅技术附录；保留原站级解 | 历史年站级分布为2025模板；非逐站历史实测 | 40.0 | 91547d67130eb91eac846049eb8d36b2b469ab0d4e184ba3717118c57299a0b2
D012966 | 邳州 110kV 2022年 刚性 BDZ-00021 在役储能柜数 | n | 0 | 柜 | 实验/研究/rebuild_2026/source_audit/capacity_release_simulation/reserve_policy_v4/recommendation_matrix/cost_sensitivity/storage_1_5_rigid_stations.csv | CSV物理行10；字段storage_modules_in_service | 完整路径整数解 | 拟技术附录：价格情景逐站明细 | 仅技术附录；保留原站级解 | 历史年站级分布为2025模板；非逐站历史实测 | 0 | 91547d67130eb91eac846049eb8d36b2b469ab0d4e184ba3717118c57299a0b2
D012967 | 邳州 110kV 2022年 刚性 BDZ-00021 本年仿真净退出容量 | ΔS退出 | 54.5 | MVA | 实验/研究/rebuild_2026/source_audit/capacity_release_simulation/reserve_policy_v4/recommendation_matrix/cost_sensitivity/storage_1_5_rigid_stations.csv | CSV物理行10；字段released_capacity_mva | max(0,上一年站容量减本年) | 拟技术附录：价格情景逐站明细 | 仅技术附录；保留原站级解 | 历史年站级分布为2025模板；非逐站历史实测 | 54.5 | 91547d67130eb91eac846049eb8d36b2b469ab0d4e184ba3717118c57299a0b2
D012968 | 邳州 110kV 2022年 刚性 BDZ-00021 本年主变容量净变化 | ΔS | -54.5 | MVA | 实验/研究/rebuild_2026/source_audit/capacity_release_simulation/reserve_policy_v4/recommendation_matrix/cost_sensitivity/storage_1_5_rigid_stations.csv | CSV物理行10；字段net_capacity_change_mva | 本年容量减上一年 | 拟技术附录：价格情景逐站明细 | 仅技术附录；保留原站级解 | 历史年站级分布为2025模板；非逐站历史实测 | -54.5 | 91547d67130eb91eac846049eb8d36b2b469ab0d4e184ba3717118c57299a0b2
D012969 | 邳州 110kV 2022年 刚性 BDZ-00021 当年新增储能柜数 | Δn | 0 | 柜 | 实验/研究/rebuild_2026/source_audit/capacity_release_simulation/reserve_policy_v4/recommendation_matrix/cost_sensitivity/storage_1_5_rigid_stations.csv | CSV物理行10；字段new_storage_modules | 本年在役数量减上一年 | 拟技术附录：价格情景逐站明细 | 仅技术附录；保留原站级解 | 历史年站级分布为2025模板；非逐站历史实测 | 0 | 91547d67130eb91eac846049eb8d36b2b469ab0d4e184ba3717118c57299a0b2
D012970 | 邳州 110kV 2022年 刚性 BDZ-00021 站级正向峰值静态需求 | L⁺ | 26.1374 | MW | 实验/研究/rebuild_2026/source_audit/capacity_release_simulation/reserve_policy_v4/recommendation_matrix/cost_sensitivity/storage_1_5_rigid_stations.csv | CSV物理行10；字段forward_screen_mw | 年度站级场景 | 拟技术附录：价格情景逐站明细 | 仅技术附录；保留原站级解 | 历史年站级分布为2025模板；非逐站历史实测 | 26.137356 | 91547d67130eb91eac846049eb8d36b2b469ab0d4e184ba3717118c57299a0b2
D012971 | 邳州 110kV 2022年 刚性 BDZ-00021 站级反向峰值静态需求 | L⁻ | 0 | MW | 实验/研究/rebuild_2026/source_audit/capacity_release_simulation/reserve_policy_v4/recommendation_matrix/cost_sensitivity/storage_1_5_rigid_stations.csv | CSV物理行10；字段reverse_screen_mw | F13及2025全年极值合并 | 拟技术附录：价格情景逐站明细 | 仅技术附录；保留原站级解 | 历史年站级分布为2025模板；非逐站历史实测 | 0.0 | 91547d67130eb91eac846049eb8d36b2b469ab0d4e184ba3717118c57299a0b2
D012972 | 邳州 110kV 2022年 刚性 BDZ-00021 当年主变购置投资 | K主变 | 0 | 万元 | 实验/研究/rebuild_2026/source_audit/capacity_release_simulation/reserve_policy_v4/recommendation_matrix/cost_sensitivity/storage_1_5_rigid_stations.csv | CSV物理行10；字段transformer_capex_10k_cny | 同电压替换案例静态总投资之和/新购容量之和；升档按新购完整容量计价 | 拟技术附录：价格情景逐站明细 | 仅技术附录；保留原站级解 | 历史年站级分布为2025模板；非逐站历史实测 | 0 | 91547d67130eb91eac846049eb8d36b2b469ab0d4e184ba3717118c57299a0b2
D012973 | 邳州 110kV 2022年 刚性 BDZ-00021 当年储能新增投资 | K储能 | 0 | 万元 | 实验/研究/rebuild_2026/source_audit/capacity_release_simulation/reserve_policy_v4/recommendation_matrix/cost_sensitivity/storage_1_5_rigid_stations.csv | CSV物理行10；字段storage_capex_10k_cny | 十柜整包重复计价+剩余一至九柜线性插值；本年投资为在役数量成本函数差分 | 拟技术附录：价格情景逐站明细 | 仅技术附录；保留原站级解 | 历史年站级分布为2025模板；非逐站历史实测 | 0.0 | 91547d67130eb91eac846049eb8d36b2b469ab0d4e184ba3717118c57299a0b2
D012974 | 邳州 110kV 2022年 刚性 BDZ-00021 主变投运批次费用现值 | C主变 | 0 | 万元 | 实验/研究/rebuild_2026/source_audit/capacity_release_simulation/reserve_policy_v4/recommendation_matrix/cost_sensitivity/storage_1_5_rigid_stations.csv | CSV物理行10；字段transformer_lifecycle_npv_10k_cny | F15d、F15e | 拟技术附录：价格情景逐站明细 | 仅技术附录；保留原站级解 | 历史年站级分布为2025模板；非逐站历史实测 | 0.0 | 91547d67130eb91eac846049eb8d36b2b469ab0d4e184ba3717118c57299a0b2
D012975 | 邳州 110kV 2022年 刚性 BDZ-00021 储能投运批次费用现值 | C储能 | 0 | 万元 | 实验/研究/rebuild_2026/source_audit/capacity_release_simulation/reserve_policy_v4/recommendation_matrix/cost_sensitivity/storage_1_5_rigid_stations.csv | CSV物理行10；字段storage_lifecycle_npv_10k_cny | F15d、F15e | 拟技术附录：价格情景逐站明细 | 仅技术附录；保留原站级解 | 历史年站级分布为2025模板；非逐站历史实测 | 0.0 | 91547d67130eb91eac846049eb8d36b2b469ab0d4e184ba3717118c57299a0b2
D012976 | 邳州 110kV 2023年 刚性 BDZ-00021 容载比研究控制上限 | R上限 | 2 | MVA/MW | 实验/研究/rebuild_2026/source_audit/capacity_release_simulation/reserve_policy_v4/recommendation_matrix/cost_sensitivity/storage_1_5_rigid_stations.csv | CSV物理行11；字段clr_cap | 区域年度容量≤研究上限乘参考净峰；四年逐台正增配之和≤基期区域容量乘预算比例 | 拟技术附录：价格情景逐站明细 | 仅技术附录；保留原站级解 | 历史年站级分布为2025模板；非逐站历史实测 | 2.0 | 91547d67130eb91eac846049eb8d36b2b469ab0d4e184ba3717118c57299a0b2
D012977 | 邳州 110kV 2023年 刚性 BDZ-00021 上一年第一台主变容量 | s₁旧 | 20 | MVA | 实验/研究/rebuild_2026/source_audit/capacity_release_simulation/reserve_policy_v4/recommendation_matrix/cost_sensitivity/storage_1_5_rigid_stations.csv | CSV物理行11；字段prior_unit_1_mva | 连续路径状态 | 拟技术附录：价格情景逐站明细 | 仅技术附录；保留原站级解 | 历史年站级分布为2025模板；非逐站历史实测 | 20.0 | 91547d67130eb91eac846049eb8d36b2b469ab0d4e184ba3717118c57299a0b2
D012978 | 邳州 110kV 2023年 刚性 BDZ-00021 上一年第二台主变容量 | s₂旧 | 20 | MVA | 实验/研究/rebuild_2026/source_audit/capacity_release_simulation/reserve_policy_v4/recommendation_matrix/cost_sensitivity/storage_1_5_rigid_stations.csv | CSV物理行11；字段prior_unit_2_mva | 连续路径状态 | 拟技术附录：价格情景逐站明细 | 仅技术附录；保留原站级解 | 历史年站级分布为2025模板；非逐站历史实测 | 20.0 | 91547d67130eb91eac846049eb8d36b2b469ab0d4e184ba3717118c57299a0b2
D012979 | 邳州 110kV 2023年 刚性 BDZ-00021 本年第一台主变容量 | s₁ | 20 | MVA | 实验/研究/rebuild_2026/source_audit/capacity_release_simulation/reserve_policy_v4/recommendation_matrix/cost_sensitivity/storage_1_5_rigid_stations.csv | CSV物理行11；字段selected_unit_1_mva | 离散主变选择 | 拟技术附录：价格情景逐站明细 | 仅技术附录；保留原站级解 | 历史年站级分布为2025模板；非逐站历史实测 | 20.0 | 91547d67130eb91eac846049eb8d36b2b469ab0d4e184ba3717118c57299a0b2
D012980 | 邳州 110kV 2023年 刚性 BDZ-00021 本年第二台主变容量 | s₂ | 20 | MVA | 实验/研究/rebuild_2026/source_audit/capacity_release_simulation/reserve_policy_v4/recommendation_matrix/cost_sensitivity/storage_1_5_rigid_stations.csv | CSV物理行11；字段selected_unit_2_mva | 离散主变选择 | 拟技术附录：价格情景逐站明细 | 仅技术附录；保留原站级解 | 历史年站级分布为2025模板；非逐站历史实测 | 20.0 | 91547d67130eb91eac846049eb8d36b2b469ab0d4e184ba3717118c57299a0b2
D012981 | 邳州 110kV 2023年 刚性 BDZ-00021 选定主变容量 | S | 40 | MVA | 实验/研究/rebuild_2026/source_audit/capacity_release_simulation/reserve_policy_v4/recommendation_matrix/cost_sensitivity/storage_1_5_rigid_stations.csv | CSV物理行11；字段selected_capacity_mva | 离散主变组合加总 | 拟技术附录：价格情景逐站明细 | 仅技术附录；保留原站级解 | 历史年站级分布为2025模板；非逐站历史实测 | 40.0 | 91547d67130eb91eac846049eb8d36b2b469ab0d4e184ba3717118c57299a0b2
D012982 | 邳州 110kV 2023年 刚性 BDZ-00021 在役储能柜数 | n | 0 | 柜 | 实验/研究/rebuild_2026/source_audit/capacity_release_simulation/reserve_policy_v4/recommendation_matrix/cost_sensitivity/storage_1_5_rigid_stations.csv | CSV物理行11；字段storage_modules_in_service | 完整路径整数解 | 拟技术附录：价格情景逐站明细 | 仅技术附录；保留原站级解 | 历史年站级分布为2025模板；非逐站历史实测 | 0 | 91547d67130eb91eac846049eb8d36b2b469ab0d4e184ba3717118c57299a0b2
D012983 | 邳州 110kV 2023年 刚性 BDZ-00021 本年仿真净退出容量 | ΔS退出 | 0 | MVA | 实验/研究/rebuild_2026/source_audit/capacity_release_simulation/reserve_policy_v4/recommendation_matrix/cost_sensitivity/storage_1_5_rigid_stations.csv | CSV物理行11；字段released_capacity_mva | max(0,上一年站容量减本年) | 拟技术附录：价格情景逐站明细 | 仅技术附录；保留原站级解 | 历史年站级分布为2025模板；非逐站历史实测 | 0.0 | 91547d67130eb91eac846049eb8d36b2b469ab0d4e184ba3717118c57299a0b2
D012984 | 邳州 110kV 2023年 刚性 BDZ-00021 本年主变容量净变化 | ΔS | 0 | MVA | 实验/研究/rebuild_2026/source_audit/capacity_release_simulation/reserve_policy_v4/recommendation_matrix/cost_sensitivity/storage_1_5_rigid_stations.csv | CSV物理行11；字段net_capacity_change_mva | 本年容量减上一年 | 拟技术附录：价格情景逐站明细 | 仅技术附录；保留原站级解 | 历史年站级分布为2025模板；非逐站历史实测 | 0.0 | 91547d67130eb91eac846049eb8d36b2b469ab0d4e184ba3717118c57299a0b2
D012985 | 邳州 110kV 2023年 刚性 BDZ-00021 当年新增储能柜数 | Δn | 0 | 柜 | 实验/研究/rebuild_2026/source_audit/capacity_release_simulation/reserve_policy_v4/recommendation_matrix/cost_sensitivity/storage_1_5_rigid_stations.csv | CSV物理行11；字段new_storage_modules | 本年在役数量减上一年 | 拟技术附录：价格情景逐站明细 | 仅技术附录；保留原站级解 | 历史年站级分布为2025模板；非逐站历史实测 | 0 | 91547d67130eb91eac846049eb8d36b2b469ab0d4e184ba3717118c57299a0b2
D012986 | 邳州 110kV 2023年 刚性 BDZ-00021 站级正向峰值静态需求 | L⁺ | 24.117 | MW | 实验/研究/rebuild_2026/source_audit/capacity_release_simulation/reserve_policy_v4/recommendation_matrix/cost_sensitivity/storage_1_5_rigid_stations.csv | CSV物理行11；字段forward_screen_mw | 年度站级场景 | 拟技术附录：价格情景逐站明细 | 仅技术附录；保留原站级解 | 历史年站级分布为2025模板；非逐站历史实测 | 24.116952 | 91547d67130eb91eac846049eb8d36b2b469ab0d4e184ba3717118c57299a0b2
D012987 | 邳州 110kV 2023年 刚性 BDZ-00021 站级反向峰值静态需求 | L⁻ | 0 | MW | 实验/研究/rebuild_2026/source_audit/capacity_release_simulation/reserve_policy_v4/recommendation_matrix/cost_sensitivity/storage_1_5_rigid_stations.csv | CSV物理行11；字段reverse_screen_mw | F13及2025全年极值合并 | 拟技术附录：价格情景逐站明细 | 仅技术附录；保留原站级解 | 历史年站级分布为2025模板；非逐站历史实测 | 0.0 | 91547d67130eb91eac846049eb8d36b2b469ab0d4e184ba3717118c57299a0b2
D012988 | 邳州 110kV 2023年 刚性 BDZ-00021 当年主变购置投资 | K主变 | 0 | 万元 | 实验/研究/rebuild_2026/source_audit/capacity_release_simulation/reserve_policy_v4/recommendation_matrix/cost_sensitivity/storage_1_5_rigid_stations.csv | CSV物理行11；字段transformer_capex_10k_cny | 同电压替换案例静态总投资之和/新购容量之和；升档按新购完整容量计价 | 拟技术附录：价格情景逐站明细 | 仅技术附录；保留原站级解 | 历史年站级分布为2025模板；非逐站历史实测 | 0 | 91547d67130eb91eac846049eb8d36b2b469ab0d4e184ba3717118c57299a0b2
D012989 | 邳州 110kV 2023年 刚性 BDZ-00021 当年储能新增投资 | K储能 | 0 | 万元 | 实验/研究/rebuild_2026/source_audit/capacity_release_simulation/reserve_policy_v4/recommendation_matrix/cost_sensitivity/storage_1_5_rigid_stations.csv | CSV物理行11；字段storage_capex_10k_cny | 十柜整包重复计价+剩余一至九柜线性插值；本年投资为在役数量成本函数差分 | 拟技术附录：价格情景逐站明细 | 仅技术附录；保留原站级解 | 历史年站级分布为2025模板；非逐站历史实测 | 0.0 | 91547d67130eb91eac846049eb8d36b2b469ab0d4e184ba3717118c57299a0b2
D012990 | 邳州 110kV 2023年 刚性 BDZ-00021 主变投运批次费用现值 | C主变 | 0 | 万元 | 实验/研究/rebuild_2026/source_audit/capacity_release_simulation/reserve_policy_v4/recommendation_matrix/cost_sensitivity/storage_1_5_rigid_stations.csv | CSV物理行11；字段transformer_lifecycle_npv_10k_cny | F15d、F15e | 拟技术附录：价格情景逐站明细 | 仅技术附录；保留原站级解 | 历史年站级分布为2025模板；非逐站历史实测 | 0.0 | 91547d67130eb91eac846049eb8d36b2b469ab0d4e184ba3717118c57299a0b2
D012991 | 邳州 110kV 2023年 刚性 BDZ-00021 储能投运批次费用现值 | C储能 | 0 | 万元 | 实验/研究/rebuild_2026/source_audit/capacity_release_simulation/reserve_policy_v4/recommendation_matrix/cost_sensitivity/storage_1_5_rigid_stations.csv | CSV物理行11；字段storage_lifecycle_npv_10k_cny | F15d、F15e | 拟技术附录：价格情景逐站明细 | 仅技术附录；保留原站级解 | 历史年站级分布为2025模板；非逐站历史实测 | 0.0 | 91547d67130eb91eac846049eb8d36b2b469ab0d4e184ba3717118c57299a0b2
D012992 | 邳州 110kV 2024年 刚性 BDZ-00021 容载比研究控制上限 | R上限 | 2 | MVA/MW | 实验/研究/rebuild_2026/source_audit/capacity_release_simulation/reserve_policy_v4/recommendation_matrix/cost_sensitivity/storage_1_5_rigid_stations.csv | CSV物理行12；字段clr_cap | 区域年度容量≤研究上限乘参考净峰；四年逐台正增配之和≤基期区域容量乘预算比例 | 拟技术附录：价格情景逐站明细 | 仅技术附录；保留原站级解 | 历史年站级分布为2025模板；非逐站历史实测 | 2.0 | 91547d67130eb91eac846049eb8d36b2b469ab0d4e184ba3717118c57299a0b2
D012993 | 邳州 110kV 2024年 刚性 BDZ-00021 上一年第一台主变容量 | s₁旧 | 20 | MVA | 实验/研究/rebuild_2026/source_audit/capacity_release_simulation/reserve_policy_v4/recommendation_matrix/cost_sensitivity/storage_1_5_rigid_stations.csv | CSV物理行12；字段prior_unit_1_mva | 连续路径状态 | 拟技术附录：价格情景逐站明细 | 仅技术附录；保留原站级解 | 历史年站级分布为2025模板；非逐站历史实测 | 20.0 | 91547d67130eb91eac846049eb8d36b2b469ab0d4e184ba3717118c57299a0b2
D012994 | 邳州 110kV 2024年 刚性 BDZ-00021 上一年第二台主变容量 | s₂旧 | 20 | MVA | 实验/研究/rebuild_2026/source_audit/capacity_release_simulation/reserve_policy_v4/recommendation_matrix/cost_sensitivity/storage_1_5_rigid_stations.csv | CSV物理行12；字段prior_unit_2_mva | 连续路径状态 | 拟技术附录：价格情景逐站明细 | 仅技术附录；保留原站级解 | 历史年站级分布为2025模板；非逐站历史实测 | 20.0 | 91547d67130eb91eac846049eb8d36b2b469ab0d4e184ba3717118c57299a0b2
D012995 | 邳州 110kV 2024年 刚性 BDZ-00021 本年第一台主变容量 | s₁ | 20 | MVA | 实验/研究/rebuild_2026/source_audit/capacity_release_simulation/reserve_policy_v4/recommendation_matrix/cost_sensitivity/storage_1_5_rigid_stations.csv | CSV物理行12；字段selected_unit_1_mva | 离散主变选择 | 拟技术附录：价格情景逐站明细 | 仅技术附录；保留原站级解 | 历史年站级分布为2025模板；非逐站历史实测 | 20.0 | 91547d67130eb91eac846049eb8d36b2b469ab0d4e184ba3717118c57299a0b2
D012996 | 邳州 110kV 2024年 刚性 BDZ-00021 本年第二台主变容量 | s₂ | 20 | MVA | 实验/研究/rebuild_2026/source_audit/capacity_release_simulation/reserve_policy_v4/recommendation_matrix/cost_sensitivity/storage_1_5_rigid_stations.csv | CSV物理行12；字段selected_unit_2_mva | 离散主变选择 | 拟技术附录：价格情景逐站明细 | 仅技术附录；保留原站级解 | 历史年站级分布为2025模板；非逐站历史实测 | 20.0 | 91547d67130eb91eac846049eb8d36b2b469ab0d4e184ba3717118c57299a0b2
D012997 | 邳州 110kV 2024年 刚性 BDZ-00021 选定主变容量 | S | 40 | MVA | 实验/研究/rebuild_2026/source_audit/capacity_release_simulation/reserve_policy_v4/recommendation_matrix/cost_sensitivity/storage_1_5_rigid_stations.csv | CSV物理行12；字段selected_capacity_mva | 离散主变组合加总 | 拟技术附录：价格情景逐站明细 | 仅技术附录；保留原站级解 | 历史年站级分布为2025模板；非逐站历史实测 | 40.0 | 91547d67130eb91eac846049eb8d36b2b469ab0d4e184ba3717118c57299a0b2
D012998 | 邳州 110kV 2024年 刚性 BDZ-00021 在役储能柜数 | n | 0 | 柜 | 实验/研究/rebuild_2026/source_audit/capacity_release_simulation/reserve_policy_v4/recommendation_matrix/cost_sensitivity/storage_1_5_rigid_stations.csv | CSV物理行12；字段storage_modules_in_service | 完整路径整数解 | 拟技术附录：价格情景逐站明细 | 仅技术附录；保留原站级解 | 历史年站级分布为2025模板；非逐站历史实测 | 0 | 91547d67130eb91eac846049eb8d36b2b469ab0d4e184ba3717118c57299a0b2
D012999 | 邳州 110kV 2024年 刚性 BDZ-00021 本年仿真净退出容量 | ΔS退出 | 0 | MVA | 实验/研究/rebuild_2026/source_audit/capacity_release_simulation/reserve_policy_v4/recommendation_matrix/cost_sensitivity/storage_1_5_rigid_stations.csv | CSV物理行12；字段released_capacity_mva | max(0,上一年站容量减本年) | 拟技术附录：价格情景逐站明细 | 仅技术附录；保留原站级解 | 历史年站级分布为2025模板；非逐站历史实测 | 0.0 | 91547d67130eb91eac846049eb8d36b2b469ab0d4e184ba3717118c57299a0b2
D013000 | 邳州 110kV 2024年 刚性 BDZ-00021 本年主变容量净变化 | ΔS | 0 | MVA | 实验/研究/rebuild_2026/source_audit/capacity_release_simulation/reserve_policy_v4/recommendation_matrix/cost_sensitivity/storage_1_5_rigid_stations.csv | CSV物理行12；字段net_capacity_change_mva | 本年容量减上一年 | 拟技术附录：价格情景逐站明细 | 仅技术附录；保留原站级解 | 历史年站级分布为2025模板；非逐站历史实测 | 0.0 | 91547d67130eb91eac846049eb8d36b2b469ab0d4e184ba3717118c57299a0b2
D013001 | 邳州 110kV 2024年 刚性 BDZ-00021 当年新增储能柜数 | Δn | 0 | 柜 | 实验/研究/rebuild_2026/source_audit/capacity_release_simulation/reserve_policy_v4/recommendation_matrix/cost_sensitivity/storage_1_5_rigid_stations.csv | CSV物理行12；字段new_storage_modules | 本年在役数量减上一年 | 拟技术附录：价格情景逐站明细 | 仅技术附录；保留原站级解 | 历史年站级分布为2025模板；非逐站历史实测 | 0 | 91547d67130eb91eac846049eb8d36b2b469ab0d4e184ba3717118c57299a0b2
D013002 | 邳州 110kV 2024年 刚性 BDZ-00021 站级正向峰值静态需求 | L⁺ | 27.3304 | MW | 实验/研究/rebuild_2026/source_audit/capacity_release_simulation/reserve_policy_v4/recommendation_matrix/cost_sensitivity/storage_1_5_rigid_stations.csv | CSV物理行12；字段forward_screen_mw | 年度站级场景 | 拟技术附录：价格情景逐站明细 | 仅技术附录；保留原站级解 | 历史年站级分布为2025模板；非逐站历史实测 | 27.330397 | 91547d67130eb91eac846049eb8d36b2b469ab0d4e184ba3717118c57299a0b2
D013003 | 邳州 110kV 2024年 刚性 BDZ-00021 站级反向峰值静态需求 | L⁻ | 11.7089 | MW | 实验/研究/rebuild_2026/source_audit/capacity_release_simulation/reserve_policy_v4/recommendation_matrix/cost_sensitivity/storage_1_5_rigid_stations.csv | CSV物理行12；字段reverse_screen_mw | F13及2025全年极值合并 | 拟技术附录：价格情景逐站明细 | 仅技术附录；保留原站级解 | 历史年站级分布为2025模板；非逐站历史实测 | 11.708854 | 91547d67130eb91eac846049eb8d36b2b469ab0d4e184ba3717118c57299a0b2
D013004 | 邳州 110kV 2024年 刚性 BDZ-00021 当年主变购置投资 | K主变 | 0 | 万元 | 实验/研究/rebuild_2026/source_audit/capacity_release_simulation/reserve_policy_v4/recommendation_matrix/cost_sensitivity/storage_1_5_rigid_stations.csv | CSV物理行12；字段transformer_capex_10k_cny | 同电压替换案例静态总投资之和/新购容量之和；升档按新购完整容量计价 | 拟技术附录：价格情景逐站明细 | 仅技术附录；保留原站级解 | 历史年站级分布为2025模板；非逐站历史实测 | 0 | 91547d67130eb91eac846049eb8d36b2b469ab0d4e184ba3717118c57299a0b2
D013005 | 邳州 110kV 2024年 刚性 BDZ-00021 当年储能新增投资 | K储能 | 0 | 万元 | 实验/研究/rebuild_2026/source_audit/capacity_release_simulation/reserve_policy_v4/recommendation_matrix/cost_sensitivity/storage_1_5_rigid_stations.csv | CSV物理行12；字段storage_capex_10k_cny | 十柜整包重复计价+剩余一至九柜线性插值；本年投资为在役数量成本函数差分 | 拟技术附录：价格情景逐站明细 | 仅技术附录；保留原站级解 | 历史年站级分布为2025模板；非逐站历史实测 | 0.0 | 91547d67130eb91eac846049eb8d36b2b469ab0d4e184ba3717118c57299a0b2
D013006 | 邳州 110kV 2024年 刚性 BDZ-00021 主变投运批次费用现值 | C主变 | 0 | 万元 | 实验/研究/rebuild_2026/source_audit/capacity_release_simulation/reserve_policy_v4/recommendation_matrix/cost_sensitivity/storage_1_5_rigid_stations.csv | CSV物理行12；字段transformer_lifecycle_npv_10k_cny | F15d、F15e | 拟技术附录：价格情景逐站明细 | 仅技术附录；保留原站级解 | 历史年站级分布为2025模板；非逐站历史实测 | 0.0 | 91547d67130eb91eac846049eb8d36b2b469ab0d4e184ba3717118c57299a0b2
D013007 | 邳州 110kV 2024年 刚性 BDZ-00021 储能投运批次费用现值 | C储能 | 0 | 万元 | 实验/研究/rebuild_2026/source_audit/capacity_release_simulation/reserve_policy_v4/recommendation_matrix/cost_sensitivity/storage_1_5_rigid_stations.csv | CSV物理行12；字段storage_lifecycle_npv_10k_cny | F15d、F15e | 拟技术附录：价格情景逐站明细 | 仅技术附录；保留原站级解 | 历史年站级分布为2025模板；非逐站历史实测 | 0.0 | 91547d67130eb91eac846049eb8d36b2b469ab0d4e184ba3717118c57299a0b2
D013008 | 邳州 110kV 2025年 刚性 BDZ-00021 容载比研究控制上限 | R上限 | 2 | MVA/MW | 实验/研究/rebuild_2026/source_audit/capacity_release_simulation/reserve_policy_v4/recommendation_matrix/cost_sensitivity/storage_1_5_rigid_stations.csv | CSV物理行13；字段clr_cap | 区域年度容量≤研究上限乘参考净峰；四年逐台正增配之和≤基期区域容量乘预算比例 | 拟技术附录：价格情景逐站明细 | 仅技术附录；保留原站级解 | 历史年站级分布为2025模板；非逐站历史实测 | 2.0 | 91547d67130eb91eac846049eb8d36b2b469ab0d4e184ba3717118c57299a0b2
D013009 | 邳州 110kV 2025年 刚性 BDZ-00021 上一年第一台主变容量 | s₁旧 | 20 | MVA | 实验/研究/rebuild_2026/source_audit/capacity_release_simulation/reserve_policy_v4/recommendation_matrix/cost_sensitivity/storage_1_5_rigid_stations.csv | CSV物理行13；字段prior_unit_1_mva | 连续路径状态 | 拟技术附录：价格情景逐站明细 | 仅技术附录；保留原站级解 | 历史年站级分布为2025模板；非逐站历史实测 | 20.0 | 91547d67130eb91eac846049eb8d36b2b469ab0d4e184ba3717118c57299a0b2
D013010 | 邳州 110kV 2025年 刚性 BDZ-00021 上一年第二台主变容量 | s₂旧 | 20 | MVA | 实验/研究/rebuild_2026/source_audit/capacity_release_simulation/reserve_policy_v4/recommendation_matrix/cost_sensitivity/storage_1_5_rigid_stations.csv | CSV物理行13；字段prior_unit_2_mva | 连续路径状态 | 拟技术附录：价格情景逐站明细 | 仅技术附录；保留原站级解 | 历史年站级分布为2025模板；非逐站历史实测 | 20.0 | 91547d67130eb91eac846049eb8d36b2b469ab0d4e184ba3717118c57299a0b2
D013011 | 邳州 110kV 2025年 刚性 BDZ-00021 本年第一台主变容量 | s₁ | 20 | MVA | 实验/研究/rebuild_2026/source_audit/capacity_release_simulation/reserve_policy_v4/recommendation_matrix/cost_sensitivity/storage_1_5_rigid_stations.csv | CSV物理行13；字段selected_unit_1_mva | 离散主变选择 | 拟技术附录：价格情景逐站明细 | 仅技术附录；保留原站级解 | 历史年站级分布为2025模板；非逐站历史实测 | 20.0 | 91547d67130eb91eac846049eb8d36b2b469ab0d4e184ba3717118c57299a0b2
D013012 | 邳州 110kV 2025年 刚性 BDZ-00021 本年第二台主变容量 | s₂ | 20 | MVA | 实验/研究/rebuild_2026/source_audit/capacity_release_simulation/reserve_policy_v4/recommendation_matrix/cost_sensitivity/storage_1_5_rigid_stations.csv | CSV物理行13；字段selected_unit_2_mva | 离散主变选择 | 拟技术附录：价格情景逐站明细 | 仅技术附录；保留原站级解 | 历史年站级分布为2025模板；非逐站历史实测 | 20.0 | 91547d67130eb91eac846049eb8d36b2b469ab0d4e184ba3717118c57299a0b2
D013013 | 邳州 110kV 2025年 刚性 BDZ-00021 选定主变容量 | S | 40 | MVA | 实验/研究/rebuild_2026/source_audit/capacity_release_simulation/reserve_policy_v4/recommendation_matrix/cost_sensitivity/storage_1_5_rigid_stations.csv | CSV物理行13；字段selected_capacity_mva | 离散主变组合加总 | 拟技术附录：价格情景逐站明细 | 仅技术附录；保留原站级解 | 历史年站级分布为2025模板；非逐站历史实测 | 40.0 | 91547d67130eb91eac846049eb8d36b2b469ab0d4e184ba3717118c57299a0b2
D013014 | 邳州 110kV 2025年 刚性 BDZ-00021 在役储能柜数 | n | 0 | 柜 | 实验/研究/rebuild_2026/source_audit/capacity_release_simulation/reserve_policy_v4/recommendation_matrix/cost_sensitivity/storage_1_5_rigid_stations.csv | CSV物理行13；字段storage_modules_in_service | 完整路径整数解 | 拟技术附录：价格情景逐站明细 | 仅技术附录；保留原站级解 | 历史年站级分布为2025模板；非逐站历史实测 | 0 | 91547d67130eb91eac846049eb8d36b2b469ab0d4e184ba3717118c57299a0b2
D013015 | 邳州 110kV 2025年 刚性 BDZ-00021 本年仿真净退出容量 | ΔS退出 | 0 | MVA | 实验/研究/rebuild_2026/source_audit/capacity_release_simulation/reserve_policy_v4/recommendation_matrix/cost_sensitivity/storage_1_5_rigid_stations.csv | CSV物理行13；字段released_capacity_mva | max(0,上一年站容量减本年) | 拟技术附录：价格情景逐站明细 | 仅技术附录；保留原站级解 | 历史年站级分布为2025模板；非逐站历史实测 | 0.0 | 91547d67130eb91eac846049eb8d36b2b469ab0d4e184ba3717118c57299a0b2
D013016 | 邳州 110kV 2025年 刚性 BDZ-00021 本年主变容量净变化 | ΔS | 0 | MVA | 实验/研究/rebuild_2026/source_audit/capacity_release_simulation/reserve_policy_v4/recommendation_matrix/cost_sensitivity/storage_1_5_rigid_stations.csv | CSV物理行13；字段net_capacity_change_mva | 本年容量减上一年 | 拟技术附录：价格情景逐站明细 | 仅技术附录；保留原站级解 | 历史年站级分布为2025模板；非逐站历史实测 | 0.0 | 91547d67130eb91eac846049eb8d36b2b469ab0d4e184ba3717118c57299a0b2
D013017 | 邳州 110kV 2025年 刚性 BDZ-00021 当年新增储能柜数 | Δn | 0 | 柜 | 实验/研究/rebuild_2026/source_audit/capacity_release_simulation/reserve_policy_v4/recommendation_matrix/cost_sensitivity/storage_1_5_rigid_stations.csv | CSV物理行13；字段new_storage_modules | 本年在役数量减上一年 | 拟技术附录：价格情景逐站明细 | 仅技术附录；保留原站级解 | 历史年站级分布为2025模板；非逐站历史实测 | 0 | 91547d67130eb91eac846049eb8d36b2b469ab0d4e184ba3717118c57299a0b2
D013018 | 邳州 110kV 2025年 刚性 BDZ-00021 站级正向峰值静态需求 | L⁺ | 30.3018 | MW | 实验/研究/rebuild_2026/source_audit/capacity_release_simulation/reserve_policy_v4/recommendation_matrix/cost_sensitivity/storage_1_5_rigid_stations.csv | CSV物理行13；字段forward_screen_mw | 年度站级场景 | 拟技术附录：价格情景逐站明细 | 仅技术附录；保留原站级解 | 历史年站级分布为2025模板；非逐站历史实测 | 30.301754 | 91547d67130eb91eac846049eb8d36b2b469ab0d4e184ba3717118c57299a0b2
D013019 | 邳州 110kV 2025年 刚性 BDZ-00021 站级反向峰值静态需求 | L⁻ | 24.34 | MW | 实验/研究/rebuild_2026/source_audit/capacity_release_simulation/reserve_policy_v4/recommendation_matrix/cost_sensitivity/storage_1_5_rigid_stations.csv | CSV物理行13；字段reverse_screen_mw | F13及2025全年极值合并 | 拟技术附录：价格情景逐站明细 | 仅技术附录；保留原站级解 | 历史年站级分布为2025模板；非逐站历史实测 | 24.34 | 91547d67130eb91eac846049eb8d36b2b469ab0d4e184ba3717118c57299a0b2
D013020 | 邳州 110kV 2025年 刚性 BDZ-00021 当年主变购置投资 | K主变 | 0 | 万元 | 实验/研究/rebuild_2026/source_audit/capacity_release_simulation/reserve_policy_v4/recommendation_matrix/cost_sensitivity/storage_1_5_rigid_stations.csv | CSV物理行13；字段transformer_capex_10k_cny | 同电压替换案例静态总投资之和/新购容量之和；升档按新购完整容量计价 | 拟技术附录：价格情景逐站明细 | 仅技术附录；保留原站级解 | 历史年站级分布为2025模板；非逐站历史实测 | 0 | 91547d67130eb91eac846049eb8d36b2b469ab0d4e184ba3717118c57299a0b2
D013021 | 邳州 110kV 2025年 刚性 BDZ-00021 当年储能新增投资 | K储能 | 0 | 万元 | 实验/研究/rebuild_2026/source_audit/capacity_release_simulation/reserve_policy_v4/recommendation_matrix/cost_sensitivity/storage_1_5_rigid_stations.csv | CSV物理行13；字段storage_capex_10k_cny | 十柜整包重复计价+剩余一至九柜线性插值；本年投资为在役数量成本函数差分 | 拟技术附录：价格情景逐站明细 | 仅技术附录；保留原站级解 | 历史年站级分布为2025模板；非逐站历史实测 | 0.0 | 91547d67130eb91eac846049eb8d36b2b469ab0d4e184ba3717118c57299a0b2
D013022 | 邳州 110kV 2025年 刚性 BDZ-00021 主变投运批次费用现值 | C主变 | 0 | 万元 | 实验/研究/rebuild_2026/source_audit/capacity_release_simulation/reserve_policy_v4/recommendation_matrix/cost_sensitivity/storage_1_5_rigid_stations.csv | CSV物理行13；字段transformer_lifecycle_npv_10k_cny | F15d、F15e | 拟技术附录：价格情景逐站明细 | 仅技术附录；保留原站级解 | 历史年站级分布为2025模板；非逐站历史实测 | 0.0 | 91547d67130eb91eac846049eb8d36b2b469ab0d4e184ba3717118c57299a0b2
D013023 | 邳州 110kV 2025年 刚性 BDZ-00021 储能投运批次费用现值 | C储能 | 0 | 万元 | 实验/研究/rebuild_2026/source_audit/capacity_release_simulation/reserve_policy_v4/recommendation_matrix/cost_sensitivity/storage_1_5_rigid_stations.csv | CSV物理行13；字段storage_lifecycle_npv_10k_cny | F15d、F15e | 拟技术附录：价格情景逐站明细 | 仅技术附录；保留原站级解 | 历史年站级分布为2025模板；非逐站历史实测 | 0.0 | 91547d67130eb91eac846049eb8d36b2b469ab0d4e184ba3717118c57299a0b2
D013024 | 邳州 110kV 2022年 刚性 BDZ-00022 容载比研究控制上限 | R上限 | 2 | MVA/MW | 实验/研究/rebuild_2026/source_audit/capacity_release_simulation/reserve_policy_v4/recommendation_matrix/cost_sensitivity/storage_1_5_rigid_stations.csv | CSV物理行14；字段clr_cap | 区域年度容量≤研究上限乘参考净峰；四年逐台正增配之和≤基期区域容量乘预算比例 | 拟技术附录：价格情景逐站明细 | 仅技术附录；保留原站级解 | 历史年站级分布为2025模板；非逐站历史实测 | 2.0 | 91547d67130eb91eac846049eb8d36b2b469ab0d4e184ba3717118c57299a0b2
D013025 | 邳州 110kV 2022年 刚性 BDZ-00022 上一年第一台主变容量 | s₁旧 | 40 | MVA | 实验/研究/rebuild_2026/source_audit/capacity_release_simulation/reserve_policy_v4/recommendation_matrix/cost_sensitivity/storage_1_5_rigid_stations.csv | CSV物理行14；字段prior_unit_1_mva | 连续路径状态 | 拟技术附录：价格情景逐站明细 | 仅技术附录；保留原站级解 | 历史年站级分布为2025模板；非逐站历史实测 | 40.0 | 91547d67130eb91eac846049eb8d36b2b469ab0d4e184ba3717118c57299a0b2
D013026 | 邳州 110kV 2022年 刚性 BDZ-00022 上一年第二台主变容量 | s₂旧 | 40 | MVA | 实验/研究/rebuild_2026/source_audit/capacity_release_simulation/reserve_policy_v4/recommendation_matrix/cost_sensitivity/storage_1_5_rigid_stations.csv | CSV物理行14；字段prior_unit_2_mva | 连续路径状态 | 拟技术附录：价格情景逐站明细 | 仅技术附录；保留原站级解 | 历史年站级分布为2025模板；非逐站历史实测 | 40.0 | 91547d67130eb91eac846049eb8d36b2b469ab0d4e184ba3717118c57299a0b2
D013027 | 邳州 110kV 2022年 刚性 BDZ-00022 本年第一台主变容量 | s₁ | 40 | MVA | 实验/研究/rebuild_2026/source_audit/capacity_release_simulation/reserve_policy_v4/recommendation_matrix/cost_sensitivity/storage_1_5_rigid_stations.csv | CSV物理行14；字段selected_unit_1_mva | 离散主变选择 | 拟技术附录：价格情景逐站明细 | 仅技术附录；保留原站级解 | 历史年站级分布为2025模板；非逐站历史实测 | 40.0 | 91547d67130eb91eac846049eb8d36b2b469ab0d4e184ba3717118c57299a0b2
D013028 | 邳州 110kV 2022年 刚性 BDZ-00022 本年第二台主变容量 | s₂ | 40 | MVA | 实验/研究/rebuild_2026/source_audit/capacity_release_simulation/reserve_policy_v4/recommendation_matrix/cost_sensitivity/storage_1_5_rigid_stations.csv | CSV物理行14；字段selected_unit_2_mva | 离散主变选择 | 拟技术附录：价格情景逐站明细 | 仅技术附录；保留原站级解 | 历史年站级分布为2025模板；非逐站历史实测 | 40.0 | 91547d67130eb91eac846049eb8d36b2b469ab0d4e184ba3717118c57299a0b2
D013029 | 邳州 110kV 2022年 刚性 BDZ-00022 选定主变容量 | S | 80 | MVA | 实验/研究/rebuild_2026/source_audit/capacity_release_simulation/reserve_policy_v4/recommendation_matrix/cost_sensitivity/storage_1_5_rigid_stations.csv | CSV物理行14；字段selected_capacity_mva | 离散主变组合加总 | 拟技术附录：价格情景逐站明细 | 仅技术附录；保留原站级解 | 历史年站级分布为2025模板；非逐站历史实测 | 80.0 | 91547d67130eb91eac846049eb8d36b2b469ab0d4e184ba3717118c57299a0b2
D013030 | 邳州 110kV 2022年 刚性 BDZ-00022 在役储能柜数 | n | 0 | 柜 | 实验/研究/rebuild_2026/source_audit/capacity_release_simulation/reserve_policy_v4/recommendation_matrix/cost_sensitivity/storage_1_5_rigid_stations.csv | CSV物理行14；字段storage_modules_in_service | 完整路径整数解 | 拟技术附录：价格情景逐站明细 | 仅技术附录；保留原站级解 | 历史年站级分布为2025模板；非逐站历史实测 | 0 | 91547d67130eb91eac846049eb8d36b2b469ab0d4e184ba3717118c57299a0b2
D013031 | 邳州 110kV 2022年 刚性 BDZ-00022 本年仿真净退出容量 | ΔS退出 | 0 | MVA | 实验/研究/rebuild_2026/source_audit/capacity_release_simulation/reserve_policy_v4/recommendation_matrix/cost_sensitivity/storage_1_5_rigid_stations.csv | CSV物理行14；字段released_capacity_mva | max(0,上一年站容量减本年) | 拟技术附录：价格情景逐站明细 | 仅技术附录；保留原站级解 | 历史年站级分布为2025模板；非逐站历史实测 | 0.0 | 91547d67130eb91eac846049eb8d36b2b469ab0d4e184ba3717118c57299a0b2
D013032 | 邳州 110kV 2022年 刚性 BDZ-00022 本年主变容量净变化 | ΔS | 0 | MVA | 实验/研究/rebuild_2026/source_audit/capacity_release_simulation/reserve_policy_v4/recommendation_matrix/cost_sensitivity/storage_1_5_rigid_stations.csv | CSV物理行14；字段net_capacity_change_mva | 本年容量减上一年 | 拟技术附录：价格情景逐站明细 | 仅技术附录；保留原站级解 | 历史年站级分布为2025模板；非逐站历史实测 | 0.0 | 91547d67130eb91eac846049eb8d36b2b469ab0d4e184ba3717118c57299a0b2
D013033 | 邳州 110kV 2022年 刚性 BDZ-00022 当年新增储能柜数 | Δn | 0 | 柜 | 实验/研究/rebuild_2026/source_audit/capacity_release_simulation/reserve_policy_v4/recommendation_matrix/cost_sensitivity/storage_1_5_rigid_stations.csv | CSV物理行14；字段new_storage_modules | 本年在役数量减上一年 | 拟技术附录：价格情景逐站明细 | 仅技术附录；保留原站级解 | 历史年站级分布为2025模板；非逐站历史实测 | 0 | 91547d67130eb91eac846049eb8d36b2b469ab0d4e184ba3717118c57299a0b2
D013034 | 邳州 110kV 2022年 刚性 BDZ-00022 站级正向峰值静态需求 | L⁺ | 26.3888 | MW | 实验/研究/rebuild_2026/source_audit/capacity_release_simulation/reserve_policy_v4/recommendation_matrix/cost_sensitivity/storage_1_5_rigid_stations.csv | CSV物理行14；字段forward_screen_mw | 年度站级场景 | 拟技术附录：价格情景逐站明细 | 仅技术附录；保留原站级解 | 历史年站级分布为2025模板；非逐站历史实测 | 26.38876 | 91547d67130eb91eac846049eb8d36b2b469ab0d4e184ba3717118c57299a0b2
D013035 | 邳州 110kV 2022年 刚性 BDZ-00022 站级反向峰值静态需求 | L⁻ | 0.67947 | MW | 实验/研究/rebuild_2026/source_audit/capacity_release_simulation/reserve_policy_v4/recommendation_matrix/cost_sensitivity/storage_1_5_rigid_stations.csv | CSV物理行14；字段reverse_screen_mw | F13及2025全年极值合并 | 拟技术附录：价格情景逐站明细 | 仅技术附录；保留原站级解 | 历史年站级分布为2025模板；非逐站历史实测 | 0.679466 | 91547d67130eb91eac846049eb8d36b2b469ab0d4e184ba3717118c57299a0b2
D013036 | 邳州 110kV 2022年 刚性 BDZ-00022 当年主变购置投资 | K主变 | 0 | 万元 | 实验/研究/rebuild_2026/source_audit/capacity_release_simulation/reserve_policy_v4/recommendation_matrix/cost_sensitivity/storage_1_5_rigid_stations.csv | CSV物理行14；字段transformer_capex_10k_cny | 同电压替换案例静态总投资之和/新购容量之和；升档按新购完整容量计价 | 拟技术附录：价格情景逐站明细 | 仅技术附录；保留原站级解 | 历史年站级分布为2025模板；非逐站历史实测 | 0 | 91547d67130eb91eac846049eb8d36b2b469ab0d4e184ba3717118c57299a0b2
D013037 | 邳州 110kV 2022年 刚性 BDZ-00022 当年储能新增投资 | K储能 | 0 | 万元 | 实验/研究/rebuild_2026/source_audit/capacity_release_simulation/reserve_policy_v4/recommendation_matrix/cost_sensitivity/storage_1_5_rigid_stations.csv | CSV物理行14；字段storage_capex_10k_cny | 十柜整包重复计价+剩余一至九柜线性插值；本年投资为在役数量成本函数差分 | 拟技术附录：价格情景逐站明细 | 仅技术附录；保留原站级解 | 历史年站级分布为2025模板；非逐站历史实测 | 0.0 | 91547d67130eb91eac846049eb8d36b2b469ab0d4e184ba3717118c57299a0b2
D013038 | 邳州 110kV 2022年 刚性 BDZ-00022 主变投运批次费用现值 | C主变 | 0 | 万元 | 实验/研究/rebuild_2026/source_audit/capacity_release_simulation/reserve_policy_v4/recommendation_matrix/cost_sensitivity/storage_1_5_rigid_stations.csv | CSV物理行14；字段transformer_lifecycle_npv_10k_cny | F15d、F15e | 拟技术附录：价格情景逐站明细 | 仅技术附录；保留原站级解 | 历史年站级分布为2025模板；非逐站历史实测 | 0.0 | 91547d67130eb91eac846049eb8d36b2b469ab0d4e184ba3717118c57299a0b2
D013039 | 邳州 110kV 2022年 刚性 BDZ-00022 储能投运批次费用现值 | C储能 | 0 | 万元 | 实验/研究/rebuild_2026/source_audit/capacity_release_simulation/reserve_policy_v4/recommendation_matrix/cost_sensitivity/storage_1_5_rigid_stations.csv | CSV物理行14；字段storage_lifecycle_npv_10k_cny | F15d、F15e | 拟技术附录：价格情景逐站明细 | 仅技术附录；保留原站级解 | 历史年站级分布为2025模板；非逐站历史实测 | 0.0 | 91547d67130eb91eac846049eb8d36b2b469ab0d4e184ba3717118c57299a0b2
D013040 | 邳州 110kV 2023年 刚性 BDZ-00022 容载比研究控制上限 | R上限 | 2 | MVA/MW | 实验/研究/rebuild_2026/source_audit/capacity_release_simulation/reserve_policy_v4/recommendation_matrix/cost_sensitivity/storage_1_5_rigid_stations.csv | CSV物理行15；字段clr_cap | 区域年度容量≤研究上限乘参考净峰；四年逐台正增配之和≤基期区域容量乘预算比例 | 拟技术附录：价格情景逐站明细 | 仅技术附录；保留原站级解 | 历史年站级分布为2025模板；非逐站历史实测 | 2.0 | 91547d67130eb91eac846049eb8d36b2b469ab0d4e184ba3717118c57299a0b2
D013041 | 邳州 110kV 2023年 刚性 BDZ-00022 上一年第一台主变容量 | s₁旧 | 40 | MVA | 实验/研究/rebuild_2026/source_audit/capacity_release_simulation/reserve_policy_v4/recommendation_matrix/cost_sensitivity/storage_1_5_rigid_stations.csv | CSV物理行15；字段prior_unit_1_mva | 连续路径状态 | 拟技术附录：价格情景逐站明细 | 仅技术附录；保留原站级解 | 历史年站级分布为2025模板；非逐站历史实测 | 40.0 | 91547d67130eb91eac846049eb8d36b2b469ab0d4e184ba3717118c57299a0b2
D013042 | 邳州 110kV 2023年 刚性 BDZ-00022 上一年第二台主变容量 | s₂旧 | 40 | MVA | 实验/研究/rebuild_2026/source_audit/capacity_release_simulation/reserve_policy_v4/recommendation_matrix/cost_sensitivity/storage_1_5_rigid_stations.csv | CSV物理行15；字段prior_unit_2_mva | 连续路径状态 | 拟技术附录：价格情景逐站明细 | 仅技术附录；保留原站级解 | 历史年站级分布为2025模板；非逐站历史实测 | 40.0 | 91547d67130eb91eac846049eb8d36b2b469ab0d4e184ba3717118c57299a0b2
D013043 | 邳州 110kV 2023年 刚性 BDZ-00022 本年第一台主变容量 | s₁ | 31.5 | MVA | 实验/研究/rebuild_2026/source_audit/capacity_release_simulation/reserve_policy_v4/recommendation_matrix/cost_sensitivity/storage_1_5_rigid_stations.csv | CSV物理行15；字段selected_unit_1_mva | 离散主变选择 | 拟技术附录：价格情景逐站明细 | 仅技术附录；保留原站级解 | 历史年站级分布为2025模板；非逐站历史实测 | 31.5 | 91547d67130eb91eac846049eb8d36b2b469ab0d4e184ba3717118c57299a0b2
D013044 | 邳州 110kV 2023年 刚性 BDZ-00022 本年第二台主变容量 | s₂ | 31.5 | MVA | 实验/研究/rebuild_2026/source_audit/capacity_release_simulation/reserve_policy_v4/recommendation_matrix/cost_sensitivity/storage_1_5_rigid_stations.csv | CSV物理行15；字段selected_unit_2_mva | 离散主变选择 | 拟技术附录：价格情景逐站明细 | 仅技术附录；保留原站级解 | 历史年站级分布为2025模板；非逐站历史实测 | 31.5 | 91547d67130eb91eac846049eb8d36b2b469ab0d4e184ba3717118c57299a0b2
D013045 | 邳州 110kV 2023年 刚性 BDZ-00022 选定主变容量 | S | 63 | MVA | 实验/研究/rebuild_2026/source_audit/capacity_release_simulation/reserve_policy_v4/recommendation_matrix/cost_sensitivity/storage_1_5_rigid_stations.csv | CSV物理行15；字段selected_capacity_mva | 离散主变组合加总 | 拟技术附录：价格情景逐站明细 | 仅技术附录；保留原站级解 | 历史年站级分布为2025模板；非逐站历史实测 | 63.0 | 91547d67130eb91eac846049eb8d36b2b469ab0d4e184ba3717118c57299a0b2
D013046 | 邳州 110kV 2023年 刚性 BDZ-00022 在役储能柜数 | n | 0 | 柜 | 实验/研究/rebuild_2026/source_audit/capacity_release_simulation/reserve_policy_v4/recommendation_matrix/cost_sensitivity/storage_1_5_rigid_stations.csv | CSV物理行15；字段storage_modules_in_service | 完整路径整数解 | 拟技术附录：价格情景逐站明细 | 仅技术附录；保留原站级解 | 历史年站级分布为2025模板；非逐站历史实测 | 0 | 91547d67130eb91eac846049eb8d36b2b469ab0d4e184ba3717118c57299a0b2
D013047 | 邳州 110kV 2023年 刚性 BDZ-00022 本年仿真净退出容量 | ΔS退出 | 17 | MVA | 实验/研究/rebuild_2026/source_audit/capacity_release_simulation/reserve_policy_v4/recommendation_matrix/cost_sensitivity/storage_1_5_rigid_stations.csv | CSV物理行15；字段released_capacity_mva | max(0,上一年站容量减本年) | 拟技术附录：价格情景逐站明细 | 仅技术附录；保留原站级解 | 历史年站级分布为2025模板；非逐站历史实测 | 17.0 | 91547d67130eb91eac846049eb8d36b2b469ab0d4e184ba3717118c57299a0b2
D013048 | 邳州 110kV 2023年 刚性 BDZ-00022 本年主变容量净变化 | ΔS | -17 | MVA | 实验/研究/rebuild_2026/source_audit/capacity_release_simulation/reserve_policy_v4/recommendation_matrix/cost_sensitivity/storage_1_5_rigid_stations.csv | CSV物理行15；字段net_capacity_change_mva | 本年容量减上一年 | 拟技术附录：价格情景逐站明细 | 仅技术附录；保留原站级解 | 历史年站级分布为2025模板；非逐站历史实测 | -17.0 | 91547d67130eb91eac846049eb8d36b2b469ab0d4e184ba3717118c57299a0b2
D013049 | 邳州 110kV 2023年 刚性 BDZ-00022 当年新增储能柜数 | Δn | 0 | 柜 | 实验/研究/rebuild_2026/source_audit/capacity_release_simulation/reserve_policy_v4/recommendation_matrix/cost_sensitivity/storage_1_5_rigid_stations.csv | CSV物理行15；字段new_storage_modules | 本年在役数量减上一年 | 拟技术附录：价格情景逐站明细 | 仅技术附录；保留原站级解 | 历史年站级分布为2025模板；非逐站历史实测 | 0 | 91547d67130eb91eac846049eb8d36b2b469ab0d4e184ba3717118c57299a0b2
D013050 | 邳州 110kV 2023年 刚性 BDZ-00022 站级正向峰值静态需求 | L⁺ | 24.3489 | MW | 实验/研究/rebuild_2026/source_audit/capacity_release_simulation/reserve_policy_v4/recommendation_matrix/cost_sensitivity/storage_1_5_rigid_stations.csv | CSV物理行15；字段forward_screen_mw | 年度站级场景 | 拟技术附录：价格情景逐站明细 | 仅技术附录；保留原站级解 | 历史年站级分布为2025模板；非逐站历史实测 | 24.348923 | 91547d67130eb91eac846049eb8d36b2b469ab0d4e184ba3717118c57299a0b2
D013051 | 邳州 110kV 2023年 刚性 BDZ-00022 站级反向峰值静态需求 | L⁻ | 11.4463 | MW | 实验/研究/rebuild_2026/source_audit/capacity_release_simulation/reserve_policy_v4/recommendation_matrix/cost_sensitivity/storage_1_5_rigid_stations.csv | CSV物理行15；字段reverse_screen_mw | F13及2025全年极值合并 | 拟技术附录：价格情景逐站明细 | 仅技术附录；保留原站级解 | 历史年站级分布为2025模板；非逐站历史实测 | 11.446331 | 91547d67130eb91eac846049eb8d36b2b469ab0d4e184ba3717118c57299a0b2
D013052 | 邳州 110kV 2023年 刚性 BDZ-00022 当年主变购置投资 | K主变 | 0 | 万元 | 实验/研究/rebuild_2026/source_audit/capacity_release_simulation/reserve_policy_v4/recommendation_matrix/cost_sensitivity/storage_1_5_rigid_stations.csv | CSV物理行15；字段transformer_capex_10k_cny | 同电压替换案例静态总投资之和/新购容量之和；升档按新购完整容量计价 | 拟技术附录：价格情景逐站明细 | 仅技术附录；保留原站级解 | 历史年站级分布为2025模板；非逐站历史实测 | 0 | 91547d67130eb91eac846049eb8d36b2b469ab0d4e184ba3717118c57299a0b2
D013053 | 邳州 110kV 2023年 刚性 BDZ-00022 当年储能新增投资 | K储能 | 0 | 万元 | 实验/研究/rebuild_2026/source_audit/capacity_release_simulation/reserve_policy_v4/recommendation_matrix/cost_sensitivity/storage_1_5_rigid_stations.csv | CSV物理行15；字段storage_capex_10k_cny | 十柜整包重复计价+剩余一至九柜线性插值；本年投资为在役数量成本函数差分 | 拟技术附录：价格情景逐站明细 | 仅技术附录；保留原站级解 | 历史年站级分布为2025模板；非逐站历史实测 | 0.0 | 91547d67130eb91eac846049eb8d36b2b469ab0d4e184ba3717118c57299a0b2
D013054 | 邳州 110kV 2023年 刚性 BDZ-00022 主变投运批次费用现值 | C主变 | 0 | 万元 | 实验/研究/rebuild_2026/source_audit/capacity_release_simulation/reserve_policy_v4/recommendation_matrix/cost_sensitivity/storage_1_5_rigid_stations.csv | CSV物理行15；字段transformer_lifecycle_npv_10k_cny | F15d、F15e | 拟技术附录：价格情景逐站明细 | 仅技术附录；保留原站级解 | 历史年站级分布为2025模板；非逐站历史实测 | 0.0 | 91547d67130eb91eac846049eb8d36b2b469ab0d4e184ba3717118c57299a0b2
D013055 | 邳州 110kV 2023年 刚性 BDZ-00022 储能投运批次费用现值 | C储能 | 0 | 万元 | 实验/研究/rebuild_2026/source_audit/capacity_release_simulation/reserve_policy_v4/recommendation_matrix/cost_sensitivity/storage_1_5_rigid_stations.csv | CSV物理行15；字段storage_lifecycle_npv_10k_cny | F15d、F15e | 拟技术附录：价格情景逐站明细 | 仅技术附录；保留原站级解 | 历史年站级分布为2025模板；非逐站历史实测 | 0.0 | 91547d67130eb91eac846049eb8d36b2b469ab0d4e184ba3717118c57299a0b2
D013056 | 邳州 110kV 2024年 刚性 BDZ-00022 容载比研究控制上限 | R上限 | 2 | MVA/MW | 实验/研究/rebuild_2026/source_audit/capacity_release_simulation/reserve_policy_v4/recommendation_matrix/cost_sensitivity/storage_1_5_rigid_stations.csv | CSV物理行16；字段clr_cap | 区域年度容量≤研究上限乘参考净峰；四年逐台正增配之和≤基期区域容量乘预算比例 | 拟技术附录：价格情景逐站明细 | 仅技术附录；保留原站级解 | 历史年站级分布为2025模板；非逐站历史实测 | 2.0 | 91547d67130eb91eac846049eb8d36b2b469ab0d4e184ba3717118c57299a0b2
D013057 | 邳州 110kV 2024年 刚性 BDZ-00022 上一年第一台主变容量 | s₁旧 | 31.5 | MVA | 实验/研究/rebuild_2026/source_audit/capacity_release_simulation/reserve_policy_v4/recommendation_matrix/cost_sensitivity/storage_1_5_rigid_stations.csv | CSV物理行16；字段prior_unit_1_mva | 连续路径状态 | 拟技术附录：价格情景逐站明细 | 仅技术附录；保留原站级解 | 历史年站级分布为2025模板；非逐站历史实测 | 31.5 | 91547d67130eb91eac846049eb8d36b2b469ab0d4e184ba3717118c57299a0b2
D013058 | 邳州 110kV 2024年 刚性 BDZ-00022 上一年第二台主变容量 | s₂旧 | 31.5 | MVA | 实验/研究/rebuild_2026/source_audit/capacity_release_simulation/reserve_policy_v4/recommendation_matrix/cost_sensitivity/storage_1_5_rigid_stations.csv | CSV物理行16；字段prior_unit_2_mva | 连续路径状态 | 拟技术附录：价格情景逐站明细 | 仅技术附录；保留原站级解 | 历史年站级分布为2025模板；非逐站历史实测 | 31.5 | 91547d67130eb91eac846049eb8d36b2b469ab0d4e184ba3717118c57299a0b2
D013059 | 邳州 110kV 2024年 刚性 BDZ-00022 本年第一台主变容量 | s₁ | 31.5 | MVA | 实验/研究/rebuild_2026/source_audit/capacity_release_simulation/reserve_policy_v4/recommendation_matrix/cost_sensitivity/storage_1_5_rigid_stations.csv | CSV物理行16；字段selected_unit_1_mva | 离散主变选择 | 拟技术附录：价格情景逐站明细 | 仅技术附录；保留原站级解 | 历史年站级分布为2025模板；非逐站历史实测 | 31.5 | 91547d67130eb91eac846049eb8d36b2b469ab0d4e184ba3717118c57299a0b2
D013060 | 邳州 110kV 2024年 刚性 BDZ-00022 本年第二台主变容量 | s₂ | 31.5 | MVA | 实验/研究/rebuild_2026/source_audit/capacity_release_simulation/reserve_policy_v4/recommendation_matrix/cost_sensitivity/storage_1_5_rigid_stations.csv | CSV物理行16；字段selected_unit_2_mva | 离散主变选择 | 拟技术附录：价格情景逐站明细 | 仅技术附录；保留原站级解 | 历史年站级分布为2025模板；非逐站历史实测 | 31.5 | 91547d67130eb91eac846049eb8d36b2b469ab0d4e184ba3717118c57299a0b2
D013061 | 邳州 110kV 2024年 刚性 BDZ-00022 选定主变容量 | S | 63 | MVA | 实验/研究/rebuild_2026/source_audit/capacity_release_simulation/reserve_policy_v4/recommendation_matrix/cost_sensitivity/storage_1_5_rigid_stations.csv | CSV物理行16；字段selected_capacity_mva | 离散主变组合加总 | 拟技术附录：价格情景逐站明细 | 仅技术附录；保留原站级解 | 历史年站级分布为2025模板；非逐站历史实测 | 63.0 | 91547d67130eb91eac846049eb8d36b2b469ab0d4e184ba3717118c57299a0b2
D013062 | 邳州 110kV 2024年 刚性 BDZ-00022 在役储能柜数 | n | 0 | 柜 | 实验/研究/rebuild_2026/source_audit/capacity_release_simulation/reserve_policy_v4/recommendation_matrix/cost_sensitivity/storage_1_5_rigid_stations.csv | CSV物理行16；字段storage_modules_in_service | 完整路径整数解 | 拟技术附录：价格情景逐站明细 | 仅技术附录；保留原站级解 | 历史年站级分布为2025模板；非逐站历史实测 | 0 | 91547d67130eb91eac846049eb8d36b2b469ab0d4e184ba3717118c57299a0b2
D013063 | 邳州 110kV 2024年 刚性 BDZ-00022 本年仿真净退出容量 | ΔS退出 | 0 | MVA | 实验/研究/rebuild_2026/source_audit/capacity_release_simulation/reserve_policy_v4/recommendation_matrix/cost_sensitivity/storage_1_5_rigid_stations.csv | CSV物理行16；字段released_capacity_mva | max(0,上一年站容量减本年) | 拟技术附录：价格情景逐站明细 | 仅技术附录；保留原站级解 | 历史年站级分布为2025模板；非逐站历史实测 | 0.0 | 91547d67130eb91eac846049eb8d36b2b469ab0d4e184ba3717118c57299a0b2
D013064 | 邳州 110kV 2024年 刚性 BDZ-00022 本年主变容量净变化 | ΔS | 0 | MVA | 实验/研究/rebuild_2026/source_audit/capacity_release_simulation/reserve_policy_v4/recommendation_matrix/cost_sensitivity/storage_1_5_rigid_stations.csv | CSV物理行16；字段net_capacity_change_mva | 本年容量减上一年 | 拟技术附录：价格情景逐站明细 | 仅技术附录；保留原站级解 | 历史年站级分布为2025模板；非逐站历史实测 | 0.0 | 91547d67130eb91eac846049eb8d36b2b469ab0d4e184ba3717118c57299a0b2
D013065 | 邳州 110kV 2024年 刚性 BDZ-00022 当年新增储能柜数 | Δn | 0 | 柜 | 实验/研究/rebuild_2026/source_audit/capacity_release_simulation/reserve_policy_v4/recommendation_matrix/cost_sensitivity/storage_1_5_rigid_stations.csv | CSV物理行16；字段new_storage_modules | 本年在役数量减上一年 | 拟技术附录：价格情景逐站明细 | 仅技术附录；保留原站级解 | 历史年站级分布为2025模板；非逐站历史实测 | 0 | 91547d67130eb91eac846049eb8d36b2b469ab0d4e184ba3717118c57299a0b2
D013066 | 邳州 110kV 2024年 刚性 BDZ-00022 站级正向峰值静态需求 | L⁺ | 27.5933 | MW | 实验/研究/rebuild_2026/source_audit/capacity_release_simulation/reserve_policy_v4/recommendation_matrix/cost_sensitivity/storage_1_5_rigid_stations.csv | CSV物理行16；字段forward_screen_mw | 年度站级场景 | 拟技术附录：价格情景逐站明细 | 仅技术附录；保留原站级解 | 历史年站级分布为2025模板；非逐站历史实测 | 27.593276 | 91547d67130eb91eac846049eb8d36b2b469ab0d4e184ba3717118c57299a0b2
D013067 | 邳州 110kV 2024年 刚性 BDZ-00022 站级反向峰值静态需求 | L⁻ | 33.5286 | MW | 实验/研究/rebuild_2026/source_audit/capacity_release_simulation/reserve_policy_v4/recommendation_matrix/cost_sensitivity/storage_1_5_rigid_stations.csv | CSV物理行16；字段reverse_screen_mw | F13及2025全年极值合并 | 拟技术附录：价格情景逐站明细 | 仅技术附录；保留原站级解 | 历史年站级分布为2025模板；非逐站历史实测 | 33.528634 | 91547d67130eb91eac846049eb8d36b2b469ab0d4e184ba3717118c57299a0b2
D013068 | 邳州 110kV 2024年 刚性 BDZ-00022 当年主变购置投资 | K主变 | 0 | 万元 | 实验/研究/rebuild_2026/source_audit/capacity_release_simulation/reserve_policy_v4/recommendation_matrix/cost_sensitivity/storage_1_5_rigid_stations.csv | CSV物理行16；字段transformer_capex_10k_cny | 同电压替换案例静态总投资之和/新购容量之和；升档按新购完整容量计价 | 拟技术附录：价格情景逐站明细 | 仅技术附录；保留原站级解 | 历史年站级分布为2025模板；非逐站历史实测 | 0 | 91547d67130eb91eac846049eb8d36b2b469ab0d4e184ba3717118c57299a0b2
D013069 | 邳州 110kV 2024年 刚性 BDZ-00022 当年储能新增投资 | K储能 | 0 | 万元 | 实验/研究/rebuild_2026/source_audit/capacity_release_simulation/reserve_policy_v4/recommendation_matrix/cost_sensitivity/storage_1_5_rigid_stations.csv | CSV物理行16；字段storage_capex_10k_cny | 十柜整包重复计价+剩余一至九柜线性插值；本年投资为在役数量成本函数差分 | 拟技术附录：价格情景逐站明细 | 仅技术附录；保留原站级解 | 历史年站级分布为2025模板；非逐站历史实测 | 0.0 | 91547d67130eb91eac846049eb8d36b2b469ab0d4e184ba3717118c57299a0b2
D013070 | 邳州 110kV 2024年 刚性 BDZ-00022 主变投运批次费用现值 | C主变 | 0 | 万元 | 实验/研究/rebuild_2026/source_audit/capacity_release_simulation/reserve_policy_v4/recommendation_matrix/cost_sensitivity/storage_1_5_rigid_stations.csv | CSV物理行16；字段transformer_lifecycle_npv_10k_cny | F15d、F15e | 拟技术附录：价格情景逐站明细 | 仅技术附录；保留原站级解 | 历史年站级分布为2025模板；非逐站历史实测 | 0.0 | 91547d67130eb91eac846049eb8d36b2b469ab0d4e184ba3717118c57299a0b2
D013071 | 邳州 110kV 2024年 刚性 BDZ-00022 储能投运批次费用现值 | C储能 | 0 | 万元 | 实验/研究/rebuild_2026/source_audit/capacity_release_simulation/reserve_policy_v4/recommendation_matrix/cost_sensitivity/storage_1_5_rigid_stations.csv | CSV物理行16；字段storage_lifecycle_npv_10k_cny | F15d、F15e | 拟技术附录：价格情景逐站明细 | 仅技术附录；保留原站级解 | 历史年站级分布为2025模板；非逐站历史实测 | 0.0 | 91547d67130eb91eac846049eb8d36b2b469ab0d4e184ba3717118c57299a0b2
D013072 | 邳州 110kV 2025年 刚性 BDZ-00022 容载比研究控制上限 | R上限 | 2 | MVA/MW | 实验/研究/rebuild_2026/source_audit/capacity_release_simulation/reserve_policy_v4/recommendation_matrix/cost_sensitivity/storage_1_5_rigid_stations.csv | CSV物理行17；字段clr_cap | 区域年度容量≤研究上限乘参考净峰；四年逐台正增配之和≤基期区域容量乘预算比例 | 拟技术附录：价格情景逐站明细 | 仅技术附录；保留原站级解 | 历史年站级分布为2025模板；非逐站历史实测 | 2.0 | 91547d67130eb91eac846049eb8d36b2b469ab0d4e184ba3717118c57299a0b2
D013073 | 邳州 110kV 2025年 刚性 BDZ-00022 上一年第一台主变容量 | s₁旧 | 31.5 | MVA | 实验/研究/rebuild_2026/source_audit/capacity_release_simulation/reserve_policy_v4/recommendation_matrix/cost_sensitivity/storage_1_5_rigid_stations.csv | CSV物理行17；字段prior_unit_1_mva | 连续路径状态 | 拟技术附录：价格情景逐站明细 | 仅技术附录；保留原站级解 | 历史年站级分布为2025模板；非逐站历史实测 | 31.5 | 91547d67130eb91eac846049eb8d36b2b469ab0d4e184ba3717118c57299a0b2
D013074 | 邳州 110kV 2025年 刚性 BDZ-00022 上一年第二台主变容量 | s₂旧 | 31.5 | MVA | 实验/研究/rebuild_2026/source_audit/capacity_release_simulation/reserve_policy_v4/recommendation_matrix/cost_sensitivity/storage_1_5_rigid_stations.csv | CSV物理行17；字段prior_unit_2_mva | 连续路径状态 | 拟技术附录：价格情景逐站明细 | 仅技术附录；保留原站级解 | 历史年站级分布为2025模板；非逐站历史实测 | 31.5 | 91547d67130eb91eac846049eb8d36b2b469ab0d4e184ba3717118c57299a0b2
D013075 | 邳州 110kV 2025年 刚性 BDZ-00022 本年第一台主变容量 | s₁ | 31.5 | MVA | 实验/研究/rebuild_2026/source_audit/capacity_release_simulation/reserve_policy_v4/recommendation_matrix/cost_sensitivity/storage_1_5_rigid_stations.csv | CSV物理行17；字段selected_unit_1_mva | 离散主变选择 | 拟技术附录：价格情景逐站明细 | 仅技术附录；保留原站级解 | 历史年站级分布为2025模板；非逐站历史实测 | 31.5 | 91547d67130eb91eac846049eb8d36b2b469ab0d4e184ba3717118c57299a0b2
D013076 | 邳州 110kV 2025年 刚性 BDZ-00022 本年第二台主变容量 | s₂ | 31.5 | MVA | 实验/研究/rebuild_2026/source_audit/capacity_release_simulation/reserve_policy_v4/recommendation_matrix/cost_sensitivity/storage_1_5_rigid_stations.csv | CSV物理行17；字段selected_unit_2_mva | 离散主变选择 | 拟技术附录：价格情景逐站明细 | 仅技术附录；保留原站级解 | 历史年站级分布为2025模板；非逐站历史实测 | 31.5 | 91547d67130eb91eac846049eb8d36b2b469ab0d4e184ba3717118c57299a0b2
D013077 | 邳州 110kV 2025年 刚性 BDZ-00022 选定主变容量 | S | 63 | MVA | 实验/研究/rebuild_2026/source_audit/capacity_release_simulation/reserve_policy_v4/recommendation_matrix/cost_sensitivity/storage_1_5_rigid_stations.csv | CSV物理行17；字段selected_capacity_mva | 离散主变组合加总 | 拟技术附录：价格情景逐站明细 | 仅技术附录；保留原站级解 | 历史年站级分布为2025模板；非逐站历史实测 | 63.0 | 91547d67130eb91eac846049eb8d36b2b469ab0d4e184ba3717118c57299a0b2
D013078 | 邳州 110kV 2025年 刚性 BDZ-00022 在役储能柜数 | n | 0 | 柜 | 实验/研究/rebuild_2026/source_audit/capacity_release_simulation/reserve_policy_v4/recommendation_matrix/cost_sensitivity/storage_1_5_rigid_stations.csv | CSV物理行17；字段storage_modules_in_service | 完整路径整数解 | 拟技术附录：价格情景逐站明细 | 仅技术附录；保留原站级解 | 历史年站级分布为2025模板；非逐站历史实测 | 0 | 91547d67130eb91eac846049eb8d36b2b469ab0d4e184ba3717118c57299a0b2
D013079 | 邳州 110kV 2025年 刚性 BDZ-00022 本年仿真净退出容量 | ΔS退出 | 0 | MVA | 实验/研究/rebuild_2026/source_audit/capacity_release_simulation/reserve_policy_v4/recommendation_matrix/cost_sensitivity/storage_1_5_rigid_stations.csv | CSV物理行17；字段released_capacity_mva | max(0,上一年站容量减本年) | 拟技术附录：价格情景逐站明细 | 仅技术附录；保留原站级解 | 历史年站级分布为2025模板；非逐站历史实测 | 0.0 | 91547d67130eb91eac846049eb8d36b2b469ab0d4e184ba3717118c57299a0b2
D013080 | 邳州 110kV 2025年 刚性 BDZ-00022 本年主变容量净变化 | ΔS | 0 | MVA | 实验/研究/rebuild_2026/source_audit/capacity_release_simulation/reserve_policy_v4/recommendation_matrix/cost_sensitivity/storage_1_5_rigid_stations.csv | CSV物理行17；字段net_capacity_change_mva | 本年容量减上一年 | 拟技术附录：价格情景逐站明细 | 仅技术附录；保留原站级解 | 历史年站级分布为2025模板；非逐站历史实测 | 0.0 | 91547d67130eb91eac846049eb8d36b2b469ab0d4e184ba3717118c57299a0b2
D013081 | 邳州 110kV 2025年 刚性 BDZ-00022 当年新增储能柜数 | Δn | 0 | 柜 | 实验/研究/rebuild_2026/source_audit/capacity_release_simulation/reserve_policy_v4/recommendation_matrix/cost_sensitivity/storage_1_5_rigid_stations.csv | CSV物理行17；字段new_storage_modules | 本年在役数量减上一年 | 拟技术附录：价格情景逐站明细 | 仅技术附录；保留原站级解 | 历史年站级分布为2025模板；非逐站历史实测 | 0 | 91547d67130eb91eac846049eb8d36b2b469ab0d4e184ba3717118c57299a0b2
D013082 | 邳州 110kV 2025年 刚性 BDZ-00022 站级正向峰值静态需求 | L⁺ | 30.5932 | MW | 实验/研究/rebuild_2026/source_audit/capacity_release_simulation/reserve_policy_v4/recommendation_matrix/cost_sensitivity/storage_1_5_rigid_stations.csv | CSV物理行17；字段forward_screen_mw | 年度站级场景 | 拟技术附录：价格情景逐站明细 | 仅技术附录；保留原站级解 | 历史年站级分布为2025模板；非逐站历史实测 | 30.593214 | 91547d67130eb91eac846049eb8d36b2b469ab0d4e184ba3717118c57299a0b2
D013083 | 邳州 110kV 2025年 刚性 BDZ-00022 站级反向峰值静态需求 | L⁻ | 47.23 | MW | 实验/研究/rebuild_2026/source_audit/capacity_release_simulation/reserve_policy_v4/recommendation_matrix/cost_sensitivity/storage_1_5_rigid_stations.csv | CSV物理行17；字段reverse_screen_mw | F13及2025全年极值合并 | 拟技术附录：价格情景逐站明细 | 仅技术附录；保留原站级解 | 历史年站级分布为2025模板；非逐站历史实测 | 47.23 | 91547d67130eb91eac846049eb8d36b2b469ab0d4e184ba3717118c57299a0b2
D013084 | 邳州 110kV 2025年 刚性 BDZ-00022 当年主变购置投资 | K主变 | 0 | 万元 | 实验/研究/rebuild_2026/source_audit/capacity_release_simulation/reserve_policy_v4/recommendation_matrix/cost_sensitivity/storage_1_5_rigid_stations.csv | CSV物理行17；字段transformer_capex_10k_cny | 同电压替换案例静态总投资之和/新购容量之和；升档按新购完整容量计价 | 拟技术附录：价格情景逐站明细 | 仅技术附录；保留原站级解 | 历史年站级分布为2025模板；非逐站历史实测 | 0 | 91547d67130eb91eac846049eb8d36b2b469ab0d4e184ba3717118c57299a0b2
D013085 | 邳州 110kV 2025年 刚性 BDZ-00022 当年储能新增投资 | K储能 | 0 | 万元 | 实验/研究/rebuild_2026/source_audit/capacity_release_simulation/reserve_policy_v4/recommendation_matrix/cost_sensitivity/storage_1_5_rigid_stations.csv | CSV物理行17；字段storage_capex_10k_cny | 十柜整包重复计价+剩余一至九柜线性插值；本年投资为在役数量成本函数差分 | 拟技术附录：价格情景逐站明细 | 仅技术附录；保留原站级解 | 历史年站级分布为2025模板；非逐站历史实测 | 0.0 | 91547d67130eb91eac846049eb8d36b2b469ab0d4e184ba3717118c57299a0b2
D013086 | 邳州 110kV 2025年 刚性 BDZ-00022 主变投运批次费用现值 | C主变 | 0 | 万元 | 实验/研究/rebuild_2026/source_audit/capacity_release_simulation/reserve_policy_v4/recommendation_matrix/cost_sensitivity/storage_1_5_rigid_stations.csv | CSV物理行17；字段transformer_lifecycle_npv_10k_cny | F15d、F15e | 拟技术附录：价格情景逐站明细 | 仅技术附录；保留原站级解 | 历史年站级分布为2025模板；非逐站历史实测 | 0.0 | 91547d67130eb91eac846049eb8d36b2b469ab0d4e184ba3717118c57299a0b2
D013087 | 邳州 110kV 2025年 刚性 BDZ-00022 储能投运批次费用现值 | C储能 | 0 | 万元 | 实验/研究/rebuild_2026/source_audit/capacity_release_simulation/reserve_policy_v4/recommendation_matrix/cost_sensitivity/storage_1_5_rigid_stations.csv | CSV物理行17；字段storage_lifecycle_npv_10k_cny | F15d、F15e | 拟技术附录：价格情景逐站明细 | 仅技术附录；保留原站级解 | 历史年站级分布为2025模板；非逐站历史实测 | 0.0 | 91547d67130eb91eac846049eb8d36b2b469ab0d4e184ba3717118c57299a0b2
D013088 | 邳州 110kV 2022年 刚性 BDZ-00026 容载比研究控制上限 | R上限 | 2 | MVA/MW | 实验/研究/rebuild_2026/source_audit/capacity_release_simulation/reserve_policy_v4/recommendation_matrix/cost_sensitivity/storage_1_5_rigid_stations.csv | CSV物理行18；字段clr_cap | 区域年度容量≤研究上限乘参考净峰；四年逐台正增配之和≤基期区域容量乘预算比例 | 拟技术附录：价格情景逐站明细 | 仅技术附录；保留原站级解 | 历史年站级分布为2025模板；非逐站历史实测 | 2.0 | 91547d67130eb91eac846049eb8d36b2b469ab0d4e184ba3717118c57299a0b2
D013089 | 邳州 110kV 2022年 刚性 BDZ-00026 上一年第一台主变容量 | s₁旧 | 40 | MVA | 实验/研究/rebuild_2026/source_audit/capacity_release_simulation/reserve_policy_v4/recommendation_matrix/cost_sensitivity/storage_1_5_rigid_stations.csv | CSV物理行18；字段prior_unit_1_mva | 连续路径状态 | 拟技术附录：价格情景逐站明细 | 仅技术附录；保留原站级解 | 历史年站级分布为2025模板；非逐站历史实测 | 40.0 | 91547d67130eb91eac846049eb8d36b2b469ab0d4e184ba3717118c57299a0b2
D013090 | 邳州 110kV 2022年 刚性 BDZ-00026 上一年第二台主变容量 | s₂旧 | 63 | MVA | 实验/研究/rebuild_2026/source_audit/capacity_release_simulation/reserve_policy_v4/recommendation_matrix/cost_sensitivity/storage_1_5_rigid_stations.csv | CSV物理行18；字段prior_unit_2_mva | 连续路径状态 | 拟技术附录：价格情景逐站明细 | 仅技术附录；保留原站级解 | 历史年站级分布为2025模板；非逐站历史实测 | 63.0 | 91547d67130eb91eac846049eb8d36b2b469ab0d4e184ba3717118c57299a0b2
D013091 | 邳州 110kV 2022年 刚性 BDZ-00026 本年第一台主变容量 | s₁ | 63 | MVA | 实验/研究/rebuild_2026/source_audit/capacity_release_simulation/reserve_policy_v4/recommendation_matrix/cost_sensitivity/storage_1_5_rigid_stations.csv | CSV物理行18；字段selected_unit_1_mva | 离散主变选择 | 拟技术附录：价格情景逐站明细 | 仅技术附录；保留原站级解 | 历史年站级分布为2025模板；非逐站历史实测 | 63.0 | 91547d67130eb91eac846049eb8d36b2b469ab0d4e184ba3717118c57299a0b2
D013092 | 邳州 110kV 2022年 刚性 BDZ-00026 本年第二台主变容量 | s₂ | 63 | MVA | 实验/研究/rebuild_2026/source_audit/capacity_release_simulation/reserve_policy_v4/recommendation_matrix/cost_sensitivity/storage_1_5_rigid_stations.csv | CSV物理行18；字段selected_unit_2_mva | 离散主变选择 | 拟技术附录：价格情景逐站明细 | 仅技术附录；保留原站级解 | 历史年站级分布为2025模板；非逐站历史实测 | 63.0 | 91547d67130eb91eac846049eb8d36b2b469ab0d4e184ba3717118c57299a0b2
D013093 | 邳州 110kV 2022年 刚性 BDZ-00026 选定主变容量 | S | 126 | MVA | 实验/研究/rebuild_2026/source_audit/capacity_release_simulation/reserve_policy_v4/recommendation_matrix/cost_sensitivity/storage_1_5_rigid_stations.csv | CSV物理行18；字段selected_capacity_mva | 离散主变组合加总 | 拟技术附录：价格情景逐站明细 | 仅技术附录；保留原站级解 | 历史年站级分布为2025模板；非逐站历史实测 | 126.0 | 91547d67130eb91eac846049eb8d36b2b469ab0d4e184ba3717118c57299a0b2
D013094 | 邳州 110kV 2022年 刚性 BDZ-00026 在役储能柜数 | n | 0 | 柜 | 实验/研究/rebuild_2026/source_audit/capacity_release_simulation/reserve_policy_v4/recommendation_matrix/cost_sensitivity/storage_1_5_rigid_stations.csv | CSV物理行18；字段storage_modules_in_service | 完整路径整数解 | 拟技术附录：价格情景逐站明细 | 仅技术附录；保留原站级解 | 历史年站级分布为2025模板；非逐站历史实测 | 0 | 91547d67130eb91eac846049eb8d36b2b469ab0d4e184ba3717118c57299a0b2
D013095 | 邳州 110kV 2022年 刚性 BDZ-00026 本年仿真净退出容量 | ΔS退出 | 0 | MVA | 实验/研究/rebuild_2026/source_audit/capacity_release_simulation/reserve_policy_v4/recommendation_matrix/cost_sensitivity/storage_1_5_rigid_stations.csv | CSV物理行18；字段released_capacity_mva | max(0,上一年站容量减本年) | 拟技术附录：价格情景逐站明细 | 仅技术附录；保留原站级解 | 历史年站级分布为2025模板；非逐站历史实测 | 0.0 | 91547d67130eb91eac846049eb8d36b2b469ab0d4e184ba3717118c57299a0b2
D013096 | 邳州 110kV 2022年 刚性 BDZ-00026 本年主变容量净变化 | ΔS | 23 | MVA | 实验/研究/rebuild_2026/source_audit/capacity_release_simulation/reserve_policy_v4/recommendation_matrix/cost_sensitivity/storage_1_5_rigid_stations.csv | CSV物理行18；字段net_capacity_change_mva | 本年容量减上一年 | 拟技术附录：价格情景逐站明细 | 仅技术附录；保留原站级解 | 历史年站级分布为2025模板；非逐站历史实测 | 23.0 | 91547d67130eb91eac846049eb8d36b2b469ab0d4e184ba3717118c57299a0b2
D013097 | 邳州 110kV 2022年 刚性 BDZ-00026 当年新增储能柜数 | Δn | 0 | 柜 | 实验/研究/rebuild_2026/source_audit/capacity_release_simulation/reserve_policy_v4/recommendation_matrix/cost_sensitivity/storage_1_5_rigid_stations.csv | CSV物理行18；字段new_storage_modules | 本年在役数量减上一年 | 拟技术附录：价格情景逐站明细 | 仅技术附录；保留原站级解 | 历史年站级分布为2025模板；非逐站历史实测 | 0 | 91547d67130eb91eac846049eb8d36b2b469ab0d4e184ba3717118c57299a0b2
D013098 | 邳州 110kV 2022年 刚性 BDZ-00026 站级正向峰值静态需求 | L⁺ | 79.409 | MW | 实验/研究/rebuild_2026/source_audit/capacity_release_simulation/reserve_policy_v4/recommendation_matrix/cost_sensitivity/storage_1_5_rigid_stations.csv | CSV物理行18；字段forward_screen_mw | 年度站级场景 | 拟技术附录：价格情景逐站明细 | 仅技术附录；保留原站级解 | 历史年站级分布为2025模板；非逐站历史实测 | 79.409016 | 91547d67130eb91eac846049eb8d36b2b469ab0d4e184ba3717118c57299a0b2
D013099 | 邳州 110kV 2022年 刚性 BDZ-00026 站级反向峰值静态需求 | L⁻ | 0 | MW | 实验/研究/rebuild_2026/source_audit/capacity_release_simulation/reserve_policy_v4/recommendation_matrix/cost_sensitivity/storage_1_5_rigid_stations.csv | CSV物理行18；字段reverse_screen_mw | F13及2025全年极值合并 | 拟技术附录：价格情景逐站明细 | 仅技术附录；保留原站级解 | 历史年站级分布为2025模板；非逐站历史实测 | 0.0 | 91547d67130eb91eac846049eb8d36b2b469ab0d4e184ba3717118c57299a0b2
D013100 | 邳州 110kV 2022年 刚性 BDZ-00026 当年主变购置投资 | K主变 | 1044.12 | 万元 | 实验/研究/rebuild_2026/source_audit/capacity_release_simulation/reserve_policy_v4/recommendation_matrix/cost_sensitivity/storage_1_5_rigid_stations.csv | CSV物理行18；字段transformer_capex_10k_cny | 同电压替换案例静态总投资之和/新购容量之和；升档按新购完整容量计价 | 拟技术附录：价格情景逐站明细 | 仅技术附录；保留原站级解 | 历史年站级分布为2025模板；非逐站历史实测 | 1044.11999998 | 91547d67130eb91eac846049eb8d36b2b469ab0d4e184ba3717118c57299a0b2
D013101 | 邳州 110kV 2022年 刚性 BDZ-00026 当年储能新增投资 | K储能 | 0 | 万元 | 实验/研究/rebuild_2026/source_audit/capacity_release_simulation/reserve_policy_v4/recommendation_matrix/cost_sensitivity/storage_1_5_rigid_stations.csv | CSV物理行18；字段storage_capex_10k_cny | 十柜整包重复计价+剩余一至九柜线性插值；本年投资为在役数量成本函数差分 | 拟技术附录：价格情景逐站明细 | 仅技术附录；保留原站级解 | 历史年站级分布为2025模板；非逐站历史实测 | 0.0 | 91547d67130eb91eac846049eb8d36b2b469ab0d4e184ba3717118c57299a0b2
D013102 | 邳州 110kV 2022年 刚性 BDZ-00026 主变投运批次费用现值 | C主变 | 1094.9284 | 万元 | 实验/研究/rebuild_2026/source_audit/capacity_release_simulation/reserve_policy_v4/recommendation_matrix/cost_sensitivity/storage_1_5_rigid_stations.csv | CSV物理行18；字段transformer_lifecycle_npv_10k_cny | F15d、F15e | 拟技术附录：价格情景逐站明细 | 仅技术附录；保留原站级解 | 历史年站级分布为2025模板；非逐站历史实测 | 1094.92842065 | 91547d67130eb91eac846049eb8d36b2b469ab0d4e184ba3717118c57299a0b2
D013103 | 邳州 110kV 2022年 刚性 BDZ-00026 储能投运批次费用现值 | C储能 | 0 | 万元 | 实验/研究/rebuild_2026/source_audit/capacity_release_simulation/reserve_policy_v4/recommendation_matrix/cost_sensitivity/storage_1_5_rigid_stations.csv | CSV物理行18；字段storage_lifecycle_npv_10k_cny | F15d、F15e | 拟技术附录：价格情景逐站明细 | 仅技术附录；保留原站级解 | 历史年站级分布为2025模板；非逐站历史实测 | 0.0 | 91547d67130eb91eac846049eb8d36b2b469ab0d4e184ba3717118c57299a0b2
D013104 | 邳州 110kV 2023年 刚性 BDZ-00026 容载比研究控制上限 | R上限 | 2 | MVA/MW | 实验/研究/rebuild_2026/source_audit/capacity_release_simulation/reserve_policy_v4/recommendation_matrix/cost_sensitivity/storage_1_5_rigid_stations.csv | CSV物理行19；字段clr_cap | 区域年度容量≤研究上限乘参考净峰；四年逐台正增配之和≤基期区域容量乘预算比例 | 拟技术附录：价格情景逐站明细 | 仅技术附录；保留原站级解 | 历史年站级分布为2025模板；非逐站历史实测 | 2.0 | 91547d67130eb91eac846049eb8d36b2b469ab0d4e184ba3717118c57299a0b2
D013105 | 邳州 110kV 2023年 刚性 BDZ-00026 上一年第一台主变容量 | s₁旧 | 63 | MVA | 实验/研究/rebuild_2026/source_audit/capacity_release_simulation/reserve_policy_v4/recommendation_matrix/cost_sensitivity/storage_1_5_rigid_stations.csv | CSV物理行19；字段prior_unit_1_mva | 连续路径状态 | 拟技术附录：价格情景逐站明细 | 仅技术附录；保留原站级解 | 历史年站级分布为2025模板；非逐站历史实测 | 63.0 | 91547d67130eb91eac846049eb8d36b2b469ab0d4e184ba3717118c57299a0b2
D013106 | 邳州 110kV 2023年 刚性 BDZ-00026 上一年第二台主变容量 | s₂旧 | 63 | MVA | 实验/研究/rebuild_2026/source_audit/capacity_release_simulation/reserve_policy_v4/recommendation_matrix/cost_sensitivity/storage_1_5_rigid_stations.csv | CSV物理行19；字段prior_unit_2_mva | 连续路径状态 | 拟技术附录：价格情景逐站明细 | 仅技术附录；保留原站级解 | 历史年站级分布为2025模板；非逐站历史实测 | 63.0 | 91547d67130eb91eac846049eb8d36b2b469ab0d4e184ba3717118c57299a0b2
D013107 | 邳州 110kV 2023年 刚性 BDZ-00026 本年第一台主变容量 | s₁ | 63 | MVA | 实验/研究/rebuild_2026/source_audit/capacity_release_simulation/reserve_policy_v4/recommendation_matrix/cost_sensitivity/storage_1_5_rigid_stations.csv | CSV物理行19；字段selected_unit_1_mva | 离散主变选择 | 拟技术附录：价格情景逐站明细 | 仅技术附录；保留原站级解 | 历史年站级分布为2025模板；非逐站历史实测 | 63.0 | 91547d67130eb91eac846049eb8d36b2b469ab0d4e184ba3717118c57299a0b2
D013108 | 邳州 110kV 2023年 刚性 BDZ-00026 本年第二台主变容量 | s₂ | 63 | MVA | 实验/研究/rebuild_2026/source_audit/capacity_release_simulation/reserve_policy_v4/recommendation_matrix/cost_sensitivity/storage_1_5_rigid_stations.csv | CSV物理行19；字段selected_unit_2_mva | 离散主变选择 | 拟技术附录：价格情景逐站明细 | 仅技术附录；保留原站级解 | 历史年站级分布为2025模板；非逐站历史实测 | 63.0 | 91547d67130eb91eac846049eb8d36b2b469ab0d4e184ba3717118c57299a0b2
D013109 | 邳州 110kV 2023年 刚性 BDZ-00026 选定主变容量 | S | 126 | MVA | 实验/研究/rebuild_2026/source_audit/capacity_release_simulation/reserve_policy_v4/recommendation_matrix/cost_sensitivity/storage_1_5_rigid_stations.csv | CSV物理行19；字段selected_capacity_mva | 离散主变组合加总 | 拟技术附录：价格情景逐站明细 | 仅技术附录；保留原站级解 | 历史年站级分布为2025模板；非逐站历史实测 | 126.0 | 91547d67130eb91eac846049eb8d36b2b469ab0d4e184ba3717118c57299a0b2
D013110 | 邳州 110kV 2023年 刚性 BDZ-00026 在役储能柜数 | n | 0 | 柜 | 实验/研究/rebuild_2026/source_audit/capacity_release_simulation/reserve_policy_v4/recommendation_matrix/cost_sensitivity/storage_1_5_rigid_stations.csv | CSV物理行19；字段storage_modules_in_service | 完整路径整数解 | 拟技术附录：价格情景逐站明细 | 仅技术附录；保留原站级解 | 历史年站级分布为2025模板；非逐站历史实测 | 0 | 91547d67130eb91eac846049eb8d36b2b469ab0d4e184ba3717118c57299a0b2
D013111 | 邳州 110kV 2023年 刚性 BDZ-00026 本年仿真净退出容量 | ΔS退出 | 0 | MVA | 实验/研究/rebuild_2026/source_audit/capacity_release_simulation/reserve_policy_v4/recommendation_matrix/cost_sensitivity/storage_1_5_rigid_stations.csv | CSV物理行19；字段released_capacity_mva | max(0,上一年站容量减本年) | 拟技术附录：价格情景逐站明细 | 仅技术附录；保留原站级解 | 历史年站级分布为2025模板；非逐站历史实测 | 0.0 | 91547d67130eb91eac846049eb8d36b2b469ab0d4e184ba3717118c57299a0b2
D013112 | 邳州 110kV 2023年 刚性 BDZ-00026 本年主变容量净变化 | ΔS | 0 | MVA | 实验/研究/rebuild_2026/source_audit/capacity_release_simulation/reserve_policy_v4/recommendation_matrix/cost_sensitivity/storage_1_5_rigid_stations.csv | CSV物理行19；字段net_capacity_change_mva | 本年容量减上一年 | 拟技术附录：价格情景逐站明细 | 仅技术附录；保留原站级解 | 历史年站级分布为2025模板；非逐站历史实测 | 0.0 | 91547d67130eb91eac846049eb8d36b2b469ab0d4e184ba3717118c57299a0b2
D013113 | 邳州 110kV 2023年 刚性 BDZ-00026 当年新增储能柜数 | Δn | 0 | 柜 | 实验/研究/rebuild_2026/source_audit/capacity_release_simulation/reserve_policy_v4/recommendation_matrix/cost_sensitivity/storage_1_5_rigid_stations.csv | CSV物理行19；字段new_storage_modules | 本年在役数量减上一年 | 拟技术附录：价格情景逐站明细 | 仅技术附录；保留原站级解 | 历史年站级分布为2025模板；非逐站历史实测 | 0 | 91547d67130eb91eac846049eb8d36b2b469ab0d4e184ba3717118c57299a0b2
D013114 | 邳州 110kV 2023年 刚性 BDZ-00026 站级正向峰值静态需求 | L⁺ | 73.2707 | MW | 实验/研究/rebuild_2026/source_audit/capacity_release_simulation/reserve_policy_v4/recommendation_matrix/cost_sensitivity/storage_1_5_rigid_stations.csv | CSV物理行19；字段forward_screen_mw | 年度站级场景 | 拟技术附录：价格情景逐站明细 | 仅技术附录；保留原站级解 | 历史年站级分布为2025模板；非逐站历史实测 | 73.270741 | 91547d67130eb91eac846049eb8d36b2b469ab0d4e184ba3717118c57299a0b2
D013115 | 邳州 110kV 2023年 刚性 BDZ-00026 站级反向峰值静态需求 | L⁻ | 0 | MW | 实验/研究/rebuild_2026/source_audit/capacity_release_simulation/reserve_policy_v4/recommendation_matrix/cost_sensitivity/storage_1_5_rigid_stations.csv | CSV物理行19；字段reverse_screen_mw | F13及2025全年极值合并 | 拟技术附录：价格情景逐站明细 | 仅技术附录；保留原站级解 | 历史年站级分布为2025模板；非逐站历史实测 | 0.0 | 91547d67130eb91eac846049eb8d36b2b469ab0d4e184ba3717118c57299a0b2
D013116 | 邳州 110kV 2023年 刚性 BDZ-00026 当年主变购置投资 | K主变 | 0 | 万元 | 实验/研究/rebuild_2026/source_audit/capacity_release_simulation/reserve_policy_v4/recommendation_matrix/cost_sensitivity/storage_1_5_rigid_stations.csv | CSV物理行19；字段transformer_capex_10k_cny | 同电压替换案例静态总投资之和/新购容量之和；升档按新购完整容量计价 | 拟技术附录：价格情景逐站明细 | 仅技术附录；保留原站级解 | 历史年站级分布为2025模板；非逐站历史实测 | 0 | 91547d67130eb91eac846049eb8d36b2b469ab0d4e184ba3717118c57299a0b2
D013117 | 邳州 110kV 2023年 刚性 BDZ-00026 当年储能新增投资 | K储能 | 0 | 万元 | 实验/研究/rebuild_2026/source_audit/capacity_release_simulation/reserve_policy_v4/recommendation_matrix/cost_sensitivity/storage_1_5_rigid_stations.csv | CSV物理行19；字段storage_capex_10k_cny | 十柜整包重复计价+剩余一至九柜线性插值；本年投资为在役数量成本函数差分 | 拟技术附录：价格情景逐站明细 | 仅技术附录；保留原站级解 | 历史年站级分布为2025模板；非逐站历史实测 | 0.0 | 91547d67130eb91eac846049eb8d36b2b469ab0d4e184ba3717118c57299a0b2
D013118 | 邳州 110kV 2023年 刚性 BDZ-00026 主变投运批次费用现值 | C主变 | 0 | 万元 | 实验/研究/rebuild_2026/source_audit/capacity_release_simulation/reserve_policy_v4/recommendation_matrix/cost_sensitivity/storage_1_5_rigid_stations.csv | CSV物理行19；字段transformer_lifecycle_npv_10k_cny | F15d、F15e | 拟技术附录：价格情景逐站明细 | 仅技术附录；保留原站级解 | 历史年站级分布为2025模板；非逐站历史实测 | 0.0 | 91547d67130eb91eac846049eb8d36b2b469ab0d4e184ba3717118c57299a0b2
D013119 | 邳州 110kV 2023年 刚性 BDZ-00026 储能投运批次费用现值 | C储能 | 0 | 万元 | 实验/研究/rebuild_2026/source_audit/capacity_release_simulation/reserve_policy_v4/recommendation_matrix/cost_sensitivity/storage_1_5_rigid_stations.csv | CSV物理行19；字段storage_lifecycle_npv_10k_cny | F15d、F15e | 拟技术附录：价格情景逐站明细 | 仅技术附录；保留原站级解 | 历史年站级分布为2025模板；非逐站历史实测 | 0.0 | 91547d67130eb91eac846049eb8d36b2b469ab0d4e184ba3717118c57299a0b2
D013120 | 邳州 110kV 2024年 刚性 BDZ-00026 容载比研究控制上限 | R上限 | 2 | MVA/MW | 实验/研究/rebuild_2026/source_audit/capacity_release_simulation/reserve_policy_v4/recommendation_matrix/cost_sensitivity/storage_1_5_rigid_stations.csv | CSV物理行20；字段clr_cap | 区域年度容量≤研究上限乘参考净峰；四年逐台正增配之和≤基期区域容量乘预算比例 | 拟技术附录：价格情景逐站明细 | 仅技术附录；保留原站级解 | 历史年站级分布为2025模板；非逐站历史实测 | 2.0 | 91547d67130eb91eac846049eb8d36b2b469ab0d4e184ba3717118c57299a0b2
D013121 | 邳州 110kV 2024年 刚性 BDZ-00026 上一年第一台主变容量 | s₁旧 | 63 | MVA | 实验/研究/rebuild_2026/source_audit/capacity_release_simulation/reserve_policy_v4/recommendation_matrix/cost_sensitivity/storage_1_5_rigid_stations.csv | CSV物理行20；字段prior_unit_1_mva | 连续路径状态 | 拟技术附录：价格情景逐站明细 | 仅技术附录；保留原站级解 | 历史年站级分布为2025模板；非逐站历史实测 | 63.0 | 91547d67130eb91eac846049eb8d36b2b469ab0d4e184ba3717118c57299a0b2
D013122 | 邳州 110kV 2024年 刚性 BDZ-00026 上一年第二台主变容量 | s₂旧 | 63 | MVA | 实验/研究/rebuild_2026/source_audit/capacity_release_simulation/reserve_policy_v4/recommendation_matrix/cost_sensitivity/storage_1_5_rigid_stations.csv | CSV物理行20；字段prior_unit_2_mva | 连续路径状态 | 拟技术附录：价格情景逐站明细 | 仅技术附录；保留原站级解 | 历史年站级分布为2025模板；非逐站历史实测 | 63.0 | 91547d67130eb91eac846049eb8d36b2b469ab0d4e184ba3717118c57299a0b2
D013123 | 邳州 110kV 2024年 刚性 BDZ-00026 本年第一台主变容量 | s₁ | 63 | MVA | 实验/研究/rebuild_2026/source_audit/capacity_release_simulation/reserve_policy_v4/recommendation_matrix/cost_sensitivity/storage_1_5_rigid_stations.csv | CSV物理行20；字段selected_unit_1_mva | 离散主变选择 | 拟技术附录：价格情景逐站明细 | 仅技术附录；保留原站级解 | 历史年站级分布为2025模板；非逐站历史实测 | 63.0 | 91547d67130eb91eac846049eb8d36b2b469ab0d4e184ba3717118c57299a0b2
D013124 | 邳州 110kV 2024年 刚性 BDZ-00026 本年第二台主变容量 | s₂ | 63 | MVA | 实验/研究/rebuild_2026/source_audit/capacity_release_simulation/reserve_policy_v4/recommendation_matrix/cost_sensitivity/storage_1_5_rigid_stations.csv | CSV物理行20；字段selected_unit_2_mva | 离散主变选择 | 拟技术附录：价格情景逐站明细 | 仅技术附录；保留原站级解 | 历史年站级分布为2025模板；非逐站历史实测 | 63.0 | 91547d67130eb91eac846049eb8d36b2b469ab0d4e184ba3717118c57299a0b2
D013125 | 邳州 110kV 2024年 刚性 BDZ-00026 选定主变容量 | S | 126 | MVA | 实验/研究/rebuild_2026/source_audit/capacity_release_simulation/reserve_policy_v4/recommendation_matrix/cost_sensitivity/storage_1_5_rigid_stations.csv | CSV物理行20；字段selected_capacity_mva | 离散主变组合加总 | 拟技术附录：价格情景逐站明细 | 仅技术附录；保留原站级解 | 历史年站级分布为2025模板；非逐站历史实测 | 126.0 | 91547d67130eb91eac846049eb8d36b2b469ab0d4e184ba3717118c57299a0b2
D013126 | 邳州 110kV 2024年 刚性 BDZ-00026 在役储能柜数 | n | 0 | 柜 | 实验/研究/rebuild_2026/source_audit/capacity_release_simulation/reserve_policy_v4/recommendation_matrix/cost_sensitivity/storage_1_5_rigid_stations.csv | CSV物理行20；字段storage_modules_in_service | 完整路径整数解 | 拟技术附录：价格情景逐站明细 | 仅技术附录；保留原站级解 | 历史年站级分布为2025模板；非逐站历史实测 | 0 | 91547d67130eb91eac846049eb8d36b2b469ab0d4e184ba3717118c57299a0b2
D013127 | 邳州 110kV 2024年 刚性 BDZ-00026 本年仿真净退出容量 | ΔS退出 | 0 | MVA | 实验/研究/rebuild_2026/source_audit/capacity_release_simulation/reserve_policy_v4/recommendation_matrix/cost_sensitivity/storage_1_5_rigid_stations.csv | CSV物理行20；字段released_capacity_mva | max(0,上一年站容量减本年) | 拟技术附录：价格情景逐站明细 | 仅技术附录；保留原站级解 | 历史年站级分布为2025模板；非逐站历史实测 | 0.0 | 91547d67130eb91eac846049eb8d36b2b469ab0d4e184ba3717118c57299a0b2
D013128 | 邳州 110kV 2024年 刚性 BDZ-00026 本年主变容量净变化 | ΔS | 0 | MVA | 实验/研究/rebuild_2026/source_audit/capacity_release_simulation/reserve_policy_v4/recommendation_matrix/cost_sensitivity/storage_1_5_rigid_stations.csv | CSV物理行20；字段net_capacity_change_mva | 本年容量减上一年 | 拟技术附录：价格情景逐站明细 | 仅技术附录；保留原站级解 | 历史年站级分布为2025模板；非逐站历史实测 | 0.0 | 91547d67130eb91eac846049eb8d36b2b469ab0d4e184ba3717118c57299a0b2
D013129 | 邳州 110kV 2024年 刚性 BDZ-00026 当年新增储能柜数 | Δn | 0 | 柜 | 实验/研究/rebuild_2026/source_audit/capacity_release_simulation/reserve_policy_v4/recommendation_matrix/cost_sensitivity/storage_1_5_rigid_stations.csv | CSV物理行20；字段new_storage_modules | 本年在役数量减上一年 | 拟技术附录：价格情景逐站明细 | 仅技术附录；保留原站级解 | 历史年站级分布为2025模板；非逐站历史实测 | 0 | 91547d67130eb91eac846049eb8d36b2b469ab0d4e184ba3717118c57299a0b2
D013130 | 邳州 110kV 2024年 刚性 BDZ-00026 站级正向峰值静态需求 | L⁺ | 83.0336 | MW | 实验/研究/rebuild_2026/source_audit/capacity_release_simulation/reserve_policy_v4/recommendation_matrix/cost_sensitivity/storage_1_5_rigid_stations.csv | CSV物理行20；字段forward_screen_mw | 年度站级场景 | 拟技术附录：价格情景逐站明细 | 仅技术附录；保留原站级解 | 历史年站级分布为2025模板；非逐站历史实测 | 83.033643 | 91547d67130eb91eac846049eb8d36b2b469ab0d4e184ba3717118c57299a0b2
D013131 | 邳州 110kV 2024年 刚性 BDZ-00026 站级反向峰值静态需求 | L⁻ | 5.1825 | MW | 实验/研究/rebuild_2026/source_audit/capacity_release_simulation/reserve_policy_v4/recommendation_matrix/cost_sensitivity/storage_1_5_rigid_stations.csv | CSV物理行20；字段reverse_screen_mw | F13及2025全年极值合并 | 拟技术附录：价格情景逐站明细 | 仅技术附录；保留原站级解 | 历史年站级分布为2025模板；非逐站历史实测 | 5.182533 | 91547d67130eb91eac846049eb8d36b2b469ab0d4e184ba3717118c57299a0b2
D013132 | 邳州 110kV 2024年 刚性 BDZ-00026 当年主变购置投资 | K主变 | 0 | 万元 | 实验/研究/rebuild_2026/source_audit/capacity_release_simulation/reserve_policy_v4/recommendation_matrix/cost_sensitivity/storage_1_5_rigid_stations.csv | CSV物理行20；字段transformer_capex_10k_cny | 同电压替换案例静态总投资之和/新购容量之和；升档按新购完整容量计价 | 拟技术附录：价格情景逐站明细 | 仅技术附录；保留原站级解 | 历史年站级分布为2025模板；非逐站历史实测 | 0 | 91547d67130eb91eac846049eb8d36b2b469ab0d4e184ba3717118c57299a0b2
D013133 | 邳州 110kV 2024年 刚性 BDZ-00026 当年储能新增投资 | K储能 | 0 | 万元 | 实验/研究/rebuild_2026/source_audit/capacity_release_simulation/reserve_policy_v4/recommendation_matrix/cost_sensitivity/storage_1_5_rigid_stations.csv | CSV物理行20；字段storage_capex_10k_cny | 十柜整包重复计价+剩余一至九柜线性插值；本年投资为在役数量成本函数差分 | 拟技术附录：价格情景逐站明细 | 仅技术附录；保留原站级解 | 历史年站级分布为2025模板；非逐站历史实测 | 0.0 | 91547d67130eb91eac846049eb8d36b2b469ab0d4e184ba3717118c57299a0b2
D013134 | 邳州 110kV 2024年 刚性 BDZ-00026 主变投运批次费用现值 | C主变 | 0 | 万元 | 实验/研究/rebuild_2026/source_audit/capacity_release_simulation/reserve_policy_v4/recommendation_matrix/cost_sensitivity/storage_1_5_rigid_stations.csv | CSV物理行20；字段transformer_lifecycle_npv_10k_cny | F15d、F15e | 拟技术附录：价格情景逐站明细 | 仅技术附录；保留原站级解 | 历史年站级分布为2025模板；非逐站历史实测 | 0.0 | 91547d67130eb91eac846049eb8d36b2b469ab0d4e184ba3717118c57299a0b2
D013135 | 邳州 110kV 2024年 刚性 BDZ-00026 储能投运批次费用现值 | C储能 | 0 | 万元 | 实验/研究/rebuild_2026/source_audit/capacity_release_simulation/reserve_policy_v4/recommendation_matrix/cost_sensitivity/storage_1_5_rigid_stations.csv | CSV物理行20；字段storage_lifecycle_npv_10k_cny | F15d、F15e | 拟技术附录：价格情景逐站明细 | 仅技术附录；保留原站级解 | 历史年站级分布为2025模板；非逐站历史实测 | 0.0 | 91547d67130eb91eac846049eb8d36b2b469ab0d4e184ba3717118c57299a0b2
D013136 | 邳州 110kV 2025年 刚性 BDZ-00026 容载比研究控制上限 | R上限 | 2 | MVA/MW | 实验/研究/rebuild_2026/source_audit/capacity_release_simulation/reserve_policy_v4/recommendation_matrix/cost_sensitivity/storage_1_5_rigid_stations.csv | CSV物理行21；字段clr_cap | 区域年度容量≤研究上限乘参考净峰；四年逐台正增配之和≤基期区域容量乘预算比例 | 拟技术附录：价格情景逐站明细 | 仅技术附录；保留原站级解 | 历史年站级分布为2025模板；非逐站历史实测 | 2.0 | 91547d67130eb91eac846049eb8d36b2b469ab0d4e184ba3717118c57299a0b2
D013137 | 邳州 110kV 2025年 刚性 BDZ-00026 上一年第一台主变容量 | s₁旧 | 63 | MVA | 实验/研究/rebuild_2026/source_audit/capacity_release_simulation/reserve_policy_v4/recommendation_matrix/cost_sensitivity/storage_1_5_rigid_stations.csv | CSV物理行21；字段prior_unit_1_mva | 连续路径状态 | 拟技术附录：价格情景逐站明细 | 仅技术附录；保留原站级解 | 历史年站级分布为2025模板；非逐站历史实测 | 63.0 | 91547d67130eb91eac846049eb8d36b2b469ab0d4e184ba3717118c57299a0b2
D013138 | 邳州 110kV 2025年 刚性 BDZ-00026 上一年第二台主变容量 | s₂旧 | 63 | MVA | 实验/研究/rebuild_2026/source_audit/capacity_release_simulation/reserve_policy_v4/recommendation_matrix/cost_sensitivity/storage_1_5_rigid_stations.csv | CSV物理行21；字段prior_unit_2_mva | 连续路径状态 | 拟技术附录：价格情景逐站明细 | 仅技术附录；保留原站级解 | 历史年站级分布为2025模板；非逐站历史实测 | 63.0 | 91547d67130eb91eac846049eb8d36b2b469ab0d4e184ba3717118c57299a0b2
D013139 | 邳州 110kV 2025年 刚性 BDZ-00026 本年第一台主变容量 | s₁ | 63 | MVA | 实验/研究/rebuild_2026/source_audit/capacity_release_simulation/reserve_policy_v4/recommendation_matrix/cost_sensitivity/storage_1_5_rigid_stations.csv | CSV物理行21；字段selected_unit_1_mva | 离散主变选择 | 拟技术附录：价格情景逐站明细 | 仅技术附录；保留原站级解 | 历史年站级分布为2025模板；非逐站历史实测 | 63.0 | 91547d67130eb91eac846049eb8d36b2b469ab0d4e184ba3717118c57299a0b2
D013140 | 邳州 110kV 2025年 刚性 BDZ-00026 本年第二台主变容量 | s₂ | 63 | MVA | 实验/研究/rebuild_2026/source_audit/capacity_release_simulation/reserve_policy_v4/recommendation_matrix/cost_sensitivity/storage_1_5_rigid_stations.csv | CSV物理行21；字段selected_unit_2_mva | 离散主变选择 | 拟技术附录：价格情景逐站明细 | 仅技术附录；保留原站级解 | 历史年站级分布为2025模板；非逐站历史实测 | 63.0 | 91547d67130eb91eac846049eb8d36b2b469ab0d4e184ba3717118c57299a0b2
D013141 | 邳州 110kV 2025年 刚性 BDZ-00026 选定主变容量 | S | 126 | MVA | 实验/研究/rebuild_2026/source_audit/capacity_release_simulation/reserve_policy_v4/recommendation_matrix/cost_sensitivity/storage_1_5_rigid_stations.csv | CSV物理行21；字段selected_capacity_mva | 离散主变组合加总 | 拟技术附录：价格情景逐站明细 | 仅技术附录；保留原站级解 | 历史年站级分布为2025模板；非逐站历史实测 | 126.0 | 91547d67130eb91eac846049eb8d36b2b469ab0d4e184ba3717118c57299a0b2
D013142 | 邳州 110kV 2025年 刚性 BDZ-00026 在役储能柜数 | n | 0 | 柜 | 实验/研究/rebuild_2026/source_audit/capacity_release_simulation/reserve_policy_v4/recommendation_matrix/cost_sensitivity/storage_1_5_rigid_stations.csv | CSV物理行21；字段storage_modules_in_service | 完整路径整数解 | 拟技术附录：价格情景逐站明细 | 仅技术附录；保留原站级解 | 历史年站级分布为2025模板；非逐站历史实测 | 0 | 91547d67130eb91eac846049eb8d36b2b469ab0d4e184ba3717118c57299a0b2
D013143 | 邳州 110kV 2025年 刚性 BDZ-00026 本年仿真净退出容量 | ΔS退出 | 0 | MVA | 实验/研究/rebuild_2026/source_audit/capacity_release_simulation/reserve_policy_v4/recommendation_matrix/cost_sensitivity/storage_1_5_rigid_stations.csv | CSV物理行21；字段released_capacity_mva | max(0,上一年站容量减本年) | 拟技术附录：价格情景逐站明细 | 仅技术附录；保留原站级解 | 历史年站级分布为2025模板；非逐站历史实测 | 0.0 | 91547d67130eb91eac846049eb8d36b2b469ab0d4e184ba3717118c57299a0b2
D013144 | 邳州 110kV 2025年 刚性 BDZ-00026 本年主变容量净变化 | ΔS | 0 | MVA | 实验/研究/rebuild_2026/source_audit/capacity_release_simulation/reserve_policy_v4/recommendation_matrix/cost_sensitivity/storage_1_5_rigid_stations.csv | CSV物理行21；字段net_capacity_change_mva | 本年容量减上一年 | 拟技术附录：价格情景逐站明细 | 仅技术附录；保留原站级解 | 历史年站级分布为2025模板；非逐站历史实测 | 0.0 | 91547d67130eb91eac846049eb8d36b2b469ab0d4e184ba3717118c57299a0b2
D013145 | 邳州 110kV 2025年 刚性 BDZ-00026 当年新增储能柜数 | Δn | 0 | 柜 | 实验/研究/rebuild_2026/source_audit/capacity_release_simulation/reserve_policy_v4/recommendation_matrix/cost_sensitivity/storage_1_5_rigid_stations.csv | CSV物理行21；字段new_storage_modules | 本年在役数量减上一年 | 拟技术附录：价格情景逐站明细 | 仅技术附录；保留原站级解 | 历史年站级分布为2025模板；非逐站历史实测 | 0 | 91547d67130eb91eac846049eb8d36b2b469ab0d4e184ba3717118c57299a0b2
D013146 | 邳州 110kV 2025年 刚性 BDZ-00026 站级正向峰值静态需求 | L⁺ | 92.0611 | MW | 实验/研究/rebuild_2026/source_audit/capacity_release_simulation/reserve_policy_v4/recommendation_matrix/cost_sensitivity/storage_1_5_rigid_stations.csv | CSV物理行21；字段forward_screen_mw | 年度站级场景 | 拟技术附录：价格情景逐站明细 | 仅技术附录；保留原站级解 | 历史年站级分布为2025模板；非逐站历史实测 | 92.061051 | 91547d67130eb91eac846049eb8d36b2b469ab0d4e184ba3717118c57299a0b2
D013147 | 邳州 110kV 2025年 刚性 BDZ-00026 站级反向峰值静态需求 | L⁻ | 18.04 | MW | 实验/研究/rebuild_2026/source_audit/capacity_release_simulation/reserve_policy_v4/recommendation_matrix/cost_sensitivity/storage_1_5_rigid_stations.csv | CSV物理行21；字段reverse_screen_mw | F13及2025全年极值合并 | 拟技术附录：价格情景逐站明细 | 仅技术附录；保留原站级解 | 历史年站级分布为2025模板；非逐站历史实测 | 18.04 | 91547d67130eb91eac846049eb8d36b2b469ab0d4e184ba3717118c57299a0b2
D013148 | 邳州 110kV 2025年 刚性 BDZ-00026 当年主变购置投资 | K主变 | 0 | 万元 | 实验/研究/rebuild_2026/source_audit/capacity_release_simulation/reserve_policy_v4/recommendation_matrix/cost_sensitivity/storage_1_5_rigid_stations.csv | CSV物理行21；字段transformer_capex_10k_cny | 同电压替换案例静态总投资之和/新购容量之和；升档按新购完整容量计价 | 拟技术附录：价格情景逐站明细 | 仅技术附录；保留原站级解 | 历史年站级分布为2025模板；非逐站历史实测 | 0 | 91547d67130eb91eac846049eb8d36b2b469ab0d4e184ba3717118c57299a0b2
D013149 | 邳州 110kV 2025年 刚性 BDZ-00026 当年储能新增投资 | K储能 | 0 | 万元 | 实验/研究/rebuild_2026/source_audit/capacity_release_simulation/reserve_policy_v4/recommendation_matrix/cost_sensitivity/storage_1_5_rigid_stations.csv | CSV物理行21；字段storage_capex_10k_cny | 十柜整包重复计价+剩余一至九柜线性插值；本年投资为在役数量成本函数差分 | 拟技术附录：价格情景逐站明细 | 仅技术附录；保留原站级解 | 历史年站级分布为2025模板；非逐站历史实测 | 0.0 | 91547d67130eb91eac846049eb8d36b2b469ab0d4e184ba3717118c57299a0b2
D013150 | 邳州 110kV 2025年 刚性 BDZ-00026 主变投运批次费用现值 | C主变 | 0 | 万元 | 实验/研究/rebuild_2026/source_audit/capacity_release_simulation/reserve_policy_v4/recommendation_matrix/cost_sensitivity/storage_1_5_rigid_stations.csv | CSV物理行21；字段transformer_lifecycle_npv_10k_cny | F15d、F15e | 拟技术附录：价格情景逐站明细 | 仅技术附录；保留原站级解 | 历史年站级分布为2025模板；非逐站历史实测 | 0.0 | 91547d67130eb91eac846049eb8d36b2b469ab0d4e184ba3717118c57299a0b2
D013151 | 邳州 110kV 2025年 刚性 BDZ-00026 储能投运批次费用现值 | C储能 | 0 | 万元 | 实验/研究/rebuild_2026/source_audit/capacity_release_simulation/reserve_policy_v4/recommendation_matrix/cost_sensitivity/storage_1_5_rigid_stations.csv | CSV物理行21；字段storage_lifecycle_npv_10k_cny | F15d、F15e | 拟技术附录：价格情景逐站明细 | 仅技术附录；保留原站级解 | 历史年站级分布为2025模板；非逐站历史实测 | 0.0 | 91547d67130eb91eac846049eb8d36b2b469ab0d4e184ba3717118c57299a0b2
D013152 | 邳州 110kV 2022年 刚性 BDZ-00027 容载比研究控制上限 | R上限 | 2 | MVA/MW | 实验/研究/rebuild_2026/source_audit/capacity_release_simulation/reserve_policy_v4/recommendation_matrix/cost_sensitivity/storage_1_5_rigid_stations.csv | CSV物理行22；字段clr_cap | 区域年度容量≤研究上限乘参考净峰；四年逐台正增配之和≤基期区域容量乘预算比例 | 拟技术附录：价格情景逐站明细 | 仅技术附录；保留原站级解 | 历史年站级分布为2025模板；非逐站历史实测 | 2.0 | 91547d67130eb91eac846049eb8d36b2b469ab0d4e184ba3717118c57299a0b2
D013153 | 邳州 110kV 2022年 刚性 BDZ-00027 上一年第一台主变容量 | s₁旧 | 31.5 | MVA | 实验/研究/rebuild_2026/source_audit/capacity_release_simulation/reserve_policy_v4/recommendation_matrix/cost_sensitivity/storage_1_5_rigid_stations.csv | CSV物理行22；字段prior_unit_1_mva | 连续路径状态 | 拟技术附录：价格情景逐站明细 | 仅技术附录；保留原站级解 | 历史年站级分布为2025模板；非逐站历史实测 | 31.5 | 91547d67130eb91eac846049eb8d36b2b469ab0d4e184ba3717118c57299a0b2
D013154 | 邳州 110kV 2022年 刚性 BDZ-00027 上一年第二台主变容量 | s₂旧 | 63 | MVA | 实验/研究/rebuild_2026/source_audit/capacity_release_simulation/reserve_policy_v4/recommendation_matrix/cost_sensitivity/storage_1_5_rigid_stations.csv | CSV物理行22；字段prior_unit_2_mva | 连续路径状态 | 拟技术附录：价格情景逐站明细 | 仅技术附录；保留原站级解 | 历史年站级分布为2025模板；非逐站历史实测 | 63.0 | 91547d67130eb91eac846049eb8d36b2b469ab0d4e184ba3717118c57299a0b2
D013155 | 邳州 110kV 2022年 刚性 BDZ-00027 本年第一台主变容量 | s₁ | 31.5 | MVA | 实验/研究/rebuild_2026/source_audit/capacity_release_simulation/reserve_policy_v4/recommendation_matrix/cost_sensitivity/storage_1_5_rigid_stations.csv | CSV物理行22；字段selected_unit_1_mva | 离散主变选择 | 拟技术附录：价格情景逐站明细 | 仅技术附录；保留原站级解 | 历史年站级分布为2025模板；非逐站历史实测 | 31.5 | 91547d67130eb91eac846049eb8d36b2b469ab0d4e184ba3717118c57299a0b2
D013156 | 邳州 110kV 2022年 刚性 BDZ-00027 本年第二台主变容量 | s₂ | 50 | MVA | 实验/研究/rebuild_2026/source_audit/capacity_release_simulation/reserve_policy_v4/recommendation_matrix/cost_sensitivity/storage_1_5_rigid_stations.csv | CSV物理行22；字段selected_unit_2_mva | 离散主变选择 | 拟技术附录：价格情景逐站明细 | 仅技术附录；保留原站级解 | 历史年站级分布为2025模板；非逐站历史实测 | 50.0 | 91547d67130eb91eac846049eb8d36b2b469ab0d4e184ba3717118c57299a0b2
D013157 | 邳州 110kV 2022年 刚性 BDZ-00027 选定主变容量 | S | 81.5 | MVA | 实验/研究/rebuild_2026/source_audit/capacity_release_simulation/reserve_policy_v4/recommendation_matrix/cost_sensitivity/storage_1_5_rigid_stations.csv | CSV物理行22；字段selected_capacity_mva | 离散主变组合加总 | 拟技术附录：价格情景逐站明细 | 仅技术附录；保留原站级解 | 历史年站级分布为2025模板；非逐站历史实测 | 81.5 | 91547d67130eb91eac846049eb8d36b2b469ab0d4e184ba3717118c57299a0b2
D013158 | 邳州 110kV 2022年 刚性 BDZ-00027 在役储能柜数 | n | 0 | 柜 | 实验/研究/rebuild_2026/source_audit/capacity_release_simulation/reserve_policy_v4/recommendation_matrix/cost_sensitivity/storage_1_5_rigid_stations.csv | CSV物理行22；字段storage_modules_in_service | 完整路径整数解 | 拟技术附录：价格情景逐站明细 | 仅技术附录；保留原站级解 | 历史年站级分布为2025模板；非逐站历史实测 | 0 | 91547d67130eb91eac846049eb8d36b2b469ab0d4e184ba3717118c57299a0b2
D013159 | 邳州 110kV 2022年 刚性 BDZ-00027 本年仿真净退出容量 | ΔS退出 | 13 | MVA | 实验/研究/rebuild_2026/source_audit/capacity_release_simulation/reserve_policy_v4/recommendation_matrix/cost_sensitivity/storage_1_5_rigid_stations.csv | CSV物理行22；字段released_capacity_mva | max(0,上一年站容量减本年) | 拟技术附录：价格情景逐站明细 | 仅技术附录；保留原站级解 | 历史年站级分布为2025模板；非逐站历史实测 | 13.0 | 91547d67130eb91eac846049eb8d36b2b469ab0d4e184ba3717118c57299a0b2
D013160 | 邳州 110kV 2022年 刚性 BDZ-00027 本年主变容量净变化 | ΔS | -13 | MVA | 实验/研究/rebuild_2026/source_audit/capacity_release_simulation/reserve_policy_v4/recommendation_matrix/cost_sensitivity/storage_1_5_rigid_stations.csv | CSV物理行22；字段net_capacity_change_mva | 本年容量减上一年 | 拟技术附录：价格情景逐站明细 | 仅技术附录；保留原站级解 | 历史年站级分布为2025模板；非逐站历史实测 | -13.0 | 91547d67130eb91eac846049eb8d36b2b469ab0d4e184ba3717118c57299a0b2
D013161 | 邳州 110kV 2022年 刚性 BDZ-00027 当年新增储能柜数 | Δn | 0 | 柜 | 实验/研究/rebuild_2026/source_audit/capacity_release_simulation/reserve_policy_v4/recommendation_matrix/cost_sensitivity/storage_1_5_rigid_stations.csv | CSV物理行22；字段new_storage_modules | 本年在役数量减上一年 | 拟技术附录：价格情景逐站明细 | 仅技术附录；保留原站级解 | 历史年站级分布为2025模板；非逐站历史实测 | 0 | 91547d67130eb91eac846049eb8d36b2b469ab0d4e184ba3717118c57299a0b2
D013162 | 邳州 110kV 2022年 刚性 BDZ-00027 站级正向峰值静态需求 | L⁺ | 51.3384 | MW | 实验/研究/rebuild_2026/source_audit/capacity_release_simulation/reserve_policy_v4/recommendation_matrix/cost_sensitivity/storage_1_5_rigid_stations.csv | CSV物理行22；字段forward_screen_mw | 年度站级场景 | 拟技术附录：价格情景逐站明细 | 仅技术附录；保留原站级解 | 历史年站级分布为2025模板；非逐站历史实测 | 51.338449 | 91547d67130eb91eac846049eb8d36b2b469ab0d4e184ba3717118c57299a0b2
D013163 | 邳州 110kV 2022年 刚性 BDZ-00027 站级反向峰值静态需求 | L⁻ | 0 | MW | 实验/研究/rebuild_2026/source_audit/capacity_release_simulation/reserve_policy_v4/recommendation_matrix/cost_sensitivity/storage_1_5_rigid_stations.csv | CSV物理行22；字段reverse_screen_mw | F13及2025全年极值合并 | 拟技术附录：价格情景逐站明细 | 仅技术附录；保留原站级解 | 历史年站级分布为2025模板；非逐站历史实测 | 0.0 | 91547d67130eb91eac846049eb8d36b2b469ab0d4e184ba3717118c57299a0b2
D013164 | 邳州 110kV 2022年 刚性 BDZ-00027 当年主变购置投资 | K主变 | 0 | 万元 | 实验/研究/rebuild_2026/source_audit/capacity_release_simulation/reserve_policy_v4/recommendation_matrix/cost_sensitivity/storage_1_5_rigid_stations.csv | CSV物理行22；字段transformer_capex_10k_cny | 同电压替换案例静态总投资之和/新购容量之和；升档按新购完整容量计价 | 拟技术附录：价格情景逐站明细 | 仅技术附录；保留原站级解 | 历史年站级分布为2025模板；非逐站历史实测 | 0 | 91547d67130eb91eac846049eb8d36b2b469ab0d4e184ba3717118c57299a0b2
D013165 | 邳州 110kV 2022年 刚性 BDZ-00027 当年储能新增投资 | K储能 | 0 | 万元 | 实验/研究/rebuild_2026/source_audit/capacity_release_simulation/reserve_policy_v4/recommendation_matrix/cost_sensitivity/storage_1_5_rigid_stations.csv | CSV物理行22；字段storage_capex_10k_cny | 十柜整包重复计价+剩余一至九柜线性插值；本年投资为在役数量成本函数差分 | 拟技术附录：价格情景逐站明细 | 仅技术附录；保留原站级解 | 历史年站级分布为2025模板；非逐站历史实测 | 0.0 | 91547d67130eb91eac846049eb8d36b2b469ab0d4e184ba3717118c57299a0b2
D013166 | 邳州 110kV 2022年 刚性 BDZ-00027 主变投运批次费用现值 | C主变 | 0 | 万元 | 实验/研究/rebuild_2026/source_audit/capacity_release_simulation/reserve_policy_v4/recommendation_matrix/cost_sensitivity/storage_1_5_rigid_stations.csv | CSV物理行22；字段transformer_lifecycle_npv_10k_cny | F15d、F15e | 拟技术附录：价格情景逐站明细 | 仅技术附录；保留原站级解 | 历史年站级分布为2025模板；非逐站历史实测 | 0.0 | 91547d67130eb91eac846049eb8d36b2b469ab0d4e184ba3717118c57299a0b2
D013167 | 邳州 110kV 2022年 刚性 BDZ-00027 储能投运批次费用现值 | C储能 | 0 | 万元 | 实验/研究/rebuild_2026/source_audit/capacity_release_simulation/reserve_policy_v4/recommendation_matrix/cost_sensitivity/storage_1_5_rigid_stations.csv | CSV物理行22；字段storage_lifecycle_npv_10k_cny | F15d、F15e | 拟技术附录：价格情景逐站明细 | 仅技术附录；保留原站级解 | 历史年站级分布为2025模板；非逐站历史实测 | 0.0 | 91547d67130eb91eac846049eb8d36b2b469ab0d4e184ba3717118c57299a0b2
D013168 | 邳州 110kV 2023年 刚性 BDZ-00027 容载比研究控制上限 | R上限 | 2 | MVA/MW | 实验/研究/rebuild_2026/source_audit/capacity_release_simulation/reserve_policy_v4/recommendation_matrix/cost_sensitivity/storage_1_5_rigid_stations.csv | CSV物理行23；字段clr_cap | 区域年度容量≤研究上限乘参考净峰；四年逐台正增配之和≤基期区域容量乘预算比例 | 拟技术附录：价格情景逐站明细 | 仅技术附录；保留原站级解 | 历史年站级分布为2025模板；非逐站历史实测 | 2.0 | 91547d67130eb91eac846049eb8d36b2b469ab0d4e184ba3717118c57299a0b2
D013169 | 邳州 110kV 2023年 刚性 BDZ-00027 上一年第一台主变容量 | s₁旧 | 31.5 | MVA | 实验/研究/rebuild_2026/source_audit/capacity_release_simulation/reserve_policy_v4/recommendation_matrix/cost_sensitivity/storage_1_5_rigid_stations.csv | CSV物理行23；字段prior_unit_1_mva | 连续路径状态 | 拟技术附录：价格情景逐站明细 | 仅技术附录；保留原站级解 | 历史年站级分布为2025模板；非逐站历史实测 | 31.5 | 91547d67130eb91eac846049eb8d36b2b469ab0d4e184ba3717118c57299a0b2
D013170 | 邳州 110kV 2023年 刚性 BDZ-00027 上一年第二台主变容量 | s₂旧 | 50 | MVA | 实验/研究/rebuild_2026/source_audit/capacity_release_simulation/reserve_policy_v4/recommendation_matrix/cost_sensitivity/storage_1_5_rigid_stations.csv | CSV物理行23；字段prior_unit_2_mva | 连续路径状态 | 拟技术附录：价格情景逐站明细 | 仅技术附录；保留原站级解 | 历史年站级分布为2025模板；非逐站历史实测 | 50.0 | 91547d67130eb91eac846049eb8d36b2b469ab0d4e184ba3717118c57299a0b2
D013171 | 邳州 110kV 2023年 刚性 BDZ-00027 本年第一台主变容量 | s₁ | 31.5 | MVA | 实验/研究/rebuild_2026/source_audit/capacity_release_simulation/reserve_policy_v4/recommendation_matrix/cost_sensitivity/storage_1_5_rigid_stations.csv | CSV物理行23；字段selected_unit_1_mva | 离散主变选择 | 拟技术附录：价格情景逐站明细 | 仅技术附录；保留原站级解 | 历史年站级分布为2025模板；非逐站历史实测 | 31.5 | 91547d67130eb91eac846049eb8d36b2b469ab0d4e184ba3717118c57299a0b2
D013172 | 邳州 110kV 2023年 刚性 BDZ-00027 本年第二台主变容量 | s₂ | 31.5 | MVA | 实验/研究/rebuild_2026/source_audit/capacity_release_simulation/reserve_policy_v4/recommendation_matrix/cost_sensitivity/storage_1_5_rigid_stations.csv | CSV物理行23；字段selected_unit_2_mva | 离散主变选择 | 拟技术附录：价格情景逐站明细 | 仅技术附录；保留原站级解 | 历史年站级分布为2025模板；非逐站历史实测 | 31.5 | 91547d67130eb91eac846049eb8d36b2b469ab0d4e184ba3717118c57299a0b2
D013173 | 邳州 110kV 2023年 刚性 BDZ-00027 选定主变容量 | S | 63 | MVA | 实验/研究/rebuild_2026/source_audit/capacity_release_simulation/reserve_policy_v4/recommendation_matrix/cost_sensitivity/storage_1_5_rigid_stations.csv | CSV物理行23；字段selected_capacity_mva | 离散主变组合加总 | 拟技术附录：价格情景逐站明细 | 仅技术附录；保留原站级解 | 历史年站级分布为2025模板；非逐站历史实测 | 63.0 | 91547d67130eb91eac846049eb8d36b2b469ab0d4e184ba3717118c57299a0b2
D013174 | 邳州 110kV 2023年 刚性 BDZ-00027 在役储能柜数 | n | 0 | 柜 | 实验/研究/rebuild_2026/source_audit/capacity_release_simulation/reserve_policy_v4/recommendation_matrix/cost_sensitivity/storage_1_5_rigid_stations.csv | CSV物理行23；字段storage_modules_in_service | 完整路径整数解 | 拟技术附录：价格情景逐站明细 | 仅技术附录；保留原站级解 | 历史年站级分布为2025模板；非逐站历史实测 | 0 | 91547d67130eb91eac846049eb8d36b2b469ab0d4e184ba3717118c57299a0b2
D013175 | 邳州 110kV 2023年 刚性 BDZ-00027 本年仿真净退出容量 | ΔS退出 | 18.5 | MVA | 实验/研究/rebuild_2026/source_audit/capacity_release_simulation/reserve_policy_v4/recommendation_matrix/cost_sensitivity/storage_1_5_rigid_stations.csv | CSV物理行23；字段released_capacity_mva | max(0,上一年站容量减本年) | 拟技术附录：价格情景逐站明细 | 仅技术附录；保留原站级解 | 历史年站级分布为2025模板；非逐站历史实测 | 18.5 | 91547d67130eb91eac846049eb8d36b2b469ab0d4e184ba3717118c57299a0b2
D013176 | 邳州 110kV 2023年 刚性 BDZ-00027 本年主变容量净变化 | ΔS | -18.5 | MVA | 实验/研究/rebuild_2026/source_audit/capacity_release_simulation/reserve_policy_v4/recommendation_matrix/cost_sensitivity/storage_1_5_rigid_stations.csv | CSV物理行23；字段net_capacity_change_mva | 本年容量减上一年 | 拟技术附录：价格情景逐站明细 | 仅技术附录；保留原站级解 | 历史年站级分布为2025模板；非逐站历史实测 | -18.5 | 91547d67130eb91eac846049eb8d36b2b469ab0d4e184ba3717118c57299a0b2
D013177 | 邳州 110kV 2023年 刚性 BDZ-00027 当年新增储能柜数 | Δn | 0 | 柜 | 实验/研究/rebuild_2026/source_audit/capacity_release_simulation/reserve_policy_v4/recommendation_matrix/cost_sensitivity/storage_1_5_rigid_stations.csv | CSV物理行23；字段new_storage_modules | 本年在役数量减上一年 | 拟技术附录：价格情景逐站明细 | 仅技术附录；保留原站级解 | 历史年站级分布为2025模板；非逐站历史实测 | 0 | 91547d67130eb91eac846049eb8d36b2b469ab0d4e184ba3717118c57299a0b2
D013178 | 邳州 110kV 2023年 刚性 BDZ-00027 站级正向峰值静态需求 | L⁺ | 47.37 | MW | 实验/研究/rebuild_2026/source_audit/capacity_release_simulation/reserve_policy_v4/recommendation_matrix/cost_sensitivity/storage_1_5_rigid_stations.csv | CSV物理行23；字段forward_screen_mw | 年度站级场景 | 拟技术附录：价格情景逐站明细 | 仅技术附录；保留原站级解 | 历史年站级分布为2025模板；非逐站历史实测 | 47.370014 | 91547d67130eb91eac846049eb8d36b2b469ab0d4e184ba3717118c57299a0b2
D013179 | 邳州 110kV 2023年 刚性 BDZ-00027 站级反向峰值静态需求 | L⁻ | 0 | MW | 实验/研究/rebuild_2026/source_audit/capacity_release_simulation/reserve_policy_v4/recommendation_matrix/cost_sensitivity/storage_1_5_rigid_stations.csv | CSV物理行23；字段reverse_screen_mw | F13及2025全年极值合并 | 拟技术附录：价格情景逐站明细 | 仅技术附录；保留原站级解 | 历史年站级分布为2025模板；非逐站历史实测 | 0.0 | 91547d67130eb91eac846049eb8d36b2b469ab0d4e184ba3717118c57299a0b2
D013180 | 邳州 110kV 2023年 刚性 BDZ-00027 当年主变购置投资 | K主变 | 0 | 万元 | 实验/研究/rebuild_2026/source_audit/capacity_release_simulation/reserve_policy_v4/recommendation_matrix/cost_sensitivity/storage_1_5_rigid_stations.csv | CSV物理行23；字段transformer_capex_10k_cny | 同电压替换案例静态总投资之和/新购容量之和；升档按新购完整容量计价 | 拟技术附录：价格情景逐站明细 | 仅技术附录；保留原站级解 | 历史年站级分布为2025模板；非逐站历史实测 | 0 | 91547d67130eb91eac846049eb8d36b2b469ab0d4e184ba3717118c57299a0b2
D013181 | 邳州 110kV 2023年 刚性 BDZ-00027 当年储能新增投资 | K储能 | 0 | 万元 | 实验/研究/rebuild_2026/source_audit/capacity_release_simulation/reserve_policy_v4/recommendation_matrix/cost_sensitivity/storage_1_5_rigid_stations.csv | CSV物理行23；字段storage_capex_10k_cny | 十柜整包重复计价+剩余一至九柜线性插值；本年投资为在役数量成本函数差分 | 拟技术附录：价格情景逐站明细 | 仅技术附录；保留原站级解 | 历史年站级分布为2025模板；非逐站历史实测 | 0.0 | 91547d67130eb91eac846049eb8d36b2b469ab0d4e184ba3717118c57299a0b2
D013182 | 邳州 110kV 2023年 刚性 BDZ-00027 主变投运批次费用现值 | C主变 | 0 | 万元 | 实验/研究/rebuild_2026/source_audit/capacity_release_simulation/reserve_policy_v4/recommendation_matrix/cost_sensitivity/storage_1_5_rigid_stations.csv | CSV物理行23；字段transformer_lifecycle_npv_10k_cny | F15d、F15e | 拟技术附录：价格情景逐站明细 | 仅技术附录；保留原站级解 | 历史年站级分布为2025模板；非逐站历史实测 | 0.0 | 91547d67130eb91eac846049eb8d36b2b469ab0d4e184ba3717118c57299a0b2
D013183 | 邳州 110kV 2023年 刚性 BDZ-00027 储能投运批次费用现值 | C储能 | 0 | 万元 | 实验/研究/rebuild_2026/source_audit/capacity_release_simulation/reserve_policy_v4/recommendation_matrix/cost_sensitivity/storage_1_5_rigid_stations.csv | CSV物理行23；字段storage_lifecycle_npv_10k_cny | F15d、F15e | 拟技术附录：价格情景逐站明细 | 仅技术附录；保留原站级解 | 历史年站级分布为2025模板；非逐站历史实测 | 0.0 | 91547d67130eb91eac846049eb8d36b2b469ab0d4e184ba3717118c57299a0b2
D013184 | 邳州 110kV 2024年 刚性 BDZ-00027 容载比研究控制上限 | R上限 | 2 | MVA/MW | 实验/研究/rebuild_2026/source_audit/capacity_release_simulation/reserve_policy_v4/recommendation_matrix/cost_sensitivity/storage_1_5_rigid_stations.csv | CSV物理行24；字段clr_cap | 区域年度容量≤研究上限乘参考净峰；四年逐台正增配之和≤基期区域容量乘预算比例 | 拟技术附录：价格情景逐站明细 | 仅技术附录；保留原站级解 | 历史年站级分布为2025模板；非逐站历史实测 | 2.0 | 91547d67130eb91eac846049eb8d36b2b469ab0d4e184ba3717118c57299a0b2
D013185 | 邳州 110kV 2024年 刚性 BDZ-00027 上一年第一台主变容量 | s₁旧 | 31.5 | MVA | 实验/研究/rebuild_2026/source_audit/capacity_release_simulation/reserve_policy_v4/recommendation_matrix/cost_sensitivity/storage_1_5_rigid_stations.csv | CSV物理行24；字段prior_unit_1_mva | 连续路径状态 | 拟技术附录：价格情景逐站明细 | 仅技术附录；保留原站级解 | 历史年站级分布为2025模板；非逐站历史实测 | 31.5 | 91547d67130eb91eac846049eb8d36b2b469ab0d4e184ba3717118c57299a0b2
D013186 | 邳州 110kV 2024年 刚性 BDZ-00027 上一年第二台主变容量 | s₂旧 | 31.5 | MVA | 实验/研究/rebuild_2026/source_audit/capacity_release_simulation/reserve_policy_v4/recommendation_matrix/cost_sensitivity/storage_1_5_rigid_stations.csv | CSV物理行24；字段prior_unit_2_mva | 连续路径状态 | 拟技术附录：价格情景逐站明细 | 仅技术附录；保留原站级解 | 历史年站级分布为2025模板；非逐站历史实测 | 31.5 | 91547d67130eb91eac846049eb8d36b2b469ab0d4e184ba3717118c57299a0b2
D013187 | 邳州 110kV 2024年 刚性 BDZ-00027 本年第一台主变容量 | s₁ | 31.5 | MVA | 实验/研究/rebuild_2026/source_audit/capacity_release_simulation/reserve_policy_v4/recommendation_matrix/cost_sensitivity/storage_1_5_rigid_stations.csv | CSV物理行24；字段selected_unit_1_mva | 离散主变选择 | 拟技术附录：价格情景逐站明细 | 仅技术附录；保留原站级解 | 历史年站级分布为2025模板；非逐站历史实测 | 31.5 | 91547d67130eb91eac846049eb8d36b2b469ab0d4e184ba3717118c57299a0b2
D013188 | 邳州 110kV 2024年 刚性 BDZ-00027 本年第二台主变容量 | s₂ | 31.5 | MVA | 实验/研究/rebuild_2026/source_audit/capacity_release_simulation/reserve_policy_v4/recommendation_matrix/cost_sensitivity/storage_1_5_rigid_stations.csv | CSV物理行24；字段selected_unit_2_mva | 离散主变选择 | 拟技术附录：价格情景逐站明细 | 仅技术附录；保留原站级解 | 历史年站级分布为2025模板；非逐站历史实测 | 31.5 | 91547d67130eb91eac846049eb8d36b2b469ab0d4e184ba3717118c57299a0b2
D013189 | 邳州 110kV 2024年 刚性 BDZ-00027 选定主变容量 | S | 63 | MVA | 实验/研究/rebuild_2026/source_audit/capacity_release_simulation/reserve_policy_v4/recommendation_matrix/cost_sensitivity/storage_1_5_rigid_stations.csv | CSV物理行24；字段selected_capacity_mva | 离散主变组合加总 | 拟技术附录：价格情景逐站明细 | 仅技术附录；保留原站级解 | 历史年站级分布为2025模板；非逐站历史实测 | 63.0 | 91547d67130eb91eac846049eb8d36b2b469ab0d4e184ba3717118c57299a0b2
D013190 | 邳州 110kV 2024年 刚性 BDZ-00027 在役储能柜数 | n | 0 | 柜 | 实验/研究/rebuild_2026/source_audit/capacity_release_simulation/reserve_policy_v4/recommendation_matrix/cost_sensitivity/storage_1_5_rigid_stations.csv | CSV物理行24；字段storage_modules_in_service | 完整路径整数解 | 拟技术附录：价格情景逐站明细 | 仅技术附录；保留原站级解 | 历史年站级分布为2025模板；非逐站历史实测 | 0 | 91547d67130eb91eac846049eb8d36b2b469ab0d4e184ba3717118c57299a0b2
D013191 | 邳州 110kV 2024年 刚性 BDZ-00027 本年仿真净退出容量 | ΔS退出 | 0 | MVA | 实验/研究/rebuild_2026/source_audit/capacity_release_simulation/reserve_policy_v4/recommendation_matrix/cost_sensitivity/storage_1_5_rigid_stations.csv | CSV物理行24；字段released_capacity_mva | max(0,上一年站容量减本年) | 拟技术附录：价格情景逐站明细 | 仅技术附录；保留原站级解 | 历史年站级分布为2025模板；非逐站历史实测 | 0.0 | 91547d67130eb91eac846049eb8d36b2b469ab0d4e184ba3717118c57299a0b2
D013192 | 邳州 110kV 2024年 刚性 BDZ-00027 本年主变容量净变化 | ΔS | 0 | MVA | 实验/研究/rebuild_2026/source_audit/capacity_release_simulation/reserve_policy_v4/recommendation_matrix/cost_sensitivity/storage_1_5_rigid_stations.csv | CSV物理行24；字段net_capacity_change_mva | 本年容量减上一年 | 拟技术附录：价格情景逐站明细 | 仅技术附录；保留原站级解 | 历史年站级分布为2025模板；非逐站历史实测 | 0.0 | 91547d67130eb91eac846049eb8d36b2b469ab0d4e184ba3717118c57299a0b2
D013193 | 邳州 110kV 2024年 刚性 BDZ-00027 当年新增储能柜数 | Δn | 0 | 柜 | 实验/研究/rebuild_2026/source_audit/capacity_release_simulation/reserve_policy_v4/recommendation_matrix/cost_sensitivity/storage_1_5_rigid_stations.csv | CSV物理行24；字段new_storage_modules | 本年在役数量减上一年 | 拟技术附录：价格情景逐站明细 | 仅技术附录；保留原站级解 | 历史年站级分布为2025模板；非逐站历史实测 | 0 | 91547d67130eb91eac846049eb8d36b2b469ab0d4e184ba3717118c57299a0b2
D013194 | 邳州 110kV 2024年 刚性 BDZ-00027 站级正向峰值静态需求 | L⁺ | 53.6818 | MW | 实验/研究/rebuild_2026/source_audit/capacity_release_simulation/reserve_policy_v4/recommendation_matrix/cost_sensitivity/storage_1_5_rigid_stations.csv | CSV物理行24；字段forward_screen_mw | 年度站级场景 | 拟技术附录：价格情景逐站明细 | 仅技术附录；保留原站级解 | 历史年站级分布为2025模板；非逐站历史实测 | 53.681794 | 91547d67130eb91eac846049eb8d36b2b469ab0d4e184ba3717118c57299a0b2
D013195 | 邳州 110kV 2024年 刚性 BDZ-00027 站级反向峰值静态需求 | L⁻ | 14.6183 | MW | 实验/研究/rebuild_2026/source_audit/capacity_release_simulation/reserve_policy_v4/recommendation_matrix/cost_sensitivity/storage_1_5_rigid_stations.csv | CSV物理行24；字段reverse_screen_mw | F13及2025全年极值合并 | 拟技术附录：价格情景逐站明细 | 仅技术附录；保留原站级解 | 历史年站级分布为2025模板；非逐站历史实测 | 14.618257 | 91547d67130eb91eac846049eb8d36b2b469ab0d4e184ba3717118c57299a0b2
D013196 | 邳州 110kV 2024年 刚性 BDZ-00027 当年主变购置投资 | K主变 | 0 | 万元 | 实验/研究/rebuild_2026/source_audit/capacity_release_simulation/reserve_policy_v4/recommendation_matrix/cost_sensitivity/storage_1_5_rigid_stations.csv | CSV物理行24；字段transformer_capex_10k_cny | 同电压替换案例静态总投资之和/新购容量之和；升档按新购完整容量计价 | 拟技术附录：价格情景逐站明细 | 仅技术附录；保留原站级解 | 历史年站级分布为2025模板；非逐站历史实测 | 0 | 91547d67130eb91eac846049eb8d36b2b469ab0d4e184ba3717118c57299a0b2
D013197 | 邳州 110kV 2024年 刚性 BDZ-00027 当年储能新增投资 | K储能 | 0 | 万元 | 实验/研究/rebuild_2026/source_audit/capacity_release_simulation/reserve_policy_v4/recommendation_matrix/cost_sensitivity/storage_1_5_rigid_stations.csv | CSV物理行24；字段storage_capex_10k_cny | 十柜整包重复计价+剩余一至九柜线性插值；本年投资为在役数量成本函数差分 | 拟技术附录：价格情景逐站明细 | 仅技术附录；保留原站级解 | 历史年站级分布为2025模板；非逐站历史实测 | 0.0 | 91547d67130eb91eac846049eb8d36b2b469ab0d4e184ba3717118c57299a0b2
D013198 | 邳州 110kV 2024年 刚性 BDZ-00027 主变投运批次费用现值 | C主变 | 0 | 万元 | 实验/研究/rebuild_2026/source_audit/capacity_release_simulation/reserve_policy_v4/recommendation_matrix/cost_sensitivity/storage_1_5_rigid_stations.csv | CSV物理行24；字段transformer_lifecycle_npv_10k_cny | F15d、F15e | 拟技术附录：价格情景逐站明细 | 仅技术附录；保留原站级解 | 历史年站级分布为2025模板；非逐站历史实测 | 0.0 | 91547d67130eb91eac846049eb8d36b2b469ab0d4e184ba3717118c57299a0b2
D013199 | 邳州 110kV 2024年 刚性 BDZ-00027 储能投运批次费用现值 | C储能 | 0 | 万元 | 实验/研究/rebuild_2026/source_audit/capacity_release_simulation/reserve_policy_v4/recommendation_matrix/cost_sensitivity/storage_1_5_rigid_stations.csv | CSV物理行24；字段storage_lifecycle_npv_10k_cny | F15d、F15e | 拟技术附录：价格情景逐站明细 | 仅技术附录；保留原站级解 | 历史年站级分布为2025模板；非逐站历史实测 | 0.0 | 91547d67130eb91eac846049eb8d36b2b469ab0d4e184ba3717118c57299a0b2
D013200 | 邳州 110kV 2025年 刚性 BDZ-00027 容载比研究控制上限 | R上限 | 2 | MVA/MW | 实验/研究/rebuild_2026/source_audit/capacity_release_simulation/reserve_policy_v4/recommendation_matrix/cost_sensitivity/storage_1_5_rigid_stations.csv | CSV物理行25；字段clr_cap | 区域年度容量≤研究上限乘参考净峰；四年逐台正增配之和≤基期区域容量乘预算比例 | 拟技术附录：价格情景逐站明细 | 仅技术附录；保留原站级解 | 历史年站级分布为2025模板；非逐站历史实测 | 2.0 | 91547d67130eb91eac846049eb8d36b2b469ab0d4e184ba3717118c57299a0b2
D013201 | 邳州 110kV 2025年 刚性 BDZ-00027 上一年第一台主变容量 | s₁旧 | 31.5 | MVA | 实验/研究/rebuild_2026/source_audit/capacity_release_simulation/reserve_policy_v4/recommendation_matrix/cost_sensitivity/storage_1_5_rigid_stations.csv | CSV物理行25；字段prior_unit_1_mva | 连续路径状态 | 拟技术附录：价格情景逐站明细 | 仅技术附录；保留原站级解 | 历史年站级分布为2025模板；非逐站历史实测 | 31.5 | 91547d67130eb91eac846049eb8d36b2b469ab0d4e184ba3717118c57299a0b2
D013202 | 邳州 110kV 2025年 刚性 BDZ-00027 上一年第二台主变容量 | s₂旧 | 31.5 | MVA | 实验/研究/rebuild_2026/source_audit/capacity_release_simulation/reserve_policy_v4/recommendation_matrix/cost_sensitivity/storage_1_5_rigid_stations.csv | CSV物理行25；字段prior_unit_2_mva | 连续路径状态 | 拟技术附录：价格情景逐站明细 | 仅技术附录；保留原站级解 | 历史年站级分布为2025模板；非逐站历史实测 | 31.5 | 91547d67130eb91eac846049eb8d36b2b469ab0d4e184ba3717118c57299a0b2
D013203 | 邳州 110kV 2025年 刚性 BDZ-00027 本年第一台主变容量 | s₁ | 31.5 | MVA | 实验/研究/rebuild_2026/source_audit/capacity_release_simulation/reserve_policy_v4/recommendation_matrix/cost_sensitivity/storage_1_5_rigid_stations.csv | CSV物理行25；字段selected_unit_1_mva | 离散主变选择 | 拟技术附录：价格情景逐站明细 | 仅技术附录；保留原站级解 | 历史年站级分布为2025模板；非逐站历史实测 | 31.5 | 91547d67130eb91eac846049eb8d36b2b469ab0d4e184ba3717118c57299a0b2
D013204 | 邳州 110kV 2025年 刚性 BDZ-00027 本年第二台主变容量 | s₂ | 31.5 | MVA | 实验/研究/rebuild_2026/source_audit/capacity_release_simulation/reserve_policy_v4/recommendation_matrix/cost_sensitivity/storage_1_5_rigid_stations.csv | CSV物理行25；字段selected_unit_2_mva | 离散主变选择 | 拟技术附录：价格情景逐站明细 | 仅技术附录；保留原站级解 | 历史年站级分布为2025模板；非逐站历史实测 | 31.5 | 91547d67130eb91eac846049eb8d36b2b469ab0d4e184ba3717118c57299a0b2
D013205 | 邳州 110kV 2025年 刚性 BDZ-00027 选定主变容量 | S | 63 | MVA | 实验/研究/rebuild_2026/source_audit/capacity_release_simulation/reserve_policy_v4/recommendation_matrix/cost_sensitivity/storage_1_5_rigid_stations.csv | CSV物理行25；字段selected_capacity_mva | 离散主变组合加总 | 拟技术附录：价格情景逐站明细 | 仅技术附录；保留原站级解 | 历史年站级分布为2025模板；非逐站历史实测 | 63.0 | 91547d67130eb91eac846049eb8d36b2b469ab0d4e184ba3717118c57299a0b2
D013206 | 邳州 110kV 2025年 刚性 BDZ-00027 在役储能柜数 | n | 0 | 柜 | 实验/研究/rebuild_2026/source_audit/capacity_release_simulation/reserve_policy_v4/recommendation_matrix/cost_sensitivity/storage_1_5_rigid_stations.csv | CSV物理行25；字段storage_modules_in_service | 完整路径整数解 | 拟技术附录：价格情景逐站明细 | 仅技术附录；保留原站级解 | 历史年站级分布为2025模板；非逐站历史实测 | 0 | 91547d67130eb91eac846049eb8d36b2b469ab0d4e184ba3717118c57299a0b2
D013207 | 邳州 110kV 2025年 刚性 BDZ-00027 本年仿真净退出容量 | ΔS退出 | 0 | MVA | 实验/研究/rebuild_2026/source_audit/capacity_release_simulation/reserve_policy_v4/recommendation_matrix/cost_sensitivity/storage_1_5_rigid_stations.csv | CSV物理行25；字段released_capacity_mva | max(0,上一年站容量减本年) | 拟技术附录：价格情景逐站明细 | 仅技术附录；保留原站级解 | 历史年站级分布为2025模板；非逐站历史实测 | 0.0 | 91547d67130eb91eac846049eb8d36b2b469ab0d4e184ba3717118c57299a0b2
D013208 | 邳州 110kV 2025年 刚性 BDZ-00027 本年主变容量净变化 | ΔS | 0 | MVA | 实验/研究/rebuild_2026/source_audit/capacity_release_simulation/reserve_policy_v4/recommendation_matrix/cost_sensitivity/storage_1_5_rigid_stations.csv | CSV物理行25；字段net_capacity_change_mva | 本年容量减上一年 | 拟技术附录：价格情景逐站明细 | 仅技术附录；保留原站级解 | 历史年站级分布为2025模板；非逐站历史实测 | 0.0 | 91547d67130eb91eac846049eb8d36b2b469ab0d4e184ba3717118c57299a0b2
D013209 | 邳州 110kV 2025年 刚性 BDZ-00027 当年新增储能柜数 | Δn | 0 | 柜 | 实验/研究/rebuild_2026/source_audit/capacity_release_simulation/reserve_policy_v4/recommendation_matrix/cost_sensitivity/storage_1_5_rigid_stations.csv | CSV物理行25；字段new_storage_modules | 本年在役数量减上一年 | 拟技术附录：价格情景逐站明细 | 仅技术附录；保留原站级解 | 历史年站级分布为2025模板；非逐站历史实测 | 0 | 91547d67130eb91eac846049eb8d36b2b469ab0d4e184ba3717118c57299a0b2
D013210 | 邳州 110kV 2025年 刚性 BDZ-00027 站级正向峰值静态需求 | L⁺ | 59.5181 | MW | 实验/研究/rebuild_2026/source_audit/capacity_release_simulation/reserve_policy_v4/recommendation_matrix/cost_sensitivity/storage_1_5_rigid_stations.csv | CSV物理行25；字段forward_screen_mw | 年度站级场景 | 拟技术附录：价格情景逐站明细 | 仅技术附录；保留原站级解 | 历史年站级分布为2025模板；非逐站历史实测 | 59.518073 | 91547d67130eb91eac846049eb8d36b2b469ab0d4e184ba3717118c57299a0b2
D013211 | 邳州 110kV 2025年 刚性 BDZ-00027 站级反向峰值静态需求 | L⁻ | 35.27 | MW | 实验/研究/rebuild_2026/source_audit/capacity_release_simulation/reserve_policy_v4/recommendation_matrix/cost_sensitivity/storage_1_5_rigid_stations.csv | CSV物理行25；字段reverse_screen_mw | F13及2025全年极值合并 | 拟技术附录：价格情景逐站明细 | 仅技术附录；保留原站级解 | 历史年站级分布为2025模板；非逐站历史实测 | 35.27 | 91547d67130eb91eac846049eb8d36b2b469ab0d4e184ba3717118c57299a0b2
D013212 | 邳州 110kV 2025年 刚性 BDZ-00027 当年主变购置投资 | K主变 | 0 | 万元 | 实验/研究/rebuild_2026/source_audit/capacity_release_simulation/reserve_policy_v4/recommendation_matrix/cost_sensitivity/storage_1_5_rigid_stations.csv | CSV物理行25；字段transformer_capex_10k_cny | 同电压替换案例静态总投资之和/新购容量之和；升档按新购完整容量计价 | 拟技术附录：价格情景逐站明细 | 仅技术附录；保留原站级解 | 历史年站级分布为2025模板；非逐站历史实测 | 0 | 91547d67130eb91eac846049eb8d36b2b469ab0d4e184ba3717118c57299a0b2
D013213 | 邳州 110kV 2025年 刚性 BDZ-00027 当年储能新增投资 | K储能 | 0 | 万元 | 实验/研究/rebuild_2026/source_audit/capacity_release_simulation/reserve_policy_v4/recommendation_matrix/cost_sensitivity/storage_1_5_rigid_stations.csv | CSV物理行25；字段storage_capex_10k_cny | 十柜整包重复计价+剩余一至九柜线性插值；本年投资为在役数量成本函数差分 | 拟技术附录：价格情景逐站明细 | 仅技术附录；保留原站级解 | 历史年站级分布为2025模板；非逐站历史实测 | 0.0 | 91547d67130eb91eac846049eb8d36b2b469ab0d4e184ba3717118c57299a0b2
D013214 | 邳州 110kV 2025年 刚性 BDZ-00027 主变投运批次费用现值 | C主变 | 0 | 万元 | 实验/研究/rebuild_2026/source_audit/capacity_release_simulation/reserve_policy_v4/recommendation_matrix/cost_sensitivity/storage_1_5_rigid_stations.csv | CSV物理行25；字段transformer_lifecycle_npv_10k_cny | F15d、F15e | 拟技术附录：价格情景逐站明细 | 仅技术附录；保留原站级解 | 历史年站级分布为2025模板；非逐站历史实测 | 0.0 | 91547d67130eb91eac846049eb8d36b2b469ab0d4e184ba3717118c57299a0b2
D013215 | 邳州 110kV 2025年 刚性 BDZ-00027 储能投运批次费用现值 | C储能 | 0 | 万元 | 实验/研究/rebuild_2026/source_audit/capacity_release_simulation/reserve_policy_v4/recommendation_matrix/cost_sensitivity/storage_1_5_rigid_stations.csv | CSV物理行25；字段storage_lifecycle_npv_10k_cny | F15d、F15e | 拟技术附录：价格情景逐站明细 | 仅技术附录；保留原站级解 | 历史年站级分布为2025模板；非逐站历史实测 | 0.0 | 91547d67130eb91eac846049eb8d36b2b469ab0d4e184ba3717118c57299a0b2
D013216 | 邳州 110kV 2022年 刚性 BDZ-00028 容载比研究控制上限 | R上限 | 2 | MVA/MW | 实验/研究/rebuild_2026/source_audit/capacity_release_simulation/reserve_policy_v4/recommendation_matrix/cost_sensitivity/storage_1_5_rigid_stations.csv | CSV物理行26；字段clr_cap | 区域年度容量≤研究上限乘参考净峰；四年逐台正增配之和≤基期区域容量乘预算比例 | 拟技术附录：价格情景逐站明细 | 仅技术附录；保留原站级解 | 历史年站级分布为2025模板；非逐站历史实测 | 2.0 | 91547d67130eb91eac846049eb8d36b2b469ab0d4e184ba3717118c57299a0b2
D013217 | 邳州 110kV 2022年 刚性 BDZ-00028 上一年第一台主变容量 | s₁旧 | 63 | MVA | 实验/研究/rebuild_2026/source_audit/capacity_release_simulation/reserve_policy_v4/recommendation_matrix/cost_sensitivity/storage_1_5_rigid_stations.csv | CSV物理行26；字段prior_unit_1_mva | 连续路径状态 | 拟技术附录：价格情景逐站明细 | 仅技术附录；保留原站级解 | 历史年站级分布为2025模板；非逐站历史实测 | 63.0 | 91547d67130eb91eac846049eb8d36b2b469ab0d4e184ba3717118c57299a0b2
D013218 | 邳州 110kV 2022年 刚性 BDZ-00028 上一年第二台主变容量 | s₂旧 | 100 | MVA | 实验/研究/rebuild_2026/source_audit/capacity_release_simulation/reserve_policy_v4/recommendation_matrix/cost_sensitivity/storage_1_5_rigid_stations.csv | CSV物理行26；字段prior_unit_2_mva | 连续路径状态 | 拟技术附录：价格情景逐站明细 | 仅技术附录；保留原站级解 | 历史年站级分布为2025模板；非逐站历史实测 | 100.0 | 91547d67130eb91eac846049eb8d36b2b469ab0d4e184ba3717118c57299a0b2
D013219 | 邳州 110kV 2022年 刚性 BDZ-00028 本年第一台主变容量 | s₁ | 63 | MVA | 实验/研究/rebuild_2026/source_audit/capacity_release_simulation/reserve_policy_v4/recommendation_matrix/cost_sensitivity/storage_1_5_rigid_stations.csv | CSV物理行26；字段selected_unit_1_mva | 离散主变选择 | 拟技术附录：价格情景逐站明细 | 仅技术附录；保留原站级解 | 历史年站级分布为2025模板；非逐站历史实测 | 63.0 | 91547d67130eb91eac846049eb8d36b2b469ab0d4e184ba3717118c57299a0b2
D013220 | 邳州 110kV 2022年 刚性 BDZ-00028 本年第二台主变容量 | s₂ | 80 | MVA | 实验/研究/rebuild_2026/source_audit/capacity_release_simulation/reserve_policy_v4/recommendation_matrix/cost_sensitivity/storage_1_5_rigid_stations.csv | CSV物理行26；字段selected_unit_2_mva | 离散主变选择 | 拟技术附录：价格情景逐站明细 | 仅技术附录；保留原站级解 | 历史年站级分布为2025模板；非逐站历史实测 | 80.0 | 91547d67130eb91eac846049eb8d36b2b469ab0d4e184ba3717118c57299a0b2
D013221 | 邳州 110kV 2022年 刚性 BDZ-00028 选定主变容量 | S | 143 | MVA | 实验/研究/rebuild_2026/source_audit/capacity_release_simulation/reserve_policy_v4/recommendation_matrix/cost_sensitivity/storage_1_5_rigid_stations.csv | CSV物理行26；字段selected_capacity_mva | 离散主变组合加总 | 拟技术附录：价格情景逐站明细 | 仅技术附录；保留原站级解 | 历史年站级分布为2025模板；非逐站历史实测 | 143.0 | 91547d67130eb91eac846049eb8d36b2b469ab0d4e184ba3717118c57299a0b2
D013222 | 邳州 110kV 2022年 刚性 BDZ-00028 在役储能柜数 | n | 0 | 柜 | 实验/研究/rebuild_2026/source_audit/capacity_release_simulation/reserve_policy_v4/recommendation_matrix/cost_sensitivity/storage_1_5_rigid_stations.csv | CSV物理行26；字段storage_modules_in_service | 完整路径整数解 | 拟技术附录：价格情景逐站明细 | 仅技术附录；保留原站级解 | 历史年站级分布为2025模板；非逐站历史实测 | 0 | 91547d67130eb91eac846049eb8d36b2b469ab0d4e184ba3717118c57299a0b2
D013223 | 邳州 110kV 2022年 刚性 BDZ-00028 本年仿真净退出容量 | ΔS退出 | 20 | MVA | 实验/研究/rebuild_2026/source_audit/capacity_release_simulation/reserve_policy_v4/recommendation_matrix/cost_sensitivity/storage_1_5_rigid_stations.csv | CSV物理行26；字段released_capacity_mva | max(0,上一年站容量减本年) | 拟技术附录：价格情景逐站明细 | 仅技术附录；保留原站级解 | 历史年站级分布为2025模板；非逐站历史实测 | 20.0 | 91547d67130eb91eac846049eb8d36b2b469ab0d4e184ba3717118c57299a0b2
D013224 | 邳州 110kV 2022年 刚性 BDZ-00028 本年主变容量净变化 | ΔS | -20 | MVA | 实验/研究/rebuild_2026/source_audit/capacity_release_simulation/reserve_policy_v4/recommendation_matrix/cost_sensitivity/storage_1_5_rigid_stations.csv | CSV物理行26；字段net_capacity_change_mva | 本年容量减上一年 | 拟技术附录：价格情景逐站明细 | 仅技术附录；保留原站级解 | 历史年站级分布为2025模板；非逐站历史实测 | -20.0 | 91547d67130eb91eac846049eb8d36b2b469ab0d4e184ba3717118c57299a0b2
D013225 | 邳州 110kV 2022年 刚性 BDZ-00028 当年新增储能柜数 | Δn | 0 | 柜 | 实验/研究/rebuild_2026/source_audit/capacity_release_simulation/reserve_policy_v4/recommendation_matrix/cost_sensitivity/storage_1_5_rigid_stations.csv | CSV物理行26；字段new_storage_modules | 本年在役数量减上一年 | 拟技术附录：价格情景逐站明细 | 仅技术附录；保留原站级解 | 历史年站级分布为2025模板；非逐站历史实测 | 0 | 91547d67130eb91eac846049eb8d36b2b469ab0d4e184ba3717118c57299a0b2
D013226 | 邳州 110kV 2022年 刚性 BDZ-00028 站级正向峰值静态需求 | L⁺ | 89.3265 | MW | 实验/研究/rebuild_2026/source_audit/capacity_release_simulation/reserve_policy_v4/recommendation_matrix/cost_sensitivity/storage_1_5_rigid_stations.csv | CSV物理行26；字段forward_screen_mw | 年度站级场景 | 拟技术附录：价格情景逐站明细 | 仅技术附录；保留原站级解 | 历史年站级分布为2025模板；非逐站历史实测 | 89.326474 | 91547d67130eb91eac846049eb8d36b2b469ab0d4e184ba3717118c57299a0b2
D013227 | 邳州 110kV 2022年 刚性 BDZ-00028 站级反向峰值静态需求 | L⁻ | 0 | MW | 实验/研究/rebuild_2026/source_audit/capacity_release_simulation/reserve_policy_v4/recommendation_matrix/cost_sensitivity/storage_1_5_rigid_stations.csv | CSV物理行26；字段reverse_screen_mw | F13及2025全年极值合并 | 拟技术附录：价格情景逐站明细 | 仅技术附录；保留原站级解 | 历史年站级分布为2025模板；非逐站历史实测 | 0.0 | 91547d67130eb91eac846049eb8d36b2b469ab0d4e184ba3717118c57299a0b2
D013228 | 邳州 110kV 2022年 刚性 BDZ-00028 当年主变购置投资 | K主变 | 0 | 万元 | 实验/研究/rebuild_2026/source_audit/capacity_release_simulation/reserve_policy_v4/recommendation_matrix/cost_sensitivity/storage_1_5_rigid_stations.csv | CSV物理行26；字段transformer_capex_10k_cny | 同电压替换案例静态总投资之和/新购容量之和；升档按新购完整容量计价 | 拟技术附录：价格情景逐站明细 | 仅技术附录；保留原站级解 | 历史年站级分布为2025模板；非逐站历史实测 | 0 | 91547d67130eb91eac846049eb8d36b2b469ab0d4e184ba3717118c57299a0b2
D013229 | 邳州 110kV 2022年 刚性 BDZ-00028 当年储能新增投资 | K储能 | 0 | 万元 | 实验/研究/rebuild_2026/source_audit/capacity_release_simulation/reserve_policy_v4/recommendation_matrix/cost_sensitivity/storage_1_5_rigid_stations.csv | CSV物理行26；字段storage_capex_10k_cny | 十柜整包重复计价+剩余一至九柜线性插值；本年投资为在役数量成本函数差分 | 拟技术附录：价格情景逐站明细 | 仅技术附录；保留原站级解 | 历史年站级分布为2025模板；非逐站历史实测 | 0.0 | 91547d67130eb91eac846049eb8d36b2b469ab0d4e184ba3717118c57299a0b2
D013230 | 邳州 110kV 2022年 刚性 BDZ-00028 主变投运批次费用现值 | C主变 | 0 | 万元 | 实验/研究/rebuild_2026/source_audit/capacity_release_simulation/reserve_policy_v4/recommendation_matrix/cost_sensitivity/storage_1_5_rigid_stations.csv | CSV物理行26；字段transformer_lifecycle_npv_10k_cny | F15d、F15e | 拟技术附录：价格情景逐站明细 | 仅技术附录；保留原站级解 | 历史年站级分布为2025模板；非逐站历史实测 | 0.0 | 91547d67130eb91eac846049eb8d36b2b469ab0d4e184ba3717118c57299a0b2
D013231 | 邳州 110kV 2022年 刚性 BDZ-00028 储能投运批次费用现值 | C储能 | 0 | 万元 | 实验/研究/rebuild_2026/source_audit/capacity_release_simulation/reserve_policy_v4/recommendation_matrix/cost_sensitivity/storage_1_5_rigid_stations.csv | CSV物理行26；字段storage_lifecycle_npv_10k_cny | F15d、F15e | 拟技术附录：价格情景逐站明细 | 仅技术附录；保留原站级解 | 历史年站级分布为2025模板；非逐站历史实测 | 0.0 | 91547d67130eb91eac846049eb8d36b2b469ab0d4e184ba3717118c57299a0b2
D013232 | 邳州 110kV 2023年 刚性 BDZ-00028 容载比研究控制上限 | R上限 | 2 | MVA/MW | 实验/研究/rebuild_2026/source_audit/capacity_release_simulation/reserve_policy_v4/recommendation_matrix/cost_sensitivity/storage_1_5_rigid_stations.csv | CSV物理行27；字段clr_cap | 区域年度容量≤研究上限乘参考净峰；四年逐台正增配之和≤基期区域容量乘预算比例 | 拟技术附录：价格情景逐站明细 | 仅技术附录；保留原站级解 | 历史年站级分布为2025模板；非逐站历史实测 | 2.0 | 91547d67130eb91eac846049eb8d36b2b469ab0d4e184ba3717118c57299a0b2
D013233 | 邳州 110kV 2023年 刚性 BDZ-00028 上一年第一台主变容量 | s₁旧 | 63 | MVA | 实验/研究/rebuild_2026/source_audit/capacity_release_simulation/reserve_policy_v4/recommendation_matrix/cost_sensitivity/storage_1_5_rigid_stations.csv | CSV物理行27；字段prior_unit_1_mva | 连续路径状态 | 拟技术附录：价格情景逐站明细 | 仅技术附录；保留原站级解 | 历史年站级分布为2025模板；非逐站历史实测 | 63.0 | 91547d67130eb91eac846049eb8d36b2b469ab0d4e184ba3717118c57299a0b2
D013234 | 邳州 110kV 2023年 刚性 BDZ-00028 上一年第二台主变容量 | s₂旧 | 80 | MVA | 实验/研究/rebuild_2026/source_audit/capacity_release_simulation/reserve_policy_v4/recommendation_matrix/cost_sensitivity/storage_1_5_rigid_stations.csv | CSV物理行27；字段prior_unit_2_mva | 连续路径状态 | 拟技术附录：价格情景逐站明细 | 仅技术附录；保留原站级解 | 历史年站级分布为2025模板；非逐站历史实测 | 80.0 | 91547d67130eb91eac846049eb8d36b2b469ab0d4e184ba3717118c57299a0b2
D013235 | 邳州 110kV 2023年 刚性 BDZ-00028 本年第一台主变容量 | s₁ | 63 | MVA | 实验/研究/rebuild_2026/source_audit/capacity_release_simulation/reserve_policy_v4/recommendation_matrix/cost_sensitivity/storage_1_5_rigid_stations.csv | CSV物理行27；字段selected_unit_1_mva | 离散主变选择 | 拟技术附录：价格情景逐站明细 | 仅技术附录；保留原站级解 | 历史年站级分布为2025模板；非逐站历史实测 | 63.0 | 91547d67130eb91eac846049eb8d36b2b469ab0d4e184ba3717118c57299a0b2
D013236 | 邳州 110kV 2023年 刚性 BDZ-00028 本年第二台主变容量 | s₂ | 63 | MVA | 实验/研究/rebuild_2026/source_audit/capacity_release_simulation/reserve_policy_v4/recommendation_matrix/cost_sensitivity/storage_1_5_rigid_stations.csv | CSV物理行27；字段selected_unit_2_mva | 离散主变选择 | 拟技术附录：价格情景逐站明细 | 仅技术附录；保留原站级解 | 历史年站级分布为2025模板；非逐站历史实测 | 63.0 | 91547d67130eb91eac846049eb8d36b2b469ab0d4e184ba3717118c57299a0b2
D013237 | 邳州 110kV 2023年 刚性 BDZ-00028 选定主变容量 | S | 126 | MVA | 实验/研究/rebuild_2026/source_audit/capacity_release_simulation/reserve_policy_v4/recommendation_matrix/cost_sensitivity/storage_1_5_rigid_stations.csv | CSV物理行27；字段selected_capacity_mva | 离散主变组合加总 | 拟技术附录：价格情景逐站明细 | 仅技术附录；保留原站级解 | 历史年站级分布为2025模板；非逐站历史实测 | 126.0 | 91547d67130eb91eac846049eb8d36b2b469ab0d4e184ba3717118c57299a0b2
D013238 | 邳州 110kV 2023年 刚性 BDZ-00028 在役储能柜数 | n | 0 | 柜 | 实验/研究/rebuild_2026/source_audit/capacity_release_simulation/reserve_policy_v4/recommendation_matrix/cost_sensitivity/storage_1_5_rigid_stations.csv | CSV物理行27；字段storage_modules_in_service | 完整路径整数解 | 拟技术附录：价格情景逐站明细 | 仅技术附录；保留原站级解 | 历史年站级分布为2025模板；非逐站历史实测 | 0 | 91547d67130eb91eac846049eb8d36b2b469ab0d4e184ba3717118c57299a0b2
D013239 | 邳州 110kV 2023年 刚性 BDZ-00028 本年仿真净退出容量 | ΔS退出 | 17 | MVA | 实验/研究/rebuild_2026/source_audit/capacity_release_simulation/reserve_policy_v4/recommendation_matrix/cost_sensitivity/storage_1_5_rigid_stations.csv | CSV物理行27；字段released_capacity_mva | max(0,上一年站容量减本年) | 拟技术附录：价格情景逐站明细 | 仅技术附录；保留原站级解 | 历史年站级分布为2025模板；非逐站历史实测 | 17.0 | 91547d67130eb91eac846049eb8d36b2b469ab0d4e184ba3717118c57299a0b2
D013240 | 邳州 110kV 2023年 刚性 BDZ-00028 本年主变容量净变化 | ΔS | -17 | MVA | 实验/研究/rebuild_2026/source_audit/capacity_release_simulation/reserve_policy_v4/recommendation_matrix/cost_sensitivity/storage_1_5_rigid_stations.csv | CSV物理行27；字段net_capacity_change_mva | 本年容量减上一年 | 拟技术附录：价格情景逐站明细 | 仅技术附录；保留原站级解 | 历史年站级分布为2025模板；非逐站历史实测 | -17.0 | 91547d67130eb91eac846049eb8d36b2b469ab0d4e184ba3717118c57299a0b2
D013241 | 邳州 110kV 2023年 刚性 BDZ-00028 当年新增储能柜数 | Δn | 0 | 柜 | 实验/研究/rebuild_2026/source_audit/capacity_release_simulation/reserve_policy_v4/recommendation_matrix/cost_sensitivity/storage_1_5_rigid_stations.csv | CSV物理行27；字段new_storage_modules | 本年在役数量减上一年 | 拟技术附录：价格情景逐站明细 | 仅技术附录；保留原站级解 | 历史年站级分布为2025模板；非逐站历史实测 | 0 | 91547d67130eb91eac846049eb8d36b2b469ab0d4e184ba3717118c57299a0b2
D013242 | 邳州 110kV 2023年 刚性 BDZ-00028 站级正向峰值静态需求 | L⁺ | 82.4216 | MW | 实验/研究/rebuild_2026/source_audit/capacity_release_simulation/reserve_policy_v4/recommendation_matrix/cost_sensitivity/storage_1_5_rigid_stations.csv | CSV物理行27；字段forward_screen_mw | 年度站级场景 | 拟技术附录：价格情景逐站明细 | 仅技术附录；保留原站级解 | 历史年站级分布为2025模板；非逐站历史实测 | 82.421584 | 91547d67130eb91eac846049eb8d36b2b469ab0d4e184ba3717118c57299a0b2
D013243 | 邳州 110kV 2023年 刚性 BDZ-00028 站级反向峰值静态需求 | L⁻ | 0 | MW | 实验/研究/rebuild_2026/source_audit/capacity_release_simulation/reserve_policy_v4/recommendation_matrix/cost_sensitivity/storage_1_5_rigid_stations.csv | CSV物理行27；字段reverse_screen_mw | F13及2025全年极值合并 | 拟技术附录：价格情景逐站明细 | 仅技术附录；保留原站级解 | 历史年站级分布为2025模板；非逐站历史实测 | 0.0 | 91547d67130eb91eac846049eb8d36b2b469ab0d4e184ba3717118c57299a0b2
D013244 | 邳州 110kV 2023年 刚性 BDZ-00028 当年主变购置投资 | K主变 | 0 | 万元 | 实验/研究/rebuild_2026/source_audit/capacity_release_simulation/reserve_policy_v4/recommendation_matrix/cost_sensitivity/storage_1_5_rigid_stations.csv | CSV物理行27；字段transformer_capex_10k_cny | 同电压替换案例静态总投资之和/新购容量之和；升档按新购完整容量计价 | 拟技术附录：价格情景逐站明细 | 仅技术附录；保留原站级解 | 历史年站级分布为2025模板；非逐站历史实测 | 0 | 91547d67130eb91eac846049eb8d36b2b469ab0d4e184ba3717118c57299a0b2
D013245 | 邳州 110kV 2023年 刚性 BDZ-00028 当年储能新增投资 | K储能 | 0 | 万元 | 实验/研究/rebuild_2026/source_audit/capacity_release_simulation/reserve_policy_v4/recommendation_matrix/cost_sensitivity/storage_1_5_rigid_stations.csv | CSV物理行27；字段storage_capex_10k_cny | 十柜整包重复计价+剩余一至九柜线性插值；本年投资为在役数量成本函数差分 | 拟技术附录：价格情景逐站明细 | 仅技术附录；保留原站级解 | 历史年站级分布为2025模板；非逐站历史实测 | 0.0 | 91547d67130eb91eac846049eb8d36b2b469ab0d4e184ba3717118c57299a0b2
D013246 | 邳州 110kV 2023年 刚性 BDZ-00028 主变投运批次费用现值 | C主变 | 0 | 万元 | 实验/研究/rebuild_2026/source_audit/capacity_release_simulation/reserve_policy_v4/recommendation_matrix/cost_sensitivity/storage_1_5_rigid_stations.csv | CSV物理行27；字段transformer_lifecycle_npv_10k_cny | F15d、F15e | 拟技术附录：价格情景逐站明细 | 仅技术附录；保留原站级解 | 历史年站级分布为2025模板；非逐站历史实测 | 0.0 | 91547d67130eb91eac846049eb8d36b2b469ab0d4e184ba3717118c57299a0b2
D013247 | 邳州 110kV 2023年 刚性 BDZ-00028 储能投运批次费用现值 | C储能 | 0 | 万元 | 实验/研究/rebuild_2026/source_audit/capacity_release_simulation/reserve_policy_v4/recommendation_matrix/cost_sensitivity/storage_1_5_rigid_stations.csv | CSV物理行27；字段storage_lifecycle_npv_10k_cny | F15d、F15e | 拟技术附录：价格情景逐站明细 | 仅技术附录；保留原站级解 | 历史年站级分布为2025模板；非逐站历史实测 | 0.0 | 91547d67130eb91eac846049eb8d36b2b469ab0d4e184ba3717118c57299a0b2
D013248 | 邳州 110kV 2024年 刚性 BDZ-00028 容载比研究控制上限 | R上限 | 2 | MVA/MW | 实验/研究/rebuild_2026/source_audit/capacity_release_simulation/reserve_policy_v4/recommendation_matrix/cost_sensitivity/storage_1_5_rigid_stations.csv | CSV物理行28；字段clr_cap | 区域年度容量≤研究上限乘参考净峰；四年逐台正增配之和≤基期区域容量乘预算比例 | 拟技术附录：价格情景逐站明细 | 仅技术附录；保留原站级解 | 历史年站级分布为2025模板；非逐站历史实测 | 2.0 | 91547d67130eb91eac846049eb8d36b2b469ab0d4e184ba3717118c57299a0b2
D013249 | 邳州 110kV 2024年 刚性 BDZ-00028 上一年第一台主变容量 | s₁旧 | 63 | MVA | 实验/研究/rebuild_2026/source_audit/capacity_release_simulation/reserve_policy_v4/recommendation_matrix/cost_sensitivity/storage_1_5_rigid_stations.csv | CSV物理行28；字段prior_unit_1_mva | 连续路径状态 | 拟技术附录：价格情景逐站明细 | 仅技术附录；保留原站级解 | 历史年站级分布为2025模板；非逐站历史实测 | 63.0 | 91547d67130eb91eac846049eb8d36b2b469ab0d4e184ba3717118c57299a0b2
D013250 | 邳州 110kV 2024年 刚性 BDZ-00028 上一年第二台主变容量 | s₂旧 | 63 | MVA | 实验/研究/rebuild_2026/source_audit/capacity_release_simulation/reserve_policy_v4/recommendation_matrix/cost_sensitivity/storage_1_5_rigid_stations.csv | CSV物理行28；字段prior_unit_2_mva | 连续路径状态 | 拟技术附录：价格情景逐站明细 | 仅技术附录；保留原站级解 | 历史年站级分布为2025模板；非逐站历史实测 | 63.0 | 91547d67130eb91eac846049eb8d36b2b469ab0d4e184ba3717118c57299a0b2
D013251 | 邳州 110kV 2024年 刚性 BDZ-00028 本年第一台主变容量 | s₁ | 63 | MVA | 实验/研究/rebuild_2026/source_audit/capacity_release_simulation/reserve_policy_v4/recommendation_matrix/cost_sensitivity/storage_1_5_rigid_stations.csv | CSV物理行28；字段selected_unit_1_mva | 离散主变选择 | 拟技术附录：价格情景逐站明细 | 仅技术附录；保留原站级解 | 历史年站级分布为2025模板；非逐站历史实测 | 63.0 | 91547d67130eb91eac846049eb8d36b2b469ab0d4e184ba3717118c57299a0b2
D013252 | 邳州 110kV 2024年 刚性 BDZ-00028 本年第二台主变容量 | s₂ | 63 | MVA | 实验/研究/rebuild_2026/source_audit/capacity_release_simulation/reserve_policy_v4/recommendation_matrix/cost_sensitivity/storage_1_5_rigid_stations.csv | CSV物理行28；字段selected_unit_2_mva | 离散主变选择 | 拟技术附录：价格情景逐站明细 | 仅技术附录；保留原站级解 | 历史年站级分布为2025模板；非逐站历史实测 | 63.0 | 91547d67130eb91eac846049eb8d36b2b469ab0d4e184ba3717118c57299a0b2
D013253 | 邳州 110kV 2024年 刚性 BDZ-00028 选定主变容量 | S | 126 | MVA | 实验/研究/rebuild_2026/source_audit/capacity_release_simulation/reserve_policy_v4/recommendation_matrix/cost_sensitivity/storage_1_5_rigid_stations.csv | CSV物理行28；字段selected_capacity_mva | 离散主变组合加总 | 拟技术附录：价格情景逐站明细 | 仅技术附录；保留原站级解 | 历史年站级分布为2025模板；非逐站历史实测 | 126.0 | 91547d67130eb91eac846049eb8d36b2b469ab0d4e184ba3717118c57299a0b2
D013254 | 邳州 110kV 2024年 刚性 BDZ-00028 在役储能柜数 | n | 0 | 柜 | 实验/研究/rebuild_2026/source_audit/capacity_release_simulation/reserve_policy_v4/recommendation_matrix/cost_sensitivity/storage_1_5_rigid_stations.csv | CSV物理行28；字段storage_modules_in_service | 完整路径整数解 | 拟技术附录：价格情景逐站明细 | 仅技术附录；保留原站级解 | 历史年站级分布为2025模板；非逐站历史实测 | 0 | 91547d67130eb91eac846049eb8d36b2b469ab0d4e184ba3717118c57299a0b2
D013255 | 邳州 110kV 2024年 刚性 BDZ-00028 本年仿真净退出容量 | ΔS退出 | 0 | MVA | 实验/研究/rebuild_2026/source_audit/capacity_release_simulation/reserve_policy_v4/recommendation_matrix/cost_sensitivity/storage_1_5_rigid_stations.csv | CSV物理行28；字段released_capacity_mva | max(0,上一年站容量减本年) | 拟技术附录：价格情景逐站明细 | 仅技术附录；保留原站级解 | 历史年站级分布为2025模板；非逐站历史实测 | 0.0 | 91547d67130eb91eac846049eb8d36b2b469ab0d4e184ba3717118c57299a0b2
D013256 | 邳州 110kV 2024年 刚性 BDZ-00028 本年主变容量净变化 | ΔS | 0 | MVA | 实验/研究/rebuild_2026/source_audit/capacity_release_simulation/reserve_policy_v4/recommendation_matrix/cost_sensitivity/storage_1_5_rigid_stations.csv | CSV物理行28；字段net_capacity_change_mva | 本年容量减上一年 | 拟技术附录：价格情景逐站明细 | 仅技术附录；保留原站级解 | 历史年站级分布为2025模板；非逐站历史实测 | 0.0 | 91547d67130eb91eac846049eb8d36b2b469ab0d4e184ba3717118c57299a0b2
D013257 | 邳州 110kV 2024年 刚性 BDZ-00028 当年新增储能柜数 | Δn | 0 | 柜 | 实验/研究/rebuild_2026/source_audit/capacity_release_simulation/reserve_policy_v4/recommendation_matrix/cost_sensitivity/storage_1_5_rigid_stations.csv | CSV物理行28；字段new_storage_modules | 本年在役数量减上一年 | 拟技术附录：价格情景逐站明细 | 仅技术附录；保留原站级解 | 历史年站级分布为2025模板；非逐站历史实测 | 0 | 91547d67130eb91eac846049eb8d36b2b469ab0d4e184ba3717118c57299a0b2
D013258 | 邳州 110kV 2024年 刚性 BDZ-00028 站级正向峰值静态需求 | L⁺ | 93.4038 | MW | 实验/研究/rebuild_2026/source_audit/capacity_release_simulation/reserve_policy_v4/recommendation_matrix/cost_sensitivity/storage_1_5_rigid_stations.csv | CSV物理行28；字段forward_screen_mw | 年度站级场景 | 拟技术附录：价格情景逐站明细 | 仅技术附录；保留原站级解 | 历史年站级分布为2025模板；非逐站历史实测 | 93.403784 | 91547d67130eb91eac846049eb8d36b2b469ab0d4e184ba3717118c57299a0b2
D013259 | 邳州 110kV 2024年 刚性 BDZ-00028 站级反向峰值静态需求 | L⁻ | 0 | MW | 实验/研究/rebuild_2026/source_audit/capacity_release_simulation/reserve_policy_v4/recommendation_matrix/cost_sensitivity/storage_1_5_rigid_stations.csv | CSV物理行28；字段reverse_screen_mw | F13及2025全年极值合并 | 拟技术附录：价格情景逐站明细 | 仅技术附录；保留原站级解 | 历史年站级分布为2025模板；非逐站历史实测 | 0.0 | 91547d67130eb91eac846049eb8d36b2b469ab0d4e184ba3717118c57299a0b2
D013260 | 邳州 110kV 2024年 刚性 BDZ-00028 当年主变购置投资 | K主变 | 0 | 万元 | 实验/研究/rebuild_2026/source_audit/capacity_release_simulation/reserve_policy_v4/recommendation_matrix/cost_sensitivity/storage_1_5_rigid_stations.csv | CSV物理行28；字段transformer_capex_10k_cny | 同电压替换案例静态总投资之和/新购容量之和；升档按新购完整容量计价 | 拟技术附录：价格情景逐站明细 | 仅技术附录；保留原站级解 | 历史年站级分布为2025模板；非逐站历史实测 | 0 | 91547d67130eb91eac846049eb8d36b2b469ab0d4e184ba3717118c57299a0b2
D013261 | 邳州 110kV 2024年 刚性 BDZ-00028 当年储能新增投资 | K储能 | 0 | 万元 | 实验/研究/rebuild_2026/source_audit/capacity_release_simulation/reserve_policy_v4/recommendation_matrix/cost_sensitivity/storage_1_5_rigid_stations.csv | CSV物理行28；字段storage_capex_10k_cny | 十柜整包重复计价+剩余一至九柜线性插值；本年投资为在役数量成本函数差分 | 拟技术附录：价格情景逐站明细 | 仅技术附录；保留原站级解 | 历史年站级分布为2025模板；非逐站历史实测 | 0.0 | 91547d67130eb91eac846049eb8d36b2b469ab0d4e184ba3717118c57299a0b2
D013262 | 邳州 110kV 2024年 刚性 BDZ-00028 主变投运批次费用现值 | C主变 | 0 | 万元 | 实验/研究/rebuild_2026/source_audit/capacity_release_simulation/reserve_policy_v4/recommendation_matrix/cost_sensitivity/storage_1_5_rigid_stations.csv | CSV物理行28；字段transformer_lifecycle_npv_10k_cny | F15d、F15e | 拟技术附录：价格情景逐站明细 | 仅技术附录；保留原站级解 | 历史年站级分布为2025模板；非逐站历史实测 | 0.0 | 91547d67130eb91eac846049eb8d36b2b469ab0d4e184ba3717118c57299a0b2
D013263 | 邳州 110kV 2024年 刚性 BDZ-00028 储能投运批次费用现值 | C储能 | 0 | 万元 | 实验/研究/rebuild_2026/source_audit/capacity_release_simulation/reserve_policy_v4/recommendation_matrix/cost_sensitivity/storage_1_5_rigid_stations.csv | CSV物理行28；字段storage_lifecycle_npv_10k_cny | F15d、F15e | 拟技术附录：价格情景逐站明细 | 仅技术附录；保留原站级解 | 历史年站级分布为2025模板；非逐站历史实测 | 0.0 | 91547d67130eb91eac846049eb8d36b2b469ab0d4e184ba3717118c57299a0b2
D013264 | 邳州 110kV 2025年 刚性 BDZ-00028 容载比研究控制上限 | R上限 | 2 | MVA/MW | 实验/研究/rebuild_2026/source_audit/capacity_release_simulation/reserve_policy_v4/recommendation_matrix/cost_sensitivity/storage_1_5_rigid_stations.csv | CSV物理行29；字段clr_cap | 区域年度容量≤研究上限乘参考净峰；四年逐台正增配之和≤基期区域容量乘预算比例 | 拟技术附录：价格情景逐站明细 | 仅技术附录；保留原站级解 | 历史年站级分布为2025模板；非逐站历史实测 | 2.0 | 91547d67130eb91eac846049eb8d36b2b469ab0d4e184ba3717118c57299a0b2
D013265 | 邳州 110kV 2025年 刚性 BDZ-00028 上一年第一台主变容量 | s₁旧 | 63 | MVA | 实验/研究/rebuild_2026/source_audit/capacity_release_simulation/reserve_policy_v4/recommendation_matrix/cost_sensitivity/storage_1_5_rigid_stations.csv | CSV物理行29；字段prior_unit_1_mva | 连续路径状态 | 拟技术附录：价格情景逐站明细 | 仅技术附录；保留原站级解 | 历史年站级分布为2025模板；非逐站历史实测 | 63.0 | 91547d67130eb91eac846049eb8d36b2b469ab0d4e184ba3717118c57299a0b2
D013266 | 邳州 110kV 2025年 刚性 BDZ-00028 上一年第二台主变容量 | s₂旧 | 63 | MVA | 实验/研究/rebuild_2026/source_audit/capacity_release_simulation/reserve_policy_v4/recommendation_matrix/cost_sensitivity/storage_1_5_rigid_stations.csv | CSV物理行29；字段prior_unit_2_mva | 连续路径状态 | 拟技术附录：价格情景逐站明细 | 仅技术附录；保留原站级解 | 历史年站级分布为2025模板；非逐站历史实测 | 63.0 | 91547d67130eb91eac846049eb8d36b2b469ab0d4e184ba3717118c57299a0b2
D013267 | 邳州 110kV 2025年 刚性 BDZ-00028 本年第一台主变容量 | s₁ | 63 | MVA | 实验/研究/rebuild_2026/source_audit/capacity_release_simulation/reserve_policy_v4/recommendation_matrix/cost_sensitivity/storage_1_5_rigid_stations.csv | CSV物理行29；字段selected_unit_1_mva | 离散主变选择 | 拟技术附录：价格情景逐站明细 | 仅技术附录；保留原站级解 | 历史年站级分布为2025模板；非逐站历史实测 | 63.0 | 91547d67130eb91eac846049eb8d36b2b469ab0d4e184ba3717118c57299a0b2
D013268 | 邳州 110kV 2025年 刚性 BDZ-00028 本年第二台主变容量 | s₂ | 63 | MVA | 实验/研究/rebuild_2026/source_audit/capacity_release_simulation/reserve_policy_v4/recommendation_matrix/cost_sensitivity/storage_1_5_rigid_stations.csv | CSV物理行29；字段selected_unit_2_mva | 离散主变选择 | 拟技术附录：价格情景逐站明细 | 仅技术附录；保留原站级解 | 历史年站级分布为2025模板；非逐站历史实测 | 63.0 | 91547d67130eb91eac846049eb8d36b2b469ab0d4e184ba3717118c57299a0b2
D013269 | 邳州 110kV 2025年 刚性 BDZ-00028 选定主变容量 | S | 126 | MVA | 实验/研究/rebuild_2026/source_audit/capacity_release_simulation/reserve_policy_v4/recommendation_matrix/cost_sensitivity/storage_1_5_rigid_stations.csv | CSV物理行29；字段selected_capacity_mva | 离散主变组合加总 | 拟技术附录：价格情景逐站明细 | 仅技术附录；保留原站级解 | 历史年站级分布为2025模板；非逐站历史实测 | 126.0 | 91547d67130eb91eac846049eb8d36b2b469ab0d4e184ba3717118c57299a0b2
D013270 | 邳州 110kV 2025年 刚性 BDZ-00028 在役储能柜数 | n | 32 | 柜 | 实验/研究/rebuild_2026/source_audit/capacity_release_simulation/reserve_policy_v4/recommendation_matrix/cost_sensitivity/storage_1_5_rigid_stations.csv | CSV物理行29；字段storage_modules_in_service | 完整路径整数解 | 拟技术附录：价格情景逐站明细 | 仅技术附录；保留原站级解 | 历史年站级分布为2025模板；非逐站历史实测 | 32 | 91547d67130eb91eac846049eb8d36b2b469ab0d4e184ba3717118c57299a0b2
D013271 | 邳州 110kV 2025年 刚性 BDZ-00028 本年仿真净退出容量 | ΔS退出 | 0 | MVA | 实验/研究/rebuild_2026/source_audit/capacity_release_simulation/reserve_policy_v4/recommendation_matrix/cost_sensitivity/storage_1_5_rigid_stations.csv | CSV物理行29；字段released_capacity_mva | max(0,上一年站容量减本年) | 拟技术附录：价格情景逐站明细 | 仅技术附录；保留原站级解 | 历史年站级分布为2025模板；非逐站历史实测 | 0.0 | 91547d67130eb91eac846049eb8d36b2b469ab0d4e184ba3717118c57299a0b2
D013272 | 邳州 110kV 2025年 刚性 BDZ-00028 本年主变容量净变化 | ΔS | 0 | MVA | 实验/研究/rebuild_2026/source_audit/capacity_release_simulation/reserve_policy_v4/recommendation_matrix/cost_sensitivity/storage_1_5_rigid_stations.csv | CSV物理行29；字段net_capacity_change_mva | 本年容量减上一年 | 拟技术附录：价格情景逐站明细 | 仅技术附录；保留原站级解 | 历史年站级分布为2025模板；非逐站历史实测 | 0.0 | 91547d67130eb91eac846049eb8d36b2b469ab0d4e184ba3717118c57299a0b2
D013273 | 邳州 110kV 2025年 刚性 BDZ-00028 当年新增储能柜数 | Δn | 32 | 柜 | 实验/研究/rebuild_2026/source_audit/capacity_release_simulation/reserve_policy_v4/recommendation_matrix/cost_sensitivity/storage_1_5_rigid_stations.csv | CSV物理行29；字段new_storage_modules | 本年在役数量减上一年 | 拟技术附录：价格情景逐站明细 | 仅技术附录；保留原站级解 | 历史年站级分布为2025模板；非逐站历史实测 | 32 | 91547d67130eb91eac846049eb8d36b2b469ab0d4e184ba3717118c57299a0b2
D013274 | 邳州 110kV 2025年 刚性 BDZ-00028 站级正向峰值静态需求 | L⁺ | 103.5586 | MW | 实验/研究/rebuild_2026/source_audit/capacity_release_simulation/reserve_policy_v4/recommendation_matrix/cost_sensitivity/storage_1_5_rigid_stations.csv | CSV物理行29；字段forward_screen_mw | 年度站级场景 | 拟技术附录：价格情景逐站明细 | 仅技术附录；保留原站级解 | 历史年站级分布为2025模板；非逐站历史实测 | 103.558632 | 91547d67130eb91eac846049eb8d36b2b469ab0d4e184ba3717118c57299a0b2
D013275 | 邳州 110kV 2025年 刚性 BDZ-00028 站级反向峰值静态需求 | L⁻ | 0 | MW | 实验/研究/rebuild_2026/source_audit/capacity_release_simulation/reserve_policy_v4/recommendation_matrix/cost_sensitivity/storage_1_5_rigid_stations.csv | CSV物理行29；字段reverse_screen_mw | F13及2025全年极值合并 | 拟技术附录：价格情景逐站明细 | 仅技术附录；保留原站级解 | 历史年站级分布为2025模板；非逐站历史实测 | 0.0 | 91547d67130eb91eac846049eb8d36b2b469ab0d4e184ba3717118c57299a0b2
D013276 | 邳州 110kV 2025年 刚性 BDZ-00028 当年主变购置投资 | K主变 | 0 | 万元 | 实验/研究/rebuild_2026/source_audit/capacity_release_simulation/reserve_policy_v4/recommendation_matrix/cost_sensitivity/storage_1_5_rigid_stations.csv | CSV物理行29；字段transformer_capex_10k_cny | 同电压替换案例静态总投资之和/新购容量之和；升档按新购完整容量计价 | 拟技术附录：价格情景逐站明细 | 仅技术附录；保留原站级解 | 历史年站级分布为2025模板；非逐站历史实测 | 0 | 91547d67130eb91eac846049eb8d36b2b469ab0d4e184ba3717118c57299a0b2
D013277 | 邳州 110kV 2025年 刚性 BDZ-00028 当年储能新增投资 | K储能 | 1018.3959 | 万元 | 实验/研究/rebuild_2026/source_audit/capacity_release_simulation/reserve_policy_v4/recommendation_matrix/cost_sensitivity/storage_1_5_rigid_stations.csv | CSV物理行29；字段storage_capex_10k_cny | 十柜整包重复计价+剩余一至九柜线性插值；本年投资为在役数量成本函数差分 | 拟技术附录：价格情景逐站明细 | 仅技术附录；保留原站级解 | 历史年站级分布为2025模板；非逐站历史实测 | 1018.39588933 | 91547d67130eb91eac846049eb8d36b2b469ab0d4e184ba3717118c57299a0b2
D013278 | 邳州 110kV 2025年 刚性 BDZ-00028 主变投运批次费用现值 | C主变 | 0 | 万元 | 实验/研究/rebuild_2026/source_audit/capacity_release_simulation/reserve_policy_v4/recommendation_matrix/cost_sensitivity/storage_1_5_rigid_stations.csv | CSV物理行29；字段transformer_lifecycle_npv_10k_cny | F15d、F15e | 拟技术附录：价格情景逐站明细 | 仅技术附录；保留原站级解 | 历史年站级分布为2025模板；非逐站历史实测 | 0.0 | 91547d67130eb91eac846049eb8d36b2b469ab0d4e184ba3717118c57299a0b2
D013279 | 邳州 110kV 2025年 刚性 BDZ-00028 储能投运批次费用现值 | C储能 | 1501.6646 | 万元 | 实验/研究/rebuild_2026/source_audit/capacity_release_simulation/reserve_policy_v4/recommendation_matrix/cost_sensitivity/storage_1_5_rigid_stations.csv | CSV物理行29；字段storage_lifecycle_npv_10k_cny | F15d、F15e | 拟技术附录：价格情景逐站明细 | 仅技术附录；保留原站级解 | 历史年站级分布为2025模板；非逐站历史实测 | 1501.66455382 | 91547d67130eb91eac846049eb8d36b2b469ab0d4e184ba3717118c57299a0b2
D013280 | 邳州 110kV 2022年 刚性 BDZ-00031 容载比研究控制上限 | R上限 | 2 | MVA/MW | 实验/研究/rebuild_2026/source_audit/capacity_release_simulation/reserve_policy_v4/recommendation_matrix/cost_sensitivity/storage_1_5_rigid_stations.csv | CSV物理行30；字段clr_cap | 区域年度容量≤研究上限乘参考净峰；四年逐台正增配之和≤基期区域容量乘预算比例 | 拟技术附录：价格情景逐站明细 | 仅技术附录；保留原站级解 | 历史年站级分布为2025模板；非逐站历史实测 | 2.0 | 91547d67130eb91eac846049eb8d36b2b469ab0d4e184ba3717118c57299a0b2
D013281 | 邳州 110kV 2022年 刚性 BDZ-00031 上一年第一台主变容量 | s₁旧 | 40 | MVA | 实验/研究/rebuild_2026/source_audit/capacity_release_simulation/reserve_policy_v4/recommendation_matrix/cost_sensitivity/storage_1_5_rigid_stations.csv | CSV物理行30；字段prior_unit_1_mva | 连续路径状态 | 拟技术附录：价格情景逐站明细 | 仅技术附录；保留原站级解 | 历史年站级分布为2025模板；非逐站历史实测 | 40.0 | 91547d67130eb91eac846049eb8d36b2b469ab0d4e184ba3717118c57299a0b2
D013282 | 邳州 110kV 2022年 刚性 BDZ-00031 上一年第二台主变容量 | s₂旧 | 63 | MVA | 实验/研究/rebuild_2026/source_audit/capacity_release_simulation/reserve_policy_v4/recommendation_matrix/cost_sensitivity/storage_1_5_rigid_stations.csv | CSV物理行30；字段prior_unit_2_mva | 连续路径状态 | 拟技术附录：价格情景逐站明细 | 仅技术附录；保留原站级解 | 历史年站级分布为2025模板；非逐站历史实测 | 63.0 | 91547d67130eb91eac846049eb8d36b2b469ab0d4e184ba3717118c57299a0b2
D013283 | 邳州 110kV 2022年 刚性 BDZ-00031 本年第一台主变容量 | s₁ | 31.5 | MVA | 实验/研究/rebuild_2026/source_audit/capacity_release_simulation/reserve_policy_v4/recommendation_matrix/cost_sensitivity/storage_1_5_rigid_stations.csv | CSV物理行30；字段selected_unit_1_mva | 离散主变选择 | 拟技术附录：价格情景逐站明细 | 仅技术附录；保留原站级解 | 历史年站级分布为2025模板；非逐站历史实测 | 31.5 | 91547d67130eb91eac846049eb8d36b2b469ab0d4e184ba3717118c57299a0b2
D013284 | 邳州 110kV 2022年 刚性 BDZ-00031 本年第二台主变容量 | s₂ | 40 | MVA | 实验/研究/rebuild_2026/source_audit/capacity_release_simulation/reserve_policy_v4/recommendation_matrix/cost_sensitivity/storage_1_5_rigid_stations.csv | CSV物理行30；字段selected_unit_2_mva | 离散主变选择 | 拟技术附录：价格情景逐站明细 | 仅技术附录；保留原站级解 | 历史年站级分布为2025模板；非逐站历史实测 | 40.0 | 91547d67130eb91eac846049eb8d36b2b469ab0d4e184ba3717118c57299a0b2
D013285 | 邳州 110kV 2022年 刚性 BDZ-00031 选定主变容量 | S | 71.5 | MVA | 实验/研究/rebuild_2026/source_audit/capacity_release_simulation/reserve_policy_v4/recommendation_matrix/cost_sensitivity/storage_1_5_rigid_stations.csv | CSV物理行30；字段selected_capacity_mva | 离散主变组合加总 | 拟技术附录：价格情景逐站明细 | 仅技术附录；保留原站级解 | 历史年站级分布为2025模板；非逐站历史实测 | 71.5 | 91547d67130eb91eac846049eb8d36b2b469ab0d4e184ba3717118c57299a0b2
D013286 | 邳州 110kV 2022年 刚性 BDZ-00031 在役储能柜数 | n | 0 | 柜 | 实验/研究/rebuild_2026/source_audit/capacity_release_simulation/reserve_policy_v4/recommendation_matrix/cost_sensitivity/storage_1_5_rigid_stations.csv | CSV物理行30；字段storage_modules_in_service | 完整路径整数解 | 拟技术附录：价格情景逐站明细 | 仅技术附录；保留原站级解 | 历史年站级分布为2025模板；非逐站历史实测 | 0 | 91547d67130eb91eac846049eb8d36b2b469ab0d4e184ba3717118c57299a0b2
D013287 | 邳州 110kV 2022年 刚性 BDZ-00031 本年仿真净退出容量 | ΔS退出 | 31.5 | MVA | 实验/研究/rebuild_2026/source_audit/capacity_release_simulation/reserve_policy_v4/recommendation_matrix/cost_sensitivity/storage_1_5_rigid_stations.csv | CSV物理行30；字段released_capacity_mva | max(0,上一年站容量减本年) | 拟技术附录：价格情景逐站明细 | 仅技术附录；保留原站级解 | 历史年站级分布为2025模板；非逐站历史实测 | 31.5 | 91547d67130eb91eac846049eb8d36b2b469ab0d4e184ba3717118c57299a0b2
D013288 | 邳州 110kV 2022年 刚性 BDZ-00031 本年主变容量净变化 | ΔS | -31.5 | MVA | 实验/研究/rebuild_2026/source_audit/capacity_release_simulation/reserve_policy_v4/recommendation_matrix/cost_sensitivity/storage_1_5_rigid_stations.csv | CSV物理行30；字段net_capacity_change_mva | 本年容量减上一年 | 拟技术附录：价格情景逐站明细 | 仅技术附录；保留原站级解 | 历史年站级分布为2025模板；非逐站历史实测 | -31.5 | 91547d67130eb91eac846049eb8d36b2b469ab0d4e184ba3717118c57299a0b2
D013289 | 邳州 110kV 2022年 刚性 BDZ-00031 当年新增储能柜数 | Δn | 0 | 柜 | 实验/研究/rebuild_2026/source_audit/capacity_release_simulation/reserve_policy_v4/recommendation_matrix/cost_sensitivity/storage_1_5_rigid_stations.csv | CSV物理行30；字段new_storage_modules | 本年在役数量减上一年 | 拟技术附录：价格情景逐站明细 | 仅技术附录；保留原站级解 | 历史年站级分布为2025模板；非逐站历史实测 | 0 | 91547d67130eb91eac846049eb8d36b2b469ab0d4e184ba3717118c57299a0b2
D013290 | 邳州 110kV 2022年 刚性 BDZ-00031 站级正向峰值静态需求 | L⁺ | 34.4077 | MW | 实验/研究/rebuild_2026/source_audit/capacity_release_simulation/reserve_policy_v4/recommendation_matrix/cost_sensitivity/storage_1_5_rigid_stations.csv | CSV物理行30；字段forward_screen_mw | 年度站级场景 | 拟技术附录：价格情景逐站明细 | 仅技术附录；保留原站级解 | 历史年站级分布为2025模板；非逐站历史实测 | 34.407684 | 91547d67130eb91eac846049eb8d36b2b469ab0d4e184ba3717118c57299a0b2
D013291 | 邳州 110kV 2022年 刚性 BDZ-00031 站级反向峰值静态需求 | L⁻ | 0 | MW | 实验/研究/rebuild_2026/source_audit/capacity_release_simulation/reserve_policy_v4/recommendation_matrix/cost_sensitivity/storage_1_5_rigid_stations.csv | CSV物理行30；字段reverse_screen_mw | F13及2025全年极值合并 | 拟技术附录：价格情景逐站明细 | 仅技术附录；保留原站级解 | 历史年站级分布为2025模板；非逐站历史实测 | 0.0 | 91547d67130eb91eac846049eb8d36b2b469ab0d4e184ba3717118c57299a0b2
D013292 | 邳州 110kV 2022年 刚性 BDZ-00031 当年主变购置投资 | K主变 | 0 | 万元 | 实验/研究/rebuild_2026/source_audit/capacity_release_simulation/reserve_policy_v4/recommendation_matrix/cost_sensitivity/storage_1_5_rigid_stations.csv | CSV物理行30；字段transformer_capex_10k_cny | 同电压替换案例静态总投资之和/新购容量之和；升档按新购完整容量计价 | 拟技术附录：价格情景逐站明细 | 仅技术附录；保留原站级解 | 历史年站级分布为2025模板；非逐站历史实测 | 0 | 91547d67130eb91eac846049eb8d36b2b469ab0d4e184ba3717118c57299a0b2
D013293 | 邳州 110kV 2022年 刚性 BDZ-00031 当年储能新增投资 | K储能 | 0 | 万元 | 实验/研究/rebuild_2026/source_audit/capacity_release_simulation/reserve_policy_v4/recommendation_matrix/cost_sensitivity/storage_1_5_rigid_stations.csv | CSV物理行30；字段storage_capex_10k_cny | 十柜整包重复计价+剩余一至九柜线性插值；本年投资为在役数量成本函数差分 | 拟技术附录：价格情景逐站明细 | 仅技术附录；保留原站级解 | 历史年站级分布为2025模板；非逐站历史实测 | 0.0 | 91547d67130eb91eac846049eb8d36b2b469ab0d4e184ba3717118c57299a0b2
D013294 | 邳州 110kV 2022年 刚性 BDZ-00031 主变投运批次费用现值 | C主变 | 0 | 万元 | 实验/研究/rebuild_2026/source_audit/capacity_release_simulation/reserve_policy_v4/recommendation_matrix/cost_sensitivity/storage_1_5_rigid_stations.csv | CSV物理行30；字段transformer_lifecycle_npv_10k_cny | F15d、F15e | 拟技术附录：价格情景逐站明细 | 仅技术附录；保留原站级解 | 历史年站级分布为2025模板；非逐站历史实测 | 0.0 | 91547d67130eb91eac846049eb8d36b2b469ab0d4e184ba3717118c57299a0b2
D013295 | 邳州 110kV 2022年 刚性 BDZ-00031 储能投运批次费用现值 | C储能 | 0 | 万元 | 实验/研究/rebuild_2026/source_audit/capacity_release_simulation/reserve_policy_v4/recommendation_matrix/cost_sensitivity/storage_1_5_rigid_stations.csv | CSV物理行30；字段storage_lifecycle_npv_10k_cny | F15d、F15e | 拟技术附录：价格情景逐站明细 | 仅技术附录；保留原站级解 | 历史年站级分布为2025模板；非逐站历史实测 | 0.0 | 91547d67130eb91eac846049eb8d36b2b469ab0d4e184ba3717118c57299a0b2
D013296 | 邳州 110kV 2023年 刚性 BDZ-00031 容载比研究控制上限 | R上限 | 2 | MVA/MW | 实验/研究/rebuild_2026/source_audit/capacity_release_simulation/reserve_policy_v4/recommendation_matrix/cost_sensitivity/storage_1_5_rigid_stations.csv | CSV物理行31；字段clr_cap | 区域年度容量≤研究上限乘参考净峰；四年逐台正增配之和≤基期区域容量乘预算比例 | 拟技术附录：价格情景逐站明细 | 仅技术附录；保留原站级解 | 历史年站级分布为2025模板；非逐站历史实测 | 2.0 | 91547d67130eb91eac846049eb8d36b2b469ab0d4e184ba3717118c57299a0b2
D013297 | 邳州 110kV 2023年 刚性 BDZ-00031 上一年第一台主变容量 | s₁旧 | 31.5 | MVA | 实验/研究/rebuild_2026/source_audit/capacity_release_simulation/reserve_policy_v4/recommendation_matrix/cost_sensitivity/storage_1_5_rigid_stations.csv | CSV物理行31；字段prior_unit_1_mva | 连续路径状态 | 拟技术附录：价格情景逐站明细 | 仅技术附录；保留原站级解 | 历史年站级分布为2025模板；非逐站历史实测 | 31.5 | 91547d67130eb91eac846049eb8d36b2b469ab0d4e184ba3717118c57299a0b2
D013298 | 邳州 110kV 2023年 刚性 BDZ-00031 上一年第二台主变容量 | s₂旧 | 40 | MVA | 实验/研究/rebuild_2026/source_audit/capacity_release_simulation/reserve_policy_v4/recommendation_matrix/cost_sensitivity/storage_1_5_rigid_stations.csv | CSV物理行31；字段prior_unit_2_mva | 连续路径状态 | 拟技术附录：价格情景逐站明细 | 仅技术附录；保留原站级解 | 历史年站级分布为2025模板；非逐站历史实测 | 40.0 | 91547d67130eb91eac846049eb8d36b2b469ab0d4e184ba3717118c57299a0b2
D013299 | 邳州 110kV 2023年 刚性 BDZ-00031 本年第一台主变容量 | s₁ | 31.5 | MVA | 实验/研究/rebuild_2026/source_audit/capacity_release_simulation/reserve_policy_v4/recommendation_matrix/cost_sensitivity/storage_1_5_rigid_stations.csv | CSV物理行31；字段selected_unit_1_mva | 离散主变选择 | 拟技术附录：价格情景逐站明细 | 仅技术附录；保留原站级解 | 历史年站级分布为2025模板；非逐站历史实测 | 31.5 | 91547d67130eb91eac846049eb8d36b2b469ab0d4e184ba3717118c57299a0b2
D013300 | 邳州 110kV 2023年 刚性 BDZ-00031 本年第二台主变容量 | s₂ | 31.5 | MVA | 实验/研究/rebuild_2026/source_audit/capacity_release_simulation/reserve_policy_v4/recommendation_matrix/cost_sensitivity/storage_1_5_rigid_stations.csv | CSV物理行31；字段selected_unit_2_mva | 离散主变选择 | 拟技术附录：价格情景逐站明细 | 仅技术附录；保留原站级解 | 历史年站级分布为2025模板；非逐站历史实测 | 31.5 | 91547d67130eb91eac846049eb8d36b2b469ab0d4e184ba3717118c57299a0b2
D013301 | 邳州 110kV 2023年 刚性 BDZ-00031 选定主变容量 | S | 63 | MVA | 实验/研究/rebuild_2026/source_audit/capacity_release_simulation/reserve_policy_v4/recommendation_matrix/cost_sensitivity/storage_1_5_rigid_stations.csv | CSV物理行31；字段selected_capacity_mva | 离散主变组合加总 | 拟技术附录：价格情景逐站明细 | 仅技术附录；保留原站级解 | 历史年站级分布为2025模板；非逐站历史实测 | 63.0 | 91547d67130eb91eac846049eb8d36b2b469ab0d4e184ba3717118c57299a0b2
D013302 | 邳州 110kV 2023年 刚性 BDZ-00031 在役储能柜数 | n | 0 | 柜 | 实验/研究/rebuild_2026/source_audit/capacity_release_simulation/reserve_policy_v4/recommendation_matrix/cost_sensitivity/storage_1_5_rigid_stations.csv | CSV物理行31；字段storage_modules_in_service | 完整路径整数解 | 拟技术附录：价格情景逐站明细 | 仅技术附录；保留原站级解 | 历史年站级分布为2025模板；非逐站历史实测 | 0 | 91547d67130eb91eac846049eb8d36b2b469ab0d4e184ba3717118c57299a0b2
D013303 | 邳州 110kV 2023年 刚性 BDZ-00031 本年仿真净退出容量 | ΔS退出 | 8.5 | MVA | 实验/研究/rebuild_2026/source_audit/capacity_release_simulation/reserve_policy_v4/recommendation_matrix/cost_sensitivity/storage_1_5_rigid_stations.csv | CSV物理行31；字段released_capacity_mva | max(0,上一年站容量减本年) | 拟技术附录：价格情景逐站明细 | 仅技术附录；保留原站级解 | 历史年站级分布为2025模板；非逐站历史实测 | 8.5 | 91547d67130eb91eac846049eb8d36b2b469ab0d4e184ba3717118c57299a0b2
D013304 | 邳州 110kV 2023年 刚性 BDZ-00031 本年主变容量净变化 | ΔS | -8.5 | MVA | 实验/研究/rebuild_2026/source_audit/capacity_release_simulation/reserve_policy_v4/recommendation_matrix/cost_sensitivity/storage_1_5_rigid_stations.csv | CSV物理行31；字段net_capacity_change_mva | 本年容量减上一年 | 拟技术附录：价格情景逐站明细 | 仅技术附录；保留原站级解 | 历史年站级分布为2025模板；非逐站历史实测 | -8.5 | 91547d67130eb91eac846049eb8d36b2b469ab0d4e184ba3717118c57299a0b2
D013305 | 邳州 110kV 2023年 刚性 BDZ-00031 当年新增储能柜数 | Δn | 0 | 柜 | 实验/研究/rebuild_2026/source_audit/capacity_release_simulation/reserve_policy_v4/recommendation_matrix/cost_sensitivity/storage_1_5_rigid_stations.csv | CSV物理行31；字段new_storage_modules | 本年在役数量减上一年 | 拟技术附录：价格情景逐站明细 | 仅技术附录；保留原站级解 | 历史年站级分布为2025模板；非逐站历史实测 | 0 | 91547d67130eb91eac846049eb8d36b2b469ab0d4e184ba3717118c57299a0b2
D013306 | 邳州 110kV 2023年 刚性 BDZ-00031 站级正向峰值静态需求 | L⁺ | 31.748 | MW | 实验/研究/rebuild_2026/source_audit/capacity_release_simulation/reserve_policy_v4/recommendation_matrix/cost_sensitivity/storage_1_5_rigid_stations.csv | CSV物理行31；字段forward_screen_mw | 年度站级场景 | 拟技术附录：价格情景逐站明细 | 仅技术附录；保留原站级解 | 历史年站级分布为2025模板；非逐站历史实测 | 31.747988 | 91547d67130eb91eac846049eb8d36b2b469ab0d4e184ba3717118c57299a0b2
D013307 | 邳州 110kV 2023年 刚性 BDZ-00031 站级反向峰值静态需求 | L⁻ | 0.05848 | MW | 实验/研究/rebuild_2026/source_audit/capacity_release_simulation/reserve_policy_v4/recommendation_matrix/cost_sensitivity/storage_1_5_rigid_stations.csv | CSV物理行31；字段reverse_screen_mw | F13及2025全年极值合并 | 拟技术附录：价格情景逐站明细 | 仅技术附录；保留原站级解 | 历史年站级分布为2025模板；非逐站历史实测 | 0.05848 | 91547d67130eb91eac846049eb8d36b2b469ab0d4e184ba3717118c57299a0b2
D013308 | 邳州 110kV 2023年 刚性 BDZ-00031 当年主变购置投资 | K主变 | 0 | 万元 | 实验/研究/rebuild_2026/source_audit/capacity_release_simulation/reserve_policy_v4/recommendation_matrix/cost_sensitivity/storage_1_5_rigid_stations.csv | CSV物理行31；字段transformer_capex_10k_cny | 同电压替换案例静态总投资之和/新购容量之和；升档按新购完整容量计价 | 拟技术附录：价格情景逐站明细 | 仅技术附录；保留原站级解 | 历史年站级分布为2025模板；非逐站历史实测 | 0 | 91547d67130eb91eac846049eb8d36b2b469ab0d4e184ba3717118c57299a0b2
D013309 | 邳州 110kV 2023年 刚性 BDZ-00031 当年储能新增投资 | K储能 | 0 | 万元 | 实验/研究/rebuild_2026/source_audit/capacity_release_simulation/reserve_policy_v4/recommendation_matrix/cost_sensitivity/storage_1_5_rigid_stations.csv | CSV物理行31；字段storage_capex_10k_cny | 十柜整包重复计价+剩余一至九柜线性插值；本年投资为在役数量成本函数差分 | 拟技术附录：价格情景逐站明细 | 仅技术附录；保留原站级解 | 历史年站级分布为2025模板；非逐站历史实测 | 0.0 | 91547d67130eb91eac846049eb8d36b2b469ab0d4e184ba3717118c57299a0b2
D013310 | 邳州 110kV 2023年 刚性 BDZ-00031 主变投运批次费用现值 | C主变 | 0 | 万元 | 实验/研究/rebuild_2026/source_audit/capacity_release_simulation/reserve_policy_v4/recommendation_matrix/cost_sensitivity/storage_1_5_rigid_stations.csv | CSV物理行31；字段transformer_lifecycle_npv_10k_cny | F15d、F15e | 拟技术附录：价格情景逐站明细 | 仅技术附录；保留原站级解 | 历史年站级分布为2025模板；非逐站历史实测 | 0.0 | 91547d67130eb91eac846049eb8d36b2b469ab0d4e184ba3717118c57299a0b2
D013311 | 邳州 110kV 2023年 刚性 BDZ-00031 储能投运批次费用现值 | C储能 | 0 | 万元 | 实验/研究/rebuild_2026/source_audit/capacity_release_simulation/reserve_policy_v4/recommendation_matrix/cost_sensitivity/storage_1_5_rigid_stations.csv | CSV物理行31；字段storage_lifecycle_npv_10k_cny | F15d、F15e | 拟技术附录：价格情景逐站明细 | 仅技术附录；保留原站级解 | 历史年站级分布为2025模板；非逐站历史实测 | 0.0 | 91547d67130eb91eac846049eb8d36b2b469ab0d4e184ba3717118c57299a0b2
D013312 | 邳州 110kV 2024年 刚性 BDZ-00031 容载比研究控制上限 | R上限 | 2 | MVA/MW | 实验/研究/rebuild_2026/source_audit/capacity_release_simulation/reserve_policy_v4/recommendation_matrix/cost_sensitivity/storage_1_5_rigid_stations.csv | CSV物理行32；字段clr_cap | 区域年度容量≤研究上限乘参考净峰；四年逐台正增配之和≤基期区域容量乘预算比例 | 拟技术附录：价格情景逐站明细 | 仅技术附录；保留原站级解 | 历史年站级分布为2025模板；非逐站历史实测 | 2.0 | 91547d67130eb91eac846049eb8d36b2b469ab0d4e184ba3717118c57299a0b2
D013313 | 邳州 110kV 2024年 刚性 BDZ-00031 上一年第一台主变容量 | s₁旧 | 31.5 | MVA | 实验/研究/rebuild_2026/source_audit/capacity_release_simulation/reserve_policy_v4/recommendation_matrix/cost_sensitivity/storage_1_5_rigid_stations.csv | CSV物理行32；字段prior_unit_1_mva | 连续路径状态 | 拟技术附录：价格情景逐站明细 | 仅技术附录；保留原站级解 | 历史年站级分布为2025模板；非逐站历史实测 | 31.5 | 91547d67130eb91eac846049eb8d36b2b469ab0d4e184ba3717118c57299a0b2
D013314 | 邳州 110kV 2024年 刚性 BDZ-00031 上一年第二台主变容量 | s₂旧 | 31.5 | MVA | 实验/研究/rebuild_2026/source_audit/capacity_release_simulation/reserve_policy_v4/recommendation_matrix/cost_sensitivity/storage_1_5_rigid_stations.csv | CSV物理行32；字段prior_unit_2_mva | 连续路径状态 | 拟技术附录：价格情景逐站明细 | 仅技术附录；保留原站级解 | 历史年站级分布为2025模板；非逐站历史实测 | 31.5 | 91547d67130eb91eac846049eb8d36b2b469ab0d4e184ba3717118c57299a0b2
D013315 | 邳州 110kV 2024年 刚性 BDZ-00031 本年第一台主变容量 | s₁ | 31.5 | MVA | 实验/研究/rebuild_2026/source_audit/capacity_release_simulation/reserve_policy_v4/recommendation_matrix/cost_sensitivity/storage_1_5_rigid_stations.csv | CSV物理行32；字段selected_unit_1_mva | 离散主变选择 | 拟技术附录：价格情景逐站明细 | 仅技术附录；保留原站级解 | 历史年站级分布为2025模板；非逐站历史实测 | 31.5 | 91547d67130eb91eac846049eb8d36b2b469ab0d4e184ba3717118c57299a0b2
D013316 | 邳州 110kV 2024年 刚性 BDZ-00031 本年第二台主变容量 | s₂ | 31.5 | MVA | 实验/研究/rebuild_2026/source_audit/capacity_release_simulation/reserve_policy_v4/recommendation_matrix/cost_sensitivity/storage_1_5_rigid_stations.csv | CSV物理行32；字段selected_unit_2_mva | 离散主变选择 | 拟技术附录：价格情景逐站明细 | 仅技术附录；保留原站级解 | 历史年站级分布为2025模板；非逐站历史实测 | 31.5 | 91547d67130eb91eac846049eb8d36b2b469ab0d4e184ba3717118c57299a0b2
D013317 | 邳州 110kV 2024年 刚性 BDZ-00031 选定主变容量 | S | 63 | MVA | 实验/研究/rebuild_2026/source_audit/capacity_release_simulation/reserve_policy_v4/recommendation_matrix/cost_sensitivity/storage_1_5_rigid_stations.csv | CSV物理行32；字段selected_capacity_mva | 离散主变组合加总 | 拟技术附录：价格情景逐站明细 | 仅技术附录；保留原站级解 | 历史年站级分布为2025模板；非逐站历史实测 | 63.0 | 91547d67130eb91eac846049eb8d36b2b469ab0d4e184ba3717118c57299a0b2
D013318 | 邳州 110kV 2024年 刚性 BDZ-00031 在役储能柜数 | n | 0 | 柜 | 实验/研究/rebuild_2026/source_audit/capacity_release_simulation/reserve_policy_v4/recommendation_matrix/cost_sensitivity/storage_1_5_rigid_stations.csv | CSV物理行32；字段storage_modules_in_service | 完整路径整数解 | 拟技术附录：价格情景逐站明细 | 仅技术附录；保留原站级解 | 历史年站级分布为2025模板；非逐站历史实测 | 0 | 91547d67130eb91eac846049eb8d36b2b469ab0d4e184ba3717118c57299a0b2
D013319 | 邳州 110kV 2024年 刚性 BDZ-00031 本年仿真净退出容量 | ΔS退出 | 0 | MVA | 实验/研究/rebuild_2026/source_audit/capacity_release_simulation/reserve_policy_v4/recommendation_matrix/cost_sensitivity/storage_1_5_rigid_stations.csv | CSV物理行32；字段released_capacity_mva | max(0,上一年站容量减本年) | 拟技术附录：价格情景逐站明细 | 仅技术附录；保留原站级解 | 历史年站级分布为2025模板；非逐站历史实测 | 0.0 | 91547d67130eb91eac846049eb8d36b2b469ab0d4e184ba3717118c57299a0b2
D013320 | 邳州 110kV 2024年 刚性 BDZ-00031 本年主变容量净变化 | ΔS | 0 | MVA | 实验/研究/rebuild_2026/source_audit/capacity_release_simulation/reserve_policy_v4/recommendation_matrix/cost_sensitivity/storage_1_5_rigid_stations.csv | CSV物理行32；字段net_capacity_change_mva | 本年容量减上一年 | 拟技术附录：价格情景逐站明细 | 仅技术附录；保留原站级解 | 历史年站级分布为2025模板；非逐站历史实测 | 0.0 | 91547d67130eb91eac846049eb8d36b2b469ab0d4e184ba3717118c57299a0b2
D013321 | 邳州 110kV 2024年 刚性 BDZ-00031 当年新增储能柜数 | Δn | 0 | 柜 | 实验/研究/rebuild_2026/source_audit/capacity_release_simulation/reserve_policy_v4/recommendation_matrix/cost_sensitivity/storage_1_5_rigid_stations.csv | CSV物理行32；字段new_storage_modules | 本年在役数量减上一年 | 拟技术附录：价格情景逐站明细 | 仅技术附录；保留原站级解 | 历史年站级分布为2025模板；非逐站历史实测 | 0 | 91547d67130eb91eac846049eb8d36b2b469ab0d4e184ba3717118c57299a0b2
D013322 | 邳州 110kV 2024年 刚性 BDZ-00031 站级正向峰值静态需求 | L⁺ | 35.9782 | MW | 实验/研究/rebuild_2026/source_audit/capacity_release_simulation/reserve_policy_v4/recommendation_matrix/cost_sensitivity/storage_1_5_rigid_stations.csv | CSV物理行32；字段forward_screen_mw | 年度站级场景 | 拟技术附录：价格情景逐站明细 | 仅技术附录；保留原站级解 | 历史年站级分布为2025模板；非逐站历史实测 | 35.978224 | 91547d67130eb91eac846049eb8d36b2b469ab0d4e184ba3717118c57299a0b2
D013323 | 邳州 110kV 2024年 刚性 BDZ-00031 站级反向峰值静态需求 | L⁻ | 15.9735 | MW | 实验/研究/rebuild_2026/source_audit/capacity_release_simulation/reserve_policy_v4/recommendation_matrix/cost_sensitivity/storage_1_5_rigid_stations.csv | CSV物理行32；字段reverse_screen_mw | F13及2025全年极值合并 | 拟技术附录：价格情景逐站明细 | 仅技术附录；保留原站级解 | 历史年站级分布为2025模板；非逐站历史实测 | 15.973454 | 91547d67130eb91eac846049eb8d36b2b469ab0d4e184ba3717118c57299a0b2
D013324 | 邳州 110kV 2024年 刚性 BDZ-00031 当年主变购置投资 | K主变 | 0 | 万元 | 实验/研究/rebuild_2026/source_audit/capacity_release_simulation/reserve_policy_v4/recommendation_matrix/cost_sensitivity/storage_1_5_rigid_stations.csv | CSV物理行32；字段transformer_capex_10k_cny | 同电压替换案例静态总投资之和/新购容量之和；升档按新购完整容量计价 | 拟技术附录：价格情景逐站明细 | 仅技术附录；保留原站级解 | 历史年站级分布为2025模板；非逐站历史实测 | 0 | 91547d67130eb91eac846049eb8d36b2b469ab0d4e184ba3717118c57299a0b2
D013325 | 邳州 110kV 2024年 刚性 BDZ-00031 当年储能新增投资 | K储能 | 0 | 万元 | 实验/研究/rebuild_2026/source_audit/capacity_release_simulation/reserve_policy_v4/recommendation_matrix/cost_sensitivity/storage_1_5_rigid_stations.csv | CSV物理行32；字段storage_capex_10k_cny | 十柜整包重复计价+剩余一至九柜线性插值；本年投资为在役数量成本函数差分 | 拟技术附录：价格情景逐站明细 | 仅技术附录；保留原站级解 | 历史年站级分布为2025模板；非逐站历史实测 | 0.0 | 91547d67130eb91eac846049eb8d36b2b469ab0d4e184ba3717118c57299a0b2
D013326 | 邳州 110kV 2024年 刚性 BDZ-00031 主变投运批次费用现值 | C主变 | 0 | 万元 | 实验/研究/rebuild_2026/source_audit/capacity_release_simulation/reserve_policy_v4/recommendation_matrix/cost_sensitivity/storage_1_5_rigid_stations.csv | CSV物理行32；字段transformer_lifecycle_npv_10k_cny | F15d、F15e | 拟技术附录：价格情景逐站明细 | 仅技术附录；保留原站级解 | 历史年站级分布为2025模板；非逐站历史实测 | 0.0 | 91547d67130eb91eac846049eb8d36b2b469ab0d4e184ba3717118c57299a0b2
D013327 | 邳州 110kV 2024年 刚性 BDZ-00031 储能投运批次费用现值 | C储能 | 0 | 万元 | 实验/研究/rebuild_2026/source_audit/capacity_release_simulation/reserve_policy_v4/recommendation_matrix/cost_sensitivity/storage_1_5_rigid_stations.csv | CSV物理行32；字段storage_lifecycle_npv_10k_cny | F15d、F15e | 拟技术附录：价格情景逐站明细 | 仅技术附录；保留原站级解 | 历史年站级分布为2025模板；非逐站历史实测 | 0.0 | 91547d67130eb91eac846049eb8d36b2b469ab0d4e184ba3717118c57299a0b2
D013328 | 邳州 110kV 2025年 刚性 BDZ-00031 容载比研究控制上限 | R上限 | 2 | MVA/MW | 实验/研究/rebuild_2026/source_audit/capacity_release_simulation/reserve_policy_v4/recommendation_matrix/cost_sensitivity/storage_1_5_rigid_stations.csv | CSV物理行33；字段clr_cap | 区域年度容量≤研究上限乘参考净峰；四年逐台正增配之和≤基期区域容量乘预算比例 | 拟技术附录：价格情景逐站明细 | 仅技术附录；保留原站级解 | 历史年站级分布为2025模板；非逐站历史实测 | 2.0 | 91547d67130eb91eac846049eb8d36b2b469ab0d4e184ba3717118c57299a0b2
D013329 | 邳州 110kV 2025年 刚性 BDZ-00031 上一年第一台主变容量 | s₁旧 | 31.5 | MVA | 实验/研究/rebuild_2026/source_audit/capacity_release_simulation/reserve_policy_v4/recommendation_matrix/cost_sensitivity/storage_1_5_rigid_stations.csv | CSV物理行33；字段prior_unit_1_mva | 连续路径状态 | 拟技术附录：价格情景逐站明细 | 仅技术附录；保留原站级解 | 历史年站级分布为2025模板；非逐站历史实测 | 31.5 | 91547d67130eb91eac846049eb8d36b2b469ab0d4e184ba3717118c57299a0b2
D013330 | 邳州 110kV 2025年 刚性 BDZ-00031 上一年第二台主变容量 | s₂旧 | 31.5 | MVA | 实验/研究/rebuild_2026/source_audit/capacity_release_simulation/reserve_policy_v4/recommendation_matrix/cost_sensitivity/storage_1_5_rigid_stations.csv | CSV物理行33；字段prior_unit_2_mva | 连续路径状态 | 拟技术附录：价格情景逐站明细 | 仅技术附录；保留原站级解 | 历史年站级分布为2025模板；非逐站历史实测 | 31.5 | 91547d67130eb91eac846049eb8d36b2b469ab0d4e184ba3717118c57299a0b2
D013331 | 邳州 110kV 2025年 刚性 BDZ-00031 本年第一台主变容量 | s₁ | 31.5 | MVA | 实验/研究/rebuild_2026/source_audit/capacity_release_simulation/reserve_policy_v4/recommendation_matrix/cost_sensitivity/storage_1_5_rigid_stations.csv | CSV物理行33；字段selected_unit_1_mva | 离散主变选择 | 拟技术附录：价格情景逐站明细 | 仅技术附录；保留原站级解 | 历史年站级分布为2025模板；非逐站历史实测 | 31.5 | 91547d67130eb91eac846049eb8d36b2b469ab0d4e184ba3717118c57299a0b2
D013332 | 邳州 110kV 2025年 刚性 BDZ-00031 本年第二台主变容量 | s₂ | 31.5 | MVA | 实验/研究/rebuild_2026/source_audit/capacity_release_simulation/reserve_policy_v4/recommendation_matrix/cost_sensitivity/storage_1_5_rigid_stations.csv | CSV物理行33；字段selected_unit_2_mva | 离散主变选择 | 拟技术附录：价格情景逐站明细 | 仅技术附录；保留原站级解 | 历史年站级分布为2025模板；非逐站历史实测 | 31.5 | 91547d67130eb91eac846049eb8d36b2b469ab0d4e184ba3717118c57299a0b2
D013333 | 邳州 110kV 2025年 刚性 BDZ-00031 选定主变容量 | S | 63 | MVA | 实验/研究/rebuild_2026/source_audit/capacity_release_simulation/reserve_policy_v4/recommendation_matrix/cost_sensitivity/storage_1_5_rigid_stations.csv | CSV物理行33；字段selected_capacity_mva | 离散主变组合加总 | 拟技术附录：价格情景逐站明细 | 仅技术附录；保留原站级解 | 历史年站级分布为2025模板；非逐站历史实测 | 63.0 | 91547d67130eb91eac846049eb8d36b2b469ab0d4e184ba3717118c57299a0b2
D013334 | 邳州 110kV 2025年 刚性 BDZ-00031 在役储能柜数 | n | 0 | 柜 | 实验/研究/rebuild_2026/source_audit/capacity_release_simulation/reserve_policy_v4/recommendation_matrix/cost_sensitivity/storage_1_5_rigid_stations.csv | CSV物理行33；字段storage_modules_in_service | 完整路径整数解 | 拟技术附录：价格情景逐站明细 | 仅技术附录；保留原站级解 | 历史年站级分布为2025模板；非逐站历史实测 | 0 | 91547d67130eb91eac846049eb8d36b2b469ab0d4e184ba3717118c57299a0b2
D013335 | 邳州 110kV 2025年 刚性 BDZ-00031 本年仿真净退出容量 | ΔS退出 | 0 | MVA | 实验/研究/rebuild_2026/source_audit/capacity_release_simulation/reserve_policy_v4/recommendation_matrix/cost_sensitivity/storage_1_5_rigid_stations.csv | CSV物理行33；字段released_capacity_mva | max(0,上一年站容量减本年) | 拟技术附录：价格情景逐站明细 | 仅技术附录；保留原站级解 | 历史年站级分布为2025模板；非逐站历史实测 | 0.0 | 91547d67130eb91eac846049eb8d36b2b469ab0d4e184ba3717118c57299a0b2
D013336 | 邳州 110kV 2025年 刚性 BDZ-00031 本年主变容量净变化 | ΔS | 0 | MVA | 实验/研究/rebuild_2026/source_audit/capacity_release_simulation/reserve_policy_v4/recommendation_matrix/cost_sensitivity/storage_1_5_rigid_stations.csv | CSV物理行33；字段net_capacity_change_mva | 本年容量减上一年 | 拟技术附录：价格情景逐站明细 | 仅技术附录；保留原站级解 | 历史年站级分布为2025模板；非逐站历史实测 | 0.0 | 91547d67130eb91eac846049eb8d36b2b469ab0d4e184ba3717118c57299a0b2
D013337 | 邳州 110kV 2025年 刚性 BDZ-00031 当年新增储能柜数 | Δn | 0 | 柜 | 实验/研究/rebuild_2026/source_audit/capacity_release_simulation/reserve_policy_v4/recommendation_matrix/cost_sensitivity/storage_1_5_rigid_stations.csv | CSV物理行33；字段new_storage_modules | 本年在役数量减上一年 | 拟技术附录：价格情景逐站明细 | 仅技术附录；保留原站级解 | 历史年站级分布为2025模板；非逐站历史实测 | 0 | 91547d67130eb91eac846049eb8d36b2b469ab0d4e184ba3717118c57299a0b2
D013338 | 邳州 110kV 2025年 刚性 BDZ-00031 站级正向峰值静态需求 | L⁺ | 39.8898 | MW | 实验/研究/rebuild_2026/source_audit/capacity_release_simulation/reserve_policy_v4/recommendation_matrix/cost_sensitivity/storage_1_5_rigid_stations.csv | CSV物理行33；字段forward_screen_mw | 年度站级场景 | 拟技术附录：价格情景逐站明细 | 仅技术附录；保留原站级解 | 历史年站级分布为2025模板；非逐站历史实测 | 39.889772 | 91547d67130eb91eac846049eb8d36b2b469ab0d4e184ba3717118c57299a0b2
D013339 | 邳州 110kV 2025年 刚性 BDZ-00031 站级反向峰值静态需求 | L⁻ | 29.53 | MW | 实验/研究/rebuild_2026/source_audit/capacity_release_simulation/reserve_policy_v4/recommendation_matrix/cost_sensitivity/storage_1_5_rigid_stations.csv | CSV物理行33；字段reverse_screen_mw | F13及2025全年极值合并 | 拟技术附录：价格情景逐站明细 | 仅技术附录；保留原站级解 | 历史年站级分布为2025模板；非逐站历史实测 | 29.53 | 91547d67130eb91eac846049eb8d36b2b469ab0d4e184ba3717118c57299a0b2
D013340 | 邳州 110kV 2025年 刚性 BDZ-00031 当年主变购置投资 | K主变 | 0 | 万元 | 实验/研究/rebuild_2026/source_audit/capacity_release_simulation/reserve_policy_v4/recommendation_matrix/cost_sensitivity/storage_1_5_rigid_stations.csv | CSV物理行33；字段transformer_capex_10k_cny | 同电压替换案例静态总投资之和/新购容量之和；升档按新购完整容量计价 | 拟技术附录：价格情景逐站明细 | 仅技术附录；保留原站级解 | 历史年站级分布为2025模板；非逐站历史实测 | 0 | 91547d67130eb91eac846049eb8d36b2b469ab0d4e184ba3717118c57299a0b2
D013341 | 邳州 110kV 2025年 刚性 BDZ-00031 当年储能新增投资 | K储能 | 0 | 万元 | 实验/研究/rebuild_2026/source_audit/capacity_release_simulation/reserve_policy_v4/recommendation_matrix/cost_sensitivity/storage_1_5_rigid_stations.csv | CSV物理行33；字段storage_capex_10k_cny | 十柜整包重复计价+剩余一至九柜线性插值；本年投资为在役数量成本函数差分 | 拟技术附录：价格情景逐站明细 | 仅技术附录；保留原站级解 | 历史年站级分布为2025模板；非逐站历史实测 | 0.0 | 91547d67130eb91eac846049eb8d36b2b469ab0d4e184ba3717118c57299a0b2
D013342 | 邳州 110kV 2025年 刚性 BDZ-00031 主变投运批次费用现值 | C主变 | 0 | 万元 | 实验/研究/rebuild_2026/source_audit/capacity_release_simulation/reserve_policy_v4/recommendation_matrix/cost_sensitivity/storage_1_5_rigid_stations.csv | CSV物理行33；字段transformer_lifecycle_npv_10k_cny | F15d、F15e | 拟技术附录：价格情景逐站明细 | 仅技术附录；保留原站级解 | 历史年站级分布为2025模板；非逐站历史实测 | 0.0 | 91547d67130eb91eac846049eb8d36b2b469ab0d4e184ba3717118c57299a0b2
D013343 | 邳州 110kV 2025年 刚性 BDZ-00031 储能投运批次费用现值 | C储能 | 0 | 万元 | 实验/研究/rebuild_2026/source_audit/capacity_release_simulation/reserve_policy_v4/recommendation_matrix/cost_sensitivity/storage_1_5_rigid_stations.csv | CSV物理行33；字段storage_lifecycle_npv_10k_cny | F15d、F15e | 拟技术附录：价格情景逐站明细 | 仅技术附录；保留原站级解 | 历史年站级分布为2025模板；非逐站历史实测 | 0.0 | 91547d67130eb91eac846049eb8d36b2b469ab0d4e184ba3717118c57299a0b2
D013344 | 邳州 110kV 2022年 刚性 BDZ-00037 容载比研究控制上限 | R上限 | 2 | MVA/MW | 实验/研究/rebuild_2026/source_audit/capacity_release_simulation/reserve_policy_v4/recommendation_matrix/cost_sensitivity/storage_1_5_rigid_stations.csv | CSV物理行34；字段clr_cap | 区域年度容量≤研究上限乘参考净峰；四年逐台正增配之和≤基期区域容量乘预算比例 | 拟技术附录：价格情景逐站明细 | 仅技术附录；保留原站级解 | 历史年站级分布为2025模板；非逐站历史实测 | 2.0 | 91547d67130eb91eac846049eb8d36b2b469ab0d4e184ba3717118c57299a0b2
D013345 | 邳州 110kV 2022年 刚性 BDZ-00037 上一年第一台主变容量 | s₁旧 | 31.5 | MVA | 实验/研究/rebuild_2026/source_audit/capacity_release_simulation/reserve_policy_v4/recommendation_matrix/cost_sensitivity/storage_1_5_rigid_stations.csv | CSV物理行34；字段prior_unit_1_mva | 连续路径状态 | 拟技术附录：价格情景逐站明细 | 仅技术附录；保留原站级解 | 历史年站级分布为2025模板；非逐站历史实测 | 31.5 | 91547d67130eb91eac846049eb8d36b2b469ab0d4e184ba3717118c57299a0b2
D013346 | 邳州 110kV 2022年 刚性 BDZ-00037 上一年第二台主变容量 | s₂旧 | 63 | MVA | 实验/研究/rebuild_2026/source_audit/capacity_release_simulation/reserve_policy_v4/recommendation_matrix/cost_sensitivity/storage_1_5_rigid_stations.csv | CSV物理行34；字段prior_unit_2_mva | 连续路径状态 | 拟技术附录：价格情景逐站明细 | 仅技术附录；保留原站级解 | 历史年站级分布为2025模板；非逐站历史实测 | 63.0 | 91547d67130eb91eac846049eb8d36b2b469ab0d4e184ba3717118c57299a0b2
D013347 | 邳州 110kV 2022年 刚性 BDZ-00037 本年第一台主变容量 | s₁ | 20 | MVA | 实验/研究/rebuild_2026/source_audit/capacity_release_simulation/reserve_policy_v4/recommendation_matrix/cost_sensitivity/storage_1_5_rigid_stations.csv | CSV物理行34；字段selected_unit_1_mva | 离散主变选择 | 拟技术附录：价格情景逐站明细 | 仅技术附录；保留原站级解 | 历史年站级分布为2025模板；非逐站历史实测 | 20.0 | 91547d67130eb91eac846049eb8d36b2b469ab0d4e184ba3717118c57299a0b2
D013348 | 邳州 110kV 2022年 刚性 BDZ-00037 本年第二台主变容量 | s₂ | 20 | MVA | 实验/研究/rebuild_2026/source_audit/capacity_release_simulation/reserve_policy_v4/recommendation_matrix/cost_sensitivity/storage_1_5_rigid_stations.csv | CSV物理行34；字段selected_unit_2_mva | 离散主变选择 | 拟技术附录：价格情景逐站明细 | 仅技术附录；保留原站级解 | 历史年站级分布为2025模板；非逐站历史实测 | 20.0 | 91547d67130eb91eac846049eb8d36b2b469ab0d4e184ba3717118c57299a0b2
D013349 | 邳州 110kV 2022年 刚性 BDZ-00037 选定主变容量 | S | 40 | MVA | 实验/研究/rebuild_2026/source_audit/capacity_release_simulation/reserve_policy_v4/recommendation_matrix/cost_sensitivity/storage_1_5_rigid_stations.csv | CSV物理行34；字段selected_capacity_mva | 离散主变组合加总 | 拟技术附录：价格情景逐站明细 | 仅技术附录；保留原站级解 | 历史年站级分布为2025模板；非逐站历史实测 | 40.0 | 91547d67130eb91eac846049eb8d36b2b469ab0d4e184ba3717118c57299a0b2
D013350 | 邳州 110kV 2022年 刚性 BDZ-00037 在役储能柜数 | n | 0 | 柜 | 实验/研究/rebuild_2026/source_audit/capacity_release_simulation/reserve_policy_v4/recommendation_matrix/cost_sensitivity/storage_1_5_rigid_stations.csv | CSV物理行34；字段storage_modules_in_service | 完整路径整数解 | 拟技术附录：价格情景逐站明细 | 仅技术附录；保留原站级解 | 历史年站级分布为2025模板；非逐站历史实测 | 0 | 91547d67130eb91eac846049eb8d36b2b469ab0d4e184ba3717118c57299a0b2
D013351 | 邳州 110kV 2022年 刚性 BDZ-00037 本年仿真净退出容量 | ΔS退出 | 54.5 | MVA | 实验/研究/rebuild_2026/source_audit/capacity_release_simulation/reserve_policy_v4/recommendation_matrix/cost_sensitivity/storage_1_5_rigid_stations.csv | CSV物理行34；字段released_capacity_mva | max(0,上一年站容量减本年) | 拟技术附录：价格情景逐站明细 | 仅技术附录；保留原站级解 | 历史年站级分布为2025模板；非逐站历史实测 | 54.5 | 91547d67130eb91eac846049eb8d36b2b469ab0d4e184ba3717118c57299a0b2
D013352 | 邳州 110kV 2022年 刚性 BDZ-00037 本年主变容量净变化 | ΔS | -54.5 | MVA | 实验/研究/rebuild_2026/source_audit/capacity_release_simulation/reserve_policy_v4/recommendation_matrix/cost_sensitivity/storage_1_5_rigid_stations.csv | CSV物理行34；字段net_capacity_change_mva | 本年容量减上一年 | 拟技术附录：价格情景逐站明细 | 仅技术附录；保留原站级解 | 历史年站级分布为2025模板；非逐站历史实测 | -54.5 | 91547d67130eb91eac846049eb8d36b2b469ab0d4e184ba3717118c57299a0b2
D013353 | 邳州 110kV 2022年 刚性 BDZ-00037 当年新增储能柜数 | Δn | 0 | 柜 | 实验/研究/rebuild_2026/source_audit/capacity_release_simulation/reserve_policy_v4/recommendation_matrix/cost_sensitivity/storage_1_5_rigid_stations.csv | CSV物理行34；字段new_storage_modules | 本年在役数量减上一年 | 拟技术附录：价格情景逐站明细 | 仅技术附录；保留原站级解 | 历史年站级分布为2025模板；非逐站历史实测 | 0 | 91547d67130eb91eac846049eb8d36b2b469ab0d4e184ba3717118c57299a0b2
D013354 | 邳州 110kV 2022年 刚性 BDZ-00037 站级正向峰值静态需求 | L⁺ | 23.7534 | MW | 实验/研究/rebuild_2026/source_audit/capacity_release_simulation/reserve_policy_v4/recommendation_matrix/cost_sensitivity/storage_1_5_rigid_stations.csv | CSV物理行34；字段forward_screen_mw | 年度站级场景 | 拟技术附录：价格情景逐站明细 | 仅技术附录；保留原站级解 | 历史年站级分布为2025模板；非逐站历史实测 | 23.753352 | 91547d67130eb91eac846049eb8d36b2b469ab0d4e184ba3717118c57299a0b2
D013355 | 邳州 110kV 2022年 刚性 BDZ-00037 站级反向峰值静态需求 | L⁻ | 0 | MW | 实验/研究/rebuild_2026/source_audit/capacity_release_simulation/reserve_policy_v4/recommendation_matrix/cost_sensitivity/storage_1_5_rigid_stations.csv | CSV物理行34；字段reverse_screen_mw | F13及2025全年极值合并 | 拟技术附录：价格情景逐站明细 | 仅技术附录；保留原站级解 | 历史年站级分布为2025模板；非逐站历史实测 | 0.0 | 91547d67130eb91eac846049eb8d36b2b469ab0d4e184ba3717118c57299a0b2
D013356 | 邳州 110kV 2022年 刚性 BDZ-00037 当年主变购置投资 | K主变 | 0 | 万元 | 实验/研究/rebuild_2026/source_audit/capacity_release_simulation/reserve_policy_v4/recommendation_matrix/cost_sensitivity/storage_1_5_rigid_stations.csv | CSV物理行34；字段transformer_capex_10k_cny | 同电压替换案例静态总投资之和/新购容量之和；升档按新购完整容量计价 | 拟技术附录：价格情景逐站明细 | 仅技术附录；保留原站级解 | 历史年站级分布为2025模板；非逐站历史实测 | 0 | 91547d67130eb91eac846049eb8d36b2b469ab0d4e184ba3717118c57299a0b2
D013357 | 邳州 110kV 2022年 刚性 BDZ-00037 当年储能新增投资 | K储能 | 0 | 万元 | 实验/研究/rebuild_2026/source_audit/capacity_release_simulation/reserve_policy_v4/recommendation_matrix/cost_sensitivity/storage_1_5_rigid_stations.csv | CSV物理行34；字段storage_capex_10k_cny | 十柜整包重复计价+剩余一至九柜线性插值；本年投资为在役数量成本函数差分 | 拟技术附录：价格情景逐站明细 | 仅技术附录；保留原站级解 | 历史年站级分布为2025模板；非逐站历史实测 | 0.0 | 91547d67130eb91eac846049eb8d36b2b469ab0d4e184ba3717118c57299a0b2
D013358 | 邳州 110kV 2022年 刚性 BDZ-00037 主变投运批次费用现值 | C主变 | 0 | 万元 | 实验/研究/rebuild_2026/source_audit/capacity_release_simulation/reserve_policy_v4/recommendation_matrix/cost_sensitivity/storage_1_5_rigid_stations.csv | CSV物理行34；字段transformer_lifecycle_npv_10k_cny | F15d、F15e | 拟技术附录：价格情景逐站明细 | 仅技术附录；保留原站级解 | 历史年站级分布为2025模板；非逐站历史实测 | 0.0 | 91547d67130eb91eac846049eb8d36b2b469ab0d4e184ba3717118c57299a0b2
D013359 | 邳州 110kV 2022年 刚性 BDZ-00037 储能投运批次费用现值 | C储能 | 0 | 万元 | 实验/研究/rebuild_2026/source_audit/capacity_release_simulation/reserve_policy_v4/recommendation_matrix/cost_sensitivity/storage_1_5_rigid_stations.csv | CSV物理行34；字段storage_lifecycle_npv_10k_cny | F15d、F15e | 拟技术附录：价格情景逐站明细 | 仅技术附录；保留原站级解 | 历史年站级分布为2025模板；非逐站历史实测 | 0.0 | 91547d67130eb91eac846049eb8d36b2b469ab0d4e184ba3717118c57299a0b2
D013360 | 邳州 110kV 2023年 刚性 BDZ-00037 容载比研究控制上限 | R上限 | 2 | MVA/MW | 实验/研究/rebuild_2026/source_audit/capacity_release_simulation/reserve_policy_v4/recommendation_matrix/cost_sensitivity/storage_1_5_rigid_stations.csv | CSV物理行35；字段clr_cap | 区域年度容量≤研究上限乘参考净峰；四年逐台正增配之和≤基期区域容量乘预算比例 | 拟技术附录：价格情景逐站明细 | 仅技术附录；保留原站级解 | 历史年站级分布为2025模板；非逐站历史实测 | 2.0 | 91547d67130eb91eac846049eb8d36b2b469ab0d4e184ba3717118c57299a0b2
D013361 | 邳州 110kV 2023年 刚性 BDZ-00037 上一年第一台主变容量 | s₁旧 | 20 | MVA | 实验/研究/rebuild_2026/source_audit/capacity_release_simulation/reserve_policy_v4/recommendation_matrix/cost_sensitivity/storage_1_5_rigid_stations.csv | CSV物理行35；字段prior_unit_1_mva | 连续路径状态 | 拟技术附录：价格情景逐站明细 | 仅技术附录；保留原站级解 | 历史年站级分布为2025模板；非逐站历史实测 | 20.0 | 91547d67130eb91eac846049eb8d36b2b469ab0d4e184ba3717118c57299a0b2
D013362 | 邳州 110kV 2023年 刚性 BDZ-00037 上一年第二台主变容量 | s₂旧 | 20 | MVA | 实验/研究/rebuild_2026/source_audit/capacity_release_simulation/reserve_policy_v4/recommendation_matrix/cost_sensitivity/storage_1_5_rigid_stations.csv | CSV物理行35；字段prior_unit_2_mva | 连续路径状态 | 拟技术附录：价格情景逐站明细 | 仅技术附录；保留原站级解 | 历史年站级分布为2025模板；非逐站历史实测 | 20.0 | 91547d67130eb91eac846049eb8d36b2b469ab0d4e184ba3717118c57299a0b2
D013363 | 邳州 110kV 2023年 刚性 BDZ-00037 本年第一台主变容量 | s₁ | 20 | MVA | 实验/研究/rebuild_2026/source_audit/capacity_release_simulation/reserve_policy_v4/recommendation_matrix/cost_sensitivity/storage_1_5_rigid_stations.csv | CSV物理行35；字段selected_unit_1_mva | 离散主变选择 | 拟技术附录：价格情景逐站明细 | 仅技术附录；保留原站级解 | 历史年站级分布为2025模板；非逐站历史实测 | 20.0 | 91547d67130eb91eac846049eb8d36b2b469ab0d4e184ba3717118c57299a0b2
D013364 | 邳州 110kV 2023年 刚性 BDZ-00037 本年第二台主变容量 | s₂ | 20 | MVA | 实验/研究/rebuild_2026/source_audit/capacity_release_simulation/reserve_policy_v4/recommendation_matrix/cost_sensitivity/storage_1_5_rigid_stations.csv | CSV物理行35；字段selected_unit_2_mva | 离散主变选择 | 拟技术附录：价格情景逐站明细 | 仅技术附录；保留原站级解 | 历史年站级分布为2025模板；非逐站历史实测 | 20.0 | 91547d67130eb91eac846049eb8d36b2b469ab0d4e184ba3717118c57299a0b2
D013365 | 邳州 110kV 2023年 刚性 BDZ-00037 选定主变容量 | S | 40 | MVA | 实验/研究/rebuild_2026/source_audit/capacity_release_simulation/reserve_policy_v4/recommendation_matrix/cost_sensitivity/storage_1_5_rigid_stations.csv | CSV物理行35；字段selected_capacity_mva | 离散主变组合加总 | 拟技术附录：价格情景逐站明细 | 仅技术附录；保留原站级解 | 历史年站级分布为2025模板；非逐站历史实测 | 40.0 | 91547d67130eb91eac846049eb8d36b2b469ab0d4e184ba3717118c57299a0b2
D013366 | 邳州 110kV 2023年 刚性 BDZ-00037 在役储能柜数 | n | 0 | 柜 | 实验/研究/rebuild_2026/source_audit/capacity_release_simulation/reserve_policy_v4/recommendation_matrix/cost_sensitivity/storage_1_5_rigid_stations.csv | CSV物理行35；字段storage_modules_in_service | 完整路径整数解 | 拟技术附录：价格情景逐站明细 | 仅技术附录；保留原站级解 | 历史年站级分布为2025模板；非逐站历史实测 | 0 | 91547d67130eb91eac846049eb8d36b2b469ab0d4e184ba3717118c57299a0b2
D013367 | 邳州 110kV 2023年 刚性 BDZ-00037 本年仿真净退出容量 | ΔS退出 | 0 | MVA | 实验/研究/rebuild_2026/source_audit/capacity_release_simulation/reserve_policy_v4/recommendation_matrix/cost_sensitivity/storage_1_5_rigid_stations.csv | CSV物理行35；字段released_capacity_mva | max(0,上一年站容量减本年) | 拟技术附录：价格情景逐站明细 | 仅技术附录；保留原站级解 | 历史年站级分布为2025模板；非逐站历史实测 | 0.0 | 91547d67130eb91eac846049eb8d36b2b469ab0d4e184ba3717118c57299a0b2
D013368 | 邳州 110kV 2023年 刚性 BDZ-00037 本年主变容量净变化 | ΔS | 0 | MVA | 实验/研究/rebuild_2026/source_audit/capacity_release_simulation/reserve_policy_v4/recommendation_matrix/cost_sensitivity/storage_1_5_rigid_stations.csv | CSV物理行35；字段net_capacity_change_mva | 本年容量减上一年 | 拟技术附录：价格情景逐站明细 | 仅技术附录；保留原站级解 | 历史年站级分布为2025模板；非逐站历史实测 | 0.0 | 91547d67130eb91eac846049eb8d36b2b469ab0d4e184ba3717118c57299a0b2
D013369 | 邳州 110kV 2023年 刚性 BDZ-00037 当年新增储能柜数 | Δn | 0 | 柜 | 实验/研究/rebuild_2026/source_audit/capacity_release_simulation/reserve_policy_v4/recommendation_matrix/cost_sensitivity/storage_1_5_rigid_stations.csv | CSV物理行35；字段new_storage_modules | 本年在役数量减上一年 | 拟技术附录：价格情景逐站明细 | 仅技术附录；保留原站级解 | 历史年站级分布为2025模板；非逐站历史实测 | 0 | 91547d67130eb91eac846049eb8d36b2b469ab0d4e184ba3717118c57299a0b2
D013370 | 邳州 110kV 2023年 刚性 BDZ-00037 站级正向峰值静态需求 | L⁺ | 21.9172 | MW | 实验/研究/rebuild_2026/source_audit/capacity_release_simulation/reserve_policy_v4/recommendation_matrix/cost_sensitivity/storage_1_5_rigid_stations.csv | CSV物理行35；字段forward_screen_mw | 年度站级场景 | 拟技术附录：价格情景逐站明细 | 仅技术附录；保留原站级解 | 历史年站级分布为2025模板；非逐站历史实测 | 21.91723 | 91547d67130eb91eac846049eb8d36b2b469ab0d4e184ba3717118c57299a0b2
D013371 | 邳州 110kV 2023年 刚性 BDZ-00037 站级反向峰值静态需求 | L⁻ | 0.88224 | MW | 实验/研究/rebuild_2026/source_audit/capacity_release_simulation/reserve_policy_v4/recommendation_matrix/cost_sensitivity/storage_1_5_rigid_stations.csv | CSV物理行35；字段reverse_screen_mw | F13及2025全年极值合并 | 拟技术附录：价格情景逐站明细 | 仅技术附录；保留原站级解 | 历史年站级分布为2025模板；非逐站历史实测 | 0.882244 | 91547d67130eb91eac846049eb8d36b2b469ab0d4e184ba3717118c57299a0b2
D013372 | 邳州 110kV 2023年 刚性 BDZ-00037 当年主变购置投资 | K主变 | 0 | 万元 | 实验/研究/rebuild_2026/source_audit/capacity_release_simulation/reserve_policy_v4/recommendation_matrix/cost_sensitivity/storage_1_5_rigid_stations.csv | CSV物理行35；字段transformer_capex_10k_cny | 同电压替换案例静态总投资之和/新购容量之和；升档按新购完整容量计价 | 拟技术附录：价格情景逐站明细 | 仅技术附录；保留原站级解 | 历史年站级分布为2025模板；非逐站历史实测 | 0 | 91547d67130eb91eac846049eb8d36b2b469ab0d4e184ba3717118c57299a0b2
D013373 | 邳州 110kV 2023年 刚性 BDZ-00037 当年储能新增投资 | K储能 | 0 | 万元 | 实验/研究/rebuild_2026/source_audit/capacity_release_simulation/reserve_policy_v4/recommendation_matrix/cost_sensitivity/storage_1_5_rigid_stations.csv | CSV物理行35；字段storage_capex_10k_cny | 十柜整包重复计价+剩余一至九柜线性插值；本年投资为在役数量成本函数差分 | 拟技术附录：价格情景逐站明细 | 仅技术附录；保留原站级解 | 历史年站级分布为2025模板；非逐站历史实测 | 0.0 | 91547d67130eb91eac846049eb8d36b2b469ab0d4e184ba3717118c57299a0b2
D013374 | 邳州 110kV 2023年 刚性 BDZ-00037 主变投运批次费用现值 | C主变 | 0 | 万元 | 实验/研究/rebuild_2026/source_audit/capacity_release_simulation/reserve_policy_v4/recommendation_matrix/cost_sensitivity/storage_1_5_rigid_stations.csv | CSV物理行35；字段transformer_lifecycle_npv_10k_cny | F15d、F15e | 拟技术附录：价格情景逐站明细 | 仅技术附录；保留原站级解 | 历史年站级分布为2025模板；非逐站历史实测 | 0.0 | 91547d67130eb91eac846049eb8d36b2b469ab0d4e184ba3717118c57299a0b2
D013375 | 邳州 110kV 2023年 刚性 BDZ-00037 储能投运批次费用现值 | C储能 | 0 | 万元 | 实验/研究/rebuild_2026/source_audit/capacity_release_simulation/reserve_policy_v4/recommendation_matrix/cost_sensitivity/storage_1_5_rigid_stations.csv | CSV物理行35；字段storage_lifecycle_npv_10k_cny | F15d、F15e | 拟技术附录：价格情景逐站明细 | 仅技术附录；保留原站级解 | 历史年站级分布为2025模板；非逐站历史实测 | 0.0 | 91547d67130eb91eac846049eb8d36b2b469ab0d4e184ba3717118c57299a0b2
D013376 | 邳州 110kV 2024年 刚性 BDZ-00037 容载比研究控制上限 | R上限 | 2 | MVA/MW | 实验/研究/rebuild_2026/source_audit/capacity_release_simulation/reserve_policy_v4/recommendation_matrix/cost_sensitivity/storage_1_5_rigid_stations.csv | CSV物理行36；字段clr_cap | 区域年度容量≤研究上限乘参考净峰；四年逐台正增配之和≤基期区域容量乘预算比例 | 拟技术附录：价格情景逐站明细 | 仅技术附录；保留原站级解 | 历史年站级分布为2025模板；非逐站历史实测 | 2.0 | 91547d67130eb91eac846049eb8d36b2b469ab0d4e184ba3717118c57299a0b2
D013377 | 邳州 110kV 2024年 刚性 BDZ-00037 上一年第一台主变容量 | s₁旧 | 20 | MVA | 实验/研究/rebuild_2026/source_audit/capacity_release_simulation/reserve_policy_v4/recommendation_matrix/cost_sensitivity/storage_1_5_rigid_stations.csv | CSV物理行36；字段prior_unit_1_mva | 连续路径状态 | 拟技术附录：价格情景逐站明细 | 仅技术附录；保留原站级解 | 历史年站级分布为2025模板；非逐站历史实测 | 20.0 | 91547d67130eb91eac846049eb8d36b2b469ab0d4e184ba3717118c57299a0b2
D013378 | 邳州 110kV 2024年 刚性 BDZ-00037 上一年第二台主变容量 | s₂旧 | 20 | MVA | 实验/研究/rebuild_2026/source_audit/capacity_release_simulation/reserve_policy_v4/recommendation_matrix/cost_sensitivity/storage_1_5_rigid_stations.csv | CSV物理行36；字段prior_unit_2_mva | 连续路径状态 | 拟技术附录：价格情景逐站明细 | 仅技术附录；保留原站级解 | 历史年站级分布为2025模板；非逐站历史实测 | 20.0 | 91547d67130eb91eac846049eb8d36b2b469ab0d4e184ba3717118c57299a0b2
D013379 | 邳州 110kV 2024年 刚性 BDZ-00037 本年第一台主变容量 | s₁ | 20 | MVA | 实验/研究/rebuild_2026/source_audit/capacity_release_simulation/reserve_policy_v4/recommendation_matrix/cost_sensitivity/storage_1_5_rigid_stations.csv | CSV物理行36；字段selected_unit_1_mva | 离散主变选择 | 拟技术附录：价格情景逐站明细 | 仅技术附录；保留原站级解 | 历史年站级分布为2025模板；非逐站历史实测 | 20.0 | 91547d67130eb91eac846049eb8d36b2b469ab0d4e184ba3717118c57299a0b2
D013380 | 邳州 110kV 2024年 刚性 BDZ-00037 本年第二台主变容量 | s₂ | 20 | MVA | 实验/研究/rebuild_2026/source_audit/capacity_release_simulation/reserve_policy_v4/recommendation_matrix/cost_sensitivity/storage_1_5_rigid_stations.csv | CSV物理行36；字段selected_unit_2_mva | 离散主变选择 | 拟技术附录：价格情景逐站明细 | 仅技术附录；保留原站级解 | 历史年站级分布为2025模板；非逐站历史实测 | 20.0 | 91547d67130eb91eac846049eb8d36b2b469ab0d4e184ba3717118c57299a0b2
D013381 | 邳州 110kV 2024年 刚性 BDZ-00037 选定主变容量 | S | 40 | MVA | 实验/研究/rebuild_2026/source_audit/capacity_release_simulation/reserve_policy_v4/recommendation_matrix/cost_sensitivity/storage_1_5_rigid_stations.csv | CSV物理行36；字段selected_capacity_mva | 离散主变组合加总 | 拟技术附录：价格情景逐站明细 | 仅技术附录；保留原站级解 | 历史年站级分布为2025模板；非逐站历史实测 | 40.0 | 91547d67130eb91eac846049eb8d36b2b469ab0d4e184ba3717118c57299a0b2
D013382 | 邳州 110kV 2024年 刚性 BDZ-00037 在役储能柜数 | n | 0 | 柜 | 实验/研究/rebuild_2026/source_audit/capacity_release_simulation/reserve_policy_v4/recommendation_matrix/cost_sensitivity/storage_1_5_rigid_stations.csv | CSV物理行36；字段storage_modules_in_service | 完整路径整数解 | 拟技术附录：价格情景逐站明细 | 仅技术附录；保留原站级解 | 历史年站级分布为2025模板；非逐站历史实测 | 0 | 91547d67130eb91eac846049eb8d36b2b469ab0d4e184ba3717118c57299a0b2
D013383 | 邳州 110kV 2024年 刚性 BDZ-00037 本年仿真净退出容量 | ΔS退出 | 0 | MVA | 实验/研究/rebuild_2026/source_audit/capacity_release_simulation/reserve_policy_v4/recommendation_matrix/cost_sensitivity/storage_1_5_rigid_stations.csv | CSV物理行36；字段released_capacity_mva | max(0,上一年站容量减本年) | 拟技术附录：价格情景逐站明细 | 仅技术附录；保留原站级解 | 历史年站级分布为2025模板；非逐站历史实测 | 0.0 | 91547d67130eb91eac846049eb8d36b2b469ab0d4e184ba3717118c57299a0b2
D013384 | 邳州 110kV 2024年 刚性 BDZ-00037 本年主变容量净变化 | ΔS | 0 | MVA | 实验/研究/rebuild_2026/source_audit/capacity_release_simulation/reserve_policy_v4/recommendation_matrix/cost_sensitivity/storage_1_5_rigid_stations.csv | CSV物理行36；字段net_capacity_change_mva | 本年容量减上一年 | 拟技术附录：价格情景逐站明细 | 仅技术附录；保留原站级解 | 历史年站级分布为2025模板；非逐站历史实测 | 0.0 | 91547d67130eb91eac846049eb8d36b2b469ab0d4e184ba3717118c57299a0b2
D013385 | 邳州 110kV 2024年 刚性 BDZ-00037 当年新增储能柜数 | Δn | 0 | 柜 | 实验/研究/rebuild_2026/source_audit/capacity_release_simulation/reserve_policy_v4/recommendation_matrix/cost_sensitivity/storage_1_5_rigid_stations.csv | CSV物理行36；字段new_storage_modules | 本年在役数量减上一年 | 拟技术附录：价格情景逐站明细 | 仅技术附录；保留原站级解 | 历史年站级分布为2025模板；非逐站历史实测 | 0 | 91547d67130eb91eac846049eb8d36b2b469ab0d4e184ba3717118c57299a0b2
D013386 | 邳州 110kV 2024年 刚性 BDZ-00037 站级正向峰值静态需求 | L⁺ | 24.8376 | MW | 实验/研究/rebuild_2026/source_audit/capacity_release_simulation/reserve_policy_v4/recommendation_matrix/cost_sensitivity/storage_1_5_rigid_stations.csv | CSV物理行36；字段forward_screen_mw | 年度站级场景 | 拟技术附录：价格情景逐站明细 | 仅技术附录；保留原站级解 | 历史年站级分布为2025模板；非逐站历史实测 | 24.837574 | 91547d67130eb91eac846049eb8d36b2b469ab0d4e184ba3717118c57299a0b2
D013387 | 邳州 110kV 2024年 刚性 BDZ-00037 站级反向峰值静态需求 | L⁻ | 13.7998 | MW | 实验/研究/rebuild_2026/source_audit/capacity_release_simulation/reserve_policy_v4/recommendation_matrix/cost_sensitivity/storage_1_5_rigid_stations.csv | CSV物理行36；字段reverse_screen_mw | F13及2025全年极值合并 | 拟技术附录：价格情景逐站明细 | 仅技术附录；保留原站级解 | 历史年站级分布为2025模板；非逐站历史实测 | 13.799819 | 91547d67130eb91eac846049eb8d36b2b469ab0d4e184ba3717118c57299a0b2
D013388 | 邳州 110kV 2024年 刚性 BDZ-00037 当年主变购置投资 | K主变 | 0 | 万元 | 实验/研究/rebuild_2026/source_audit/capacity_release_simulation/reserve_policy_v4/recommendation_matrix/cost_sensitivity/storage_1_5_rigid_stations.csv | CSV物理行36；字段transformer_capex_10k_cny | 同电压替换案例静态总投资之和/新购容量之和；升档按新购完整容量计价 | 拟技术附录：价格情景逐站明细 | 仅技术附录；保留原站级解 | 历史年站级分布为2025模板；非逐站历史实测 | 0 | 91547d67130eb91eac846049eb8d36b2b469ab0d4e184ba3717118c57299a0b2
D013389 | 邳州 110kV 2024年 刚性 BDZ-00037 当年储能新增投资 | K储能 | 0 | 万元 | 实验/研究/rebuild_2026/source_audit/capacity_release_simulation/reserve_policy_v4/recommendation_matrix/cost_sensitivity/storage_1_5_rigid_stations.csv | CSV物理行36；字段storage_capex_10k_cny | 十柜整包重复计价+剩余一至九柜线性插值；本年投资为在役数量成本函数差分 | 拟技术附录：价格情景逐站明细 | 仅技术附录；保留原站级解 | 历史年站级分布为2025模板；非逐站历史实测 | 0.0 | 91547d67130eb91eac846049eb8d36b2b469ab0d4e184ba3717118c57299a0b2
D013390 | 邳州 110kV 2024年 刚性 BDZ-00037 主变投运批次费用现值 | C主变 | 0 | 万元 | 实验/研究/rebuild_2026/source_audit/capacity_release_simulation/reserve_policy_v4/recommendation_matrix/cost_sensitivity/storage_1_5_rigid_stations.csv | CSV物理行36；字段transformer_lifecycle_npv_10k_cny | F15d、F15e | 拟技术附录：价格情景逐站明细 | 仅技术附录；保留原站级解 | 历史年站级分布为2025模板；非逐站历史实测 | 0.0 | 91547d67130eb91eac846049eb8d36b2b469ab0d4e184ba3717118c57299a0b2
D013391 | 邳州 110kV 2024年 刚性 BDZ-00037 储能投运批次费用现值 | C储能 | 0 | 万元 | 实验/研究/rebuild_2026/source_audit/capacity_release_simulation/reserve_policy_v4/recommendation_matrix/cost_sensitivity/storage_1_5_rigid_stations.csv | CSV物理行36；字段storage_lifecycle_npv_10k_cny | F15d、F15e | 拟技术附录：价格情景逐站明细 | 仅技术附录；保留原站级解 | 历史年站级分布为2025模板；非逐站历史实测 | 0.0 | 91547d67130eb91eac846049eb8d36b2b469ab0d4e184ba3717118c57299a0b2
D013392 | 邳州 110kV 2025年 刚性 BDZ-00037 容载比研究控制上限 | R上限 | 2 | MVA/MW | 实验/研究/rebuild_2026/source_audit/capacity_release_simulation/reserve_policy_v4/recommendation_matrix/cost_sensitivity/storage_1_5_rigid_stations.csv | CSV物理行37；字段clr_cap | 区域年度容量≤研究上限乘参考净峰；四年逐台正增配之和≤基期区域容量乘预算比例 | 拟技术附录：价格情景逐站明细 | 仅技术附录；保留原站级解 | 历史年站级分布为2025模板；非逐站历史实测 | 2.0 | 91547d67130eb91eac846049eb8d36b2b469ab0d4e184ba3717118c57299a0b2
D013393 | 邳州 110kV 2025年 刚性 BDZ-00037 上一年第一台主变容量 | s₁旧 | 20 | MVA | 实验/研究/rebuild_2026/source_audit/capacity_release_simulation/reserve_policy_v4/recommendation_matrix/cost_sensitivity/storage_1_5_rigid_stations.csv | CSV物理行37；字段prior_unit_1_mva | 连续路径状态 | 拟技术附录：价格情景逐站明细 | 仅技术附录；保留原站级解 | 历史年站级分布为2025模板；非逐站历史实测 | 20.0 | 91547d67130eb91eac846049eb8d36b2b469ab0d4e184ba3717118c57299a0b2
D013394 | 邳州 110kV 2025年 刚性 BDZ-00037 上一年第二台主变容量 | s₂旧 | 20 | MVA | 实验/研究/rebuild_2026/source_audit/capacity_release_simulation/reserve_policy_v4/recommendation_matrix/cost_sensitivity/storage_1_5_rigid_stations.csv | CSV物理行37；字段prior_unit_2_mva | 连续路径状态 | 拟技术附录：价格情景逐站明细 | 仅技术附录；保留原站级解 | 历史年站级分布为2025模板；非逐站历史实测 | 20.0 | 91547d67130eb91eac846049eb8d36b2b469ab0d4e184ba3717118c57299a0b2
D013395 | 邳州 110kV 2025年 刚性 BDZ-00037 本年第一台主变容量 | s₁ | 20 | MVA | 实验/研究/rebuild_2026/source_audit/capacity_release_simulation/reserve_policy_v4/recommendation_matrix/cost_sensitivity/storage_1_5_rigid_stations.csv | CSV物理行37；字段selected_unit_1_mva | 离散主变选择 | 拟技术附录：价格情景逐站明细 | 仅技术附录；保留原站级解 | 历史年站级分布为2025模板；非逐站历史实测 | 20.0 | 91547d67130eb91eac846049eb8d36b2b469ab0d4e184ba3717118c57299a0b2
D013396 | 邳州 110kV 2025年 刚性 BDZ-00037 本年第二台主变容量 | s₂ | 20 | MVA | 实验/研究/rebuild_2026/source_audit/capacity_release_simulation/reserve_policy_v4/recommendation_matrix/cost_sensitivity/storage_1_5_rigid_stations.csv | CSV物理行37；字段selected_unit_2_mva | 离散主变选择 | 拟技术附录：价格情景逐站明细 | 仅技术附录；保留原站级解 | 历史年站级分布为2025模板；非逐站历史实测 | 20.0 | 91547d67130eb91eac846049eb8d36b2b469ab0d4e184ba3717118c57299a0b2
D013397 | 邳州 110kV 2025年 刚性 BDZ-00037 选定主变容量 | S | 40 | MVA | 实验/研究/rebuild_2026/source_audit/capacity_release_simulation/reserve_policy_v4/recommendation_matrix/cost_sensitivity/storage_1_5_rigid_stations.csv | CSV物理行37；字段selected_capacity_mva | 离散主变组合加总 | 拟技术附录：价格情景逐站明细 | 仅技术附录；保留原站级解 | 历史年站级分布为2025模板；非逐站历史实测 | 40.0 | 91547d67130eb91eac846049eb8d36b2b469ab0d4e184ba3717118c57299a0b2
D013398 | 邳州 110kV 2025年 刚性 BDZ-00037 在役储能柜数 | n | 0 | 柜 | 实验/研究/rebuild_2026/source_audit/capacity_release_simulation/reserve_policy_v4/recommendation_matrix/cost_sensitivity/storage_1_5_rigid_stations.csv | CSV物理行37；字段storage_modules_in_service | 完整路径整数解 | 拟技术附录：价格情景逐站明细 | 仅技术附录；保留原站级解 | 历史年站级分布为2025模板；非逐站历史实测 | 0 | 91547d67130eb91eac846049eb8d36b2b469ab0d4e184ba3717118c57299a0b2
D013399 | 邳州 110kV 2025年 刚性 BDZ-00037 本年仿真净退出容量 | ΔS退出 | 0 | MVA | 实验/研究/rebuild_2026/source_audit/capacity_release_simulation/reserve_policy_v4/recommendation_matrix/cost_sensitivity/storage_1_5_rigid_stations.csv | CSV物理行37；字段released_capacity_mva | max(0,上一年站容量减本年) | 拟技术附录：价格情景逐站明细 | 仅技术附录；保留原站级解 | 历史年站级分布为2025模板；非逐站历史实测 | 0.0 | 91547d67130eb91eac846049eb8d36b2b469ab0d4e184ba3717118c57299a0b2
D013400 | 邳州 110kV 2025年 刚性 BDZ-00037 本年主变容量净变化 | ΔS | 0 | MVA | 实验/研究/rebuild_2026/source_audit/capacity_release_simulation/reserve_policy_v4/recommendation_matrix/cost_sensitivity/storage_1_5_rigid_stations.csv | CSV物理行37；字段net_capacity_change_mva | 本年容量减上一年 | 拟技术附录：价格情景逐站明细 | 仅技术附录；保留原站级解 | 历史年站级分布为2025模板；非逐站历史实测 | 0.0 | 91547d67130eb91eac846049eb8d36b2b469ab0d4e184ba3717118c57299a0b2
D013401 | 邳州 110kV 2025年 刚性 BDZ-00037 当年新增储能柜数 | Δn | 0 | 柜 | 实验/研究/rebuild_2026/source_audit/capacity_release_simulation/reserve_policy_v4/recommendation_matrix/cost_sensitivity/storage_1_5_rigid_stations.csv | CSV物理行37；字段new_storage_modules | 本年在役数量减上一年 | 拟技术附录：价格情景逐站明细 | 仅技术附录；保留原站级解 | 历史年站级分布为2025模板；非逐站历史实测 | 0 | 91547d67130eb91eac846049eb8d36b2b469ab0d4e184ba3717118c57299a0b2
D013402 | 邳州 110kV 2025年 刚性 BDZ-00037 站级正向峰值静态需求 | L⁺ | 27.5379 | MW | 实验/研究/rebuild_2026/source_audit/capacity_release_simulation/reserve_policy_v4/recommendation_matrix/cost_sensitivity/storage_1_5_rigid_stations.csv | CSV物理行37；字段forward_screen_mw | 年度站级场景 | 拟技术附录：价格情景逐站明细 | 仅技术附录；保留原站级解 | 历史年站级分布为2025模板；非逐站历史实测 | 27.537913 | 91547d67130eb91eac846049eb8d36b2b469ab0d4e184ba3717118c57299a0b2
D013403 | 邳州 110kV 2025年 刚性 BDZ-00037 站级反向峰值静态需求 | L⁻ | 26.86 | MW | 实验/研究/rebuild_2026/source_audit/capacity_release_simulation/reserve_policy_v4/recommendation_matrix/cost_sensitivity/storage_1_5_rigid_stations.csv | CSV物理行37；字段reverse_screen_mw | F13及2025全年极值合并 | 拟技术附录：价格情景逐站明细 | 仅技术附录；保留原站级解 | 历史年站级分布为2025模板；非逐站历史实测 | 26.86 | 91547d67130eb91eac846049eb8d36b2b469ab0d4e184ba3717118c57299a0b2
D013404 | 邳州 110kV 2025年 刚性 BDZ-00037 当年主变购置投资 | K主变 | 0 | 万元 | 实验/研究/rebuild_2026/source_audit/capacity_release_simulation/reserve_policy_v4/recommendation_matrix/cost_sensitivity/storage_1_5_rigid_stations.csv | CSV物理行37；字段transformer_capex_10k_cny | 同电压替换案例静态总投资之和/新购容量之和；升档按新购完整容量计价 | 拟技术附录：价格情景逐站明细 | 仅技术附录；保留原站级解 | 历史年站级分布为2025模板；非逐站历史实测 | 0 | 91547d67130eb91eac846049eb8d36b2b469ab0d4e184ba3717118c57299a0b2
D013405 | 邳州 110kV 2025年 刚性 BDZ-00037 当年储能新增投资 | K储能 | 0 | 万元 | 实验/研究/rebuild_2026/source_audit/capacity_release_simulation/reserve_policy_v4/recommendation_matrix/cost_sensitivity/storage_1_5_rigid_stations.csv | CSV物理行37；字段storage_capex_10k_cny | 十柜整包重复计价+剩余一至九柜线性插值；本年投资为在役数量成本函数差分 | 拟技术附录：价格情景逐站明细 | 仅技术附录；保留原站级解 | 历史年站级分布为2025模板；非逐站历史实测 | 0.0 | 91547d67130eb91eac846049eb8d36b2b469ab0d4e184ba3717118c57299a0b2
D013406 | 邳州 110kV 2025年 刚性 BDZ-00037 主变投运批次费用现值 | C主变 | 0 | 万元 | 实验/研究/rebuild_2026/source_audit/capacity_release_simulation/reserve_policy_v4/recommendation_matrix/cost_sensitivity/storage_1_5_rigid_stations.csv | CSV物理行37；字段transformer_lifecycle_npv_10k_cny | F15d、F15e | 拟技术附录：价格情景逐站明细 | 仅技术附录；保留原站级解 | 历史年站级分布为2025模板；非逐站历史实测 | 0.0 | 91547d67130eb91eac846049eb8d36b2b469ab0d4e184ba3717118c57299a0b2
D013407 | 邳州 110kV 2025年 刚性 BDZ-00037 储能投运批次费用现值 | C储能 | 0 | 万元 | 实验/研究/rebuild_2026/source_audit/capacity_release_simulation/reserve_policy_v4/recommendation_matrix/cost_sensitivity/storage_1_5_rigid_stations.csv | CSV物理行37；字段storage_lifecycle_npv_10k_cny | F15d、F15e | 拟技术附录：价格情景逐站明细 | 仅技术附录；保留原站级解 | 历史年站级分布为2025模板；非逐站历史实测 | 0.0 | 91547d67130eb91eac846049eb8d36b2b469ab0d4e184ba3717118c57299a0b2
D013408 | 邳州 110kV 2022年 刚性 BDZ-00048 容载比研究控制上限 | R上限 | 2 | MVA/MW | 实验/研究/rebuild_2026/source_audit/capacity_release_simulation/reserve_policy_v4/recommendation_matrix/cost_sensitivity/storage_1_5_rigid_stations.csv | CSV物理行38；字段clr_cap | 区域年度容量≤研究上限乘参考净峰；四年逐台正增配之和≤基期区域容量乘预算比例 | 拟技术附录：价格情景逐站明细 | 仅技术附录；保留原站级解 | 历史年站级分布为2025模板；非逐站历史实测 | 2.0 | 91547d67130eb91eac846049eb8d36b2b469ab0d4e184ba3717118c57299a0b2
D013409 | 邳州 110kV 2022年 刚性 BDZ-00048 上一年第一台主变容量 | s₁旧 | 63 | MVA | 实验/研究/rebuild_2026/source_audit/capacity_release_simulation/reserve_policy_v4/recommendation_matrix/cost_sensitivity/storage_1_5_rigid_stations.csv | CSV物理行38；字段prior_unit_1_mva | 连续路径状态 | 拟技术附录：价格情景逐站明细 | 仅技术附录；保留原站级解 | 历史年站级分布为2025模板；非逐站历史实测 | 63.0 | 91547d67130eb91eac846049eb8d36b2b469ab0d4e184ba3717118c57299a0b2
D013410 | 邳州 110kV 2022年 刚性 BDZ-00048 上一年第二台主变容量 | s₂旧 | 80 | MVA | 实验/研究/rebuild_2026/source_audit/capacity_release_simulation/reserve_policy_v4/recommendation_matrix/cost_sensitivity/storage_1_5_rigid_stations.csv | CSV物理行38；字段prior_unit_2_mva | 连续路径状态 | 拟技术附录：价格情景逐站明细 | 仅技术附录；保留原站级解 | 历史年站级分布为2025模板；非逐站历史实测 | 80.0 | 91547d67130eb91eac846049eb8d36b2b469ab0d4e184ba3717118c57299a0b2
D013411 | 邳州 110kV 2022年 刚性 BDZ-00048 本年第一台主变容量 | s₁ | 63 | MVA | 实验/研究/rebuild_2026/source_audit/capacity_release_simulation/reserve_policy_v4/recommendation_matrix/cost_sensitivity/storage_1_5_rigid_stations.csv | CSV物理行38；字段selected_unit_1_mva | 离散主变选择 | 拟技术附录：价格情景逐站明细 | 仅技术附录；保留原站级解 | 历史年站级分布为2025模板；非逐站历史实测 | 63.0 | 91547d67130eb91eac846049eb8d36b2b469ab0d4e184ba3717118c57299a0b2
D013412 | 邳州 110kV 2022年 刚性 BDZ-00048 本年第二台主变容量 | s₂ | 80 | MVA | 实验/研究/rebuild_2026/source_audit/capacity_release_simulation/reserve_policy_v4/recommendation_matrix/cost_sensitivity/storage_1_5_rigid_stations.csv | CSV物理行38；字段selected_unit_2_mva | 离散主变选择 | 拟技术附录：价格情景逐站明细 | 仅技术附录；保留原站级解 | 历史年站级分布为2025模板；非逐站历史实测 | 80.0 | 91547d67130eb91eac846049eb8d36b2b469ab0d4e184ba3717118c57299a0b2
D013413 | 邳州 110kV 2022年 刚性 BDZ-00048 选定主变容量 | S | 143 | MVA | 实验/研究/rebuild_2026/source_audit/capacity_release_simulation/reserve_policy_v4/recommendation_matrix/cost_sensitivity/storage_1_5_rigid_stations.csv | CSV物理行38；字段selected_capacity_mva | 离散主变组合加总 | 拟技术附录：价格情景逐站明细 | 仅技术附录；保留原站级解 | 历史年站级分布为2025模板；非逐站历史实测 | 143.0 | 91547d67130eb91eac846049eb8d36b2b469ab0d4e184ba3717118c57299a0b2
D013414 | 邳州 110kV 2022年 刚性 BDZ-00048 在役储能柜数 | n | 0 | 柜 | 实验/研究/rebuild_2026/source_audit/capacity_release_simulation/reserve_policy_v4/recommendation_matrix/cost_sensitivity/storage_1_5_rigid_stations.csv | CSV物理行38；字段storage_modules_in_service | 完整路径整数解 | 拟技术附录：价格情景逐站明细 | 仅技术附录；保留原站级解 | 历史年站级分布为2025模板；非逐站历史实测 | 0 | 91547d67130eb91eac846049eb8d36b2b469ab0d4e184ba3717118c57299a0b2
D013415 | 邳州 110kV 2022年 刚性 BDZ-00048 本年仿真净退出容量 | ΔS退出 | 0 | MVA | 实验/研究/rebuild_2026/source_audit/capacity_release_simulation/reserve_policy_v4/recommendation_matrix/cost_sensitivity/storage_1_5_rigid_stations.csv | CSV物理行38；字段released_capacity_mva | max(0,上一年站容量减本年) | 拟技术附录：价格情景逐站明细 | 仅技术附录；保留原站级解 | 历史年站级分布为2025模板；非逐站历史实测 | 0.0 | 91547d67130eb91eac846049eb8d36b2b469ab0d4e184ba3717118c57299a0b2
D013416 | 邳州 110kV 2022年 刚性 BDZ-00048 本年主变容量净变化 | ΔS | 0 | MVA | 实验/研究/rebuild_2026/source_audit/capacity_release_simulation/reserve_policy_v4/recommendation_matrix/cost_sensitivity/storage_1_5_rigid_stations.csv | CSV物理行38；字段net_capacity_change_mva | 本年容量减上一年 | 拟技术附录：价格情景逐站明细 | 仅技术附录；保留原站级解 | 历史年站级分布为2025模板；非逐站历史实测 | 0.0 | 91547d67130eb91eac846049eb8d36b2b469ab0d4e184ba3717118c57299a0b2
D013417 | 邳州 110kV 2022年 刚性 BDZ-00048 当年新增储能柜数 | Δn | 0 | 柜 | 实验/研究/rebuild_2026/source_audit/capacity_release_simulation/reserve_policy_v4/recommendation_matrix/cost_sensitivity/storage_1_5_rigid_stations.csv | CSV物理行38；字段new_storage_modules | 本年在役数量减上一年 | 拟技术附录：价格情景逐站明细 | 仅技术附录；保留原站级解 | 历史年站级分布为2025模板；非逐站历史实测 | 0 | 91547d67130eb91eac846049eb8d36b2b469ab0d4e184ba3717118c57299a0b2
D013418 | 邳州 110kV 2022年 刚性 BDZ-00048 站级正向峰值静态需求 | L⁺ | 63.0591 | MW | 实验/研究/rebuild_2026/source_audit/capacity_release_simulation/reserve_policy_v4/recommendation_matrix/cost_sensitivity/storage_1_5_rigid_stations.csv | CSV物理行38；字段forward_screen_mw | 年度站级场景 | 拟技术附录：价格情景逐站明细 | 仅技术附录；保留原站级解 | 历史年站级分布为2025模板；非逐站历史实测 | 63.059081 | 91547d67130eb91eac846049eb8d36b2b469ab0d4e184ba3717118c57299a0b2
D013419 | 邳州 110kV 2022年 刚性 BDZ-00048 站级反向峰值静态需求 | L⁻ | 0 | MW | 实验/研究/rebuild_2026/source_audit/capacity_release_simulation/reserve_policy_v4/recommendation_matrix/cost_sensitivity/storage_1_5_rigid_stations.csv | CSV物理行38；字段reverse_screen_mw | F13及2025全年极值合并 | 拟技术附录：价格情景逐站明细 | 仅技术附录；保留原站级解 | 历史年站级分布为2025模板；非逐站历史实测 | 0.0 | 91547d67130eb91eac846049eb8d36b2b469ab0d4e184ba3717118c57299a0b2
D013420 | 邳州 110kV 2022年 刚性 BDZ-00048 当年主变购置投资 | K主变 | 0 | 万元 | 实验/研究/rebuild_2026/source_audit/capacity_release_simulation/reserve_policy_v4/recommendation_matrix/cost_sensitivity/storage_1_5_rigid_stations.csv | CSV物理行38；字段transformer_capex_10k_cny | 同电压替换案例静态总投资之和/新购容量之和；升档按新购完整容量计价 | 拟技术附录：价格情景逐站明细 | 仅技术附录；保留原站级解 | 历史年站级分布为2025模板；非逐站历史实测 | 0 | 91547d67130eb91eac846049eb8d36b2b469ab0d4e184ba3717118c57299a0b2
D013421 | 邳州 110kV 2022年 刚性 BDZ-00048 当年储能新增投资 | K储能 | 0 | 万元 | 实验/研究/rebuild_2026/source_audit/capacity_release_simulation/reserve_policy_v4/recommendation_matrix/cost_sensitivity/storage_1_5_rigid_stations.csv | CSV物理行38；字段storage_capex_10k_cny | 十柜整包重复计价+剩余一至九柜线性插值；本年投资为在役数量成本函数差分 | 拟技术附录：价格情景逐站明细 | 仅技术附录；保留原站级解 | 历史年站级分布为2025模板；非逐站历史实测 | 0.0 | 91547d67130eb91eac846049eb8d36b2b469ab0d4e184ba3717118c57299a0b2
D013422 | 邳州 110kV 2022年 刚性 BDZ-00048 主变投运批次费用现值 | C主变 | 0 | 万元 | 实验/研究/rebuild_2026/source_audit/capacity_release_simulation/reserve_policy_v4/recommendation_matrix/cost_sensitivity/storage_1_5_rigid_stations.csv | CSV物理行38；字段transformer_lifecycle_npv_10k_cny | F15d、F15e | 拟技术附录：价格情景逐站明细 | 仅技术附录；保留原站级解 | 历史年站级分布为2025模板；非逐站历史实测 | 0.0 | 91547d67130eb91eac846049eb8d36b2b469ab0d4e184ba3717118c57299a0b2
D013423 | 邳州 110kV 2022年 刚性 BDZ-00048 储能投运批次费用现值 | C储能 | 0 | 万元 | 实验/研究/rebuild_2026/source_audit/capacity_release_simulation/reserve_policy_v4/recommendation_matrix/cost_sensitivity/storage_1_5_rigid_stations.csv | CSV物理行38；字段storage_lifecycle_npv_10k_cny | F15d、F15e | 拟技术附录：价格情景逐站明细 | 仅技术附录；保留原站级解 | 历史年站级分布为2025模板；非逐站历史实测 | 0.0 | 91547d67130eb91eac846049eb8d36b2b469ab0d4e184ba3717118c57299a0b2
D013424 | 邳州 110kV 2023年 刚性 BDZ-00048 容载比研究控制上限 | R上限 | 2 | MVA/MW | 实验/研究/rebuild_2026/source_audit/capacity_release_simulation/reserve_policy_v4/recommendation_matrix/cost_sensitivity/storage_1_5_rigid_stations.csv | CSV物理行39；字段clr_cap | 区域年度容量≤研究上限乘参考净峰；四年逐台正增配之和≤基期区域容量乘预算比例 | 拟技术附录：价格情景逐站明细 | 仅技术附录；保留原站级解 | 历史年站级分布为2025模板；非逐站历史实测 | 2.0 | 91547d67130eb91eac846049eb8d36b2b469ab0d4e184ba3717118c57299a0b2
D013425 | 邳州 110kV 2023年 刚性 BDZ-00048 上一年第一台主变容量 | s₁旧 | 63 | MVA | 实验/研究/rebuild_2026/source_audit/capacity_release_simulation/reserve_policy_v4/recommendation_matrix/cost_sensitivity/storage_1_5_rigid_stations.csv | CSV物理行39；字段prior_unit_1_mva | 连续路径状态 | 拟技术附录：价格情景逐站明细 | 仅技术附录；保留原站级解 | 历史年站级分布为2025模板；非逐站历史实测 | 63.0 | 91547d67130eb91eac846049eb8d36b2b469ab0d4e184ba3717118c57299a0b2
D013426 | 邳州 110kV 2023年 刚性 BDZ-00048 上一年第二台主变容量 | s₂旧 | 80 | MVA | 实验/研究/rebuild_2026/source_audit/capacity_release_simulation/reserve_policy_v4/recommendation_matrix/cost_sensitivity/storage_1_5_rigid_stations.csv | CSV物理行39；字段prior_unit_2_mva | 连续路径状态 | 拟技术附录：价格情景逐站明细 | 仅技术附录；保留原站级解 | 历史年站级分布为2025模板；非逐站历史实测 | 80.0 | 91547d67130eb91eac846049eb8d36b2b469ab0d4e184ba3717118c57299a0b2
D013427 | 邳州 110kV 2023年 刚性 BDZ-00048 本年第一台主变容量 | s₁ | 63 | MVA | 实验/研究/rebuild_2026/source_audit/capacity_release_simulation/reserve_policy_v4/recommendation_matrix/cost_sensitivity/storage_1_5_rigid_stations.csv | CSV物理行39；字段selected_unit_1_mva | 离散主变选择 | 拟技术附录：价格情景逐站明细 | 仅技术附录；保留原站级解 | 历史年站级分布为2025模板；非逐站历史实测 | 63.0 | 91547d67130eb91eac846049eb8d36b2b469ab0d4e184ba3717118c57299a0b2
D013428 | 邳州 110kV 2023年 刚性 BDZ-00048 本年第二台主变容量 | s₂ | 80 | MVA | 实验/研究/rebuild_2026/source_audit/capacity_release_simulation/reserve_policy_v4/recommendation_matrix/cost_sensitivity/storage_1_5_rigid_stations.csv | CSV物理行39；字段selected_unit_2_mva | 离散主变选择 | 拟技术附录：价格情景逐站明细 | 仅技术附录；保留原站级解 | 历史年站级分布为2025模板；非逐站历史实测 | 80.0 | 91547d67130eb91eac846049eb8d36b2b469ab0d4e184ba3717118c57299a0b2
D013429 | 邳州 110kV 2023年 刚性 BDZ-00048 选定主变容量 | S | 143 | MVA | 实验/研究/rebuild_2026/source_audit/capacity_release_simulation/reserve_policy_v4/recommendation_matrix/cost_sensitivity/storage_1_5_rigid_stations.csv | CSV物理行39；字段selected_capacity_mva | 离散主变组合加总 | 拟技术附录：价格情景逐站明细 | 仅技术附录；保留原站级解 | 历史年站级分布为2025模板；非逐站历史实测 | 143.0 | 91547d67130eb91eac846049eb8d36b2b469ab0d4e184ba3717118c57299a0b2
D013430 | 邳州 110kV 2023年 刚性 BDZ-00048 在役储能柜数 | n | 0 | 柜 | 实验/研究/rebuild_2026/source_audit/capacity_release_simulation/reserve_policy_v4/recommendation_matrix/cost_sensitivity/storage_1_5_rigid_stations.csv | CSV物理行39；字段storage_modules_in_service | 完整路径整数解 | 拟技术附录：价格情景逐站明细 | 仅技术附录；保留原站级解 | 历史年站级分布为2025模板；非逐站历史实测 | 0 | 91547d67130eb91eac846049eb8d36b2b469ab0d4e184ba3717118c57299a0b2
D013431 | 邳州 110kV 2023年 刚性 BDZ-00048 本年仿真净退出容量 | ΔS退出 | 0 | MVA | 实验/研究/rebuild_2026/source_audit/capacity_release_simulation/reserve_policy_v4/recommendation_matrix/cost_sensitivity/storage_1_5_rigid_stations.csv | CSV物理行39；字段released_capacity_mva | max(0,上一年站容量减本年) | 拟技术附录：价格情景逐站明细 | 仅技术附录；保留原站级解 | 历史年站级分布为2025模板；非逐站历史实测 | 0.0 | 91547d67130eb91eac846049eb8d36b2b469ab0d4e184ba3717118c57299a0b2
D013432 | 邳州 110kV 2023年 刚性 BDZ-00048 本年主变容量净变化 | ΔS | 0 | MVA | 实验/研究/rebuild_2026/source_audit/capacity_release_simulation/reserve_policy_v4/recommendation_matrix/cost_sensitivity/storage_1_5_rigid_stations.csv | CSV物理行39；字段net_capacity_change_mva | 本年容量减上一年 | 拟技术附录：价格情景逐站明细 | 仅技术附录；保留原站级解 | 历史年站级分布为2025模板；非逐站历史实测 | 0.0 | 91547d67130eb91eac846049eb8d36b2b469ab0d4e184ba3717118c57299a0b2
D013433 | 邳州 110kV 2023年 刚性 BDZ-00048 当年新增储能柜数 | Δn | 0 | 柜 | 实验/研究/rebuild_2026/source_audit/capacity_release_simulation/reserve_policy_v4/recommendation_matrix/cost_sensitivity/storage_1_5_rigid_stations.csv | CSV物理行39；字段new_storage_modules | 本年在役数量减上一年 | 拟技术附录：价格情景逐站明细 | 仅技术附录；保留原站级解 | 历史年站级分布为2025模板；非逐站历史实测 | 0 | 91547d67130eb91eac846049eb8d36b2b469ab0d4e184ba3717118c57299a0b2
D013434 | 邳州 110kV 2023年 刚性 BDZ-00048 站级正向峰值静态需求 | L⁺ | 58.1846 | MW | 实验/研究/rebuild_2026/source_audit/capacity_release_simulation/reserve_policy_v4/recommendation_matrix/cost_sensitivity/storage_1_5_rigid_stations.csv | CSV物理行39；字段forward_screen_mw | 年度站级场景 | 拟技术附录：价格情景逐站明细 | 仅技术附录；保留原站级解 | 历史年站级分布为2025模板；非逐站历史实测 | 58.184647 | 91547d67130eb91eac846049eb8d36b2b469ab0d4e184ba3717118c57299a0b2
D013435 | 邳州 110kV 2023年 刚性 BDZ-00048 站级反向峰值静态需求 | L⁻ | 0 | MW | 实验/研究/rebuild_2026/source_audit/capacity_release_simulation/reserve_policy_v4/recommendation_matrix/cost_sensitivity/storage_1_5_rigid_stations.csv | CSV物理行39；字段reverse_screen_mw | F13及2025全年极值合并 | 拟技术附录：价格情景逐站明细 | 仅技术附录；保留原站级解 | 历史年站级分布为2025模板；非逐站历史实测 | 0.0 | 91547d67130eb91eac846049eb8d36b2b469ab0d4e184ba3717118c57299a0b2
D013436 | 邳州 110kV 2023年 刚性 BDZ-00048 当年主变购置投资 | K主变 | 0 | 万元 | 实验/研究/rebuild_2026/source_audit/capacity_release_simulation/reserve_policy_v4/recommendation_matrix/cost_sensitivity/storage_1_5_rigid_stations.csv | CSV物理行39；字段transformer_capex_10k_cny | 同电压替换案例静态总投资之和/新购容量之和；升档按新购完整容量计价 | 拟技术附录：价格情景逐站明细 | 仅技术附录；保留原站级解 | 历史年站级分布为2025模板；非逐站历史实测 | 0 | 91547d67130eb91eac846049eb8d36b2b469ab0d4e184ba3717118c57299a0b2
D013437 | 邳州 110kV 2023年 刚性 BDZ-00048 当年储能新增投资 | K储能 | 0 | 万元 | 实验/研究/rebuild_2026/source_audit/capacity_release_simulation/reserve_policy_v4/recommendation_matrix/cost_sensitivity/storage_1_5_rigid_stations.csv | CSV物理行39；字段storage_capex_10k_cny | 十柜整包重复计价+剩余一至九柜线性插值；本年投资为在役数量成本函数差分 | 拟技术附录：价格情景逐站明细 | 仅技术附录；保留原站级解 | 历史年站级分布为2025模板；非逐站历史实测 | 0.0 | 91547d67130eb91eac846049eb8d36b2b469ab0d4e184ba3717118c57299a0b2
D013438 | 邳州 110kV 2023年 刚性 BDZ-00048 主变投运批次费用现值 | C主变 | 0 | 万元 | 实验/研究/rebuild_2026/source_audit/capacity_release_simulation/reserve_policy_v4/recommendation_matrix/cost_sensitivity/storage_1_5_rigid_stations.csv | CSV物理行39；字段transformer_lifecycle_npv_10k_cny | F15d、F15e | 拟技术附录：价格情景逐站明细 | 仅技术附录；保留原站级解 | 历史年站级分布为2025模板；非逐站历史实测 | 0.0 | 91547d67130eb91eac846049eb8d36b2b469ab0d4e184ba3717118c57299a0b2
D013439 | 邳州 110kV 2023年 刚性 BDZ-00048 储能投运批次费用现值 | C储能 | 0 | 万元 | 实验/研究/rebuild_2026/source_audit/capacity_release_simulation/reserve_policy_v4/recommendation_matrix/cost_sensitivity/storage_1_5_rigid_stations.csv | CSV物理行39；字段storage_lifecycle_npv_10k_cny | F15d、F15e | 拟技术附录：价格情景逐站明细 | 仅技术附录；保留原站级解 | 历史年站级分布为2025模板；非逐站历史实测 | 0.0 | 91547d67130eb91eac846049eb8d36b2b469ab0d4e184ba3717118c57299a0b2
D013440 | 邳州 110kV 2024年 刚性 BDZ-00048 容载比研究控制上限 | R上限 | 2 | MVA/MW | 实验/研究/rebuild_2026/source_audit/capacity_release_simulation/reserve_policy_v4/recommendation_matrix/cost_sensitivity/storage_1_5_rigid_stations.csv | CSV物理行40；字段clr_cap | 区域年度容量≤研究上限乘参考净峰；四年逐台正增配之和≤基期区域容量乘预算比例 | 拟技术附录：价格情景逐站明细 | 仅技术附录；保留原站级解 | 历史年站级分布为2025模板；非逐站历史实测 | 2.0 | 91547d67130eb91eac846049eb8d36b2b469ab0d4e184ba3717118c57299a0b2
D013441 | 邳州 110kV 2024年 刚性 BDZ-00048 上一年第一台主变容量 | s₁旧 | 63 | MVA | 实验/研究/rebuild_2026/source_audit/capacity_release_simulation/reserve_policy_v4/recommendation_matrix/cost_sensitivity/storage_1_5_rigid_stations.csv | CSV物理行40；字段prior_unit_1_mva | 连续路径状态 | 拟技术附录：价格情景逐站明细 | 仅技术附录；保留原站级解 | 历史年站级分布为2025模板；非逐站历史实测 | 63.0 | 91547d67130eb91eac846049eb8d36b2b469ab0d4e184ba3717118c57299a0b2
D013442 | 邳州 110kV 2024年 刚性 BDZ-00048 上一年第二台主变容量 | s₂旧 | 80 | MVA | 实验/研究/rebuild_2026/source_audit/capacity_release_simulation/reserve_policy_v4/recommendation_matrix/cost_sensitivity/storage_1_5_rigid_stations.csv | CSV物理行40；字段prior_unit_2_mva | 连续路径状态 | 拟技术附录：价格情景逐站明细 | 仅技术附录；保留原站级解 | 历史年站级分布为2025模板；非逐站历史实测 | 80.0 | 91547d67130eb91eac846049eb8d36b2b469ab0d4e184ba3717118c57299a0b2
D013443 | 邳州 110kV 2024年 刚性 BDZ-00048 本年第一台主变容量 | s₁ | 63 | MVA | 实验/研究/rebuild_2026/source_audit/capacity_release_simulation/reserve_policy_v4/recommendation_matrix/cost_sensitivity/storage_1_5_rigid_stations.csv | CSV物理行40；字段selected_unit_1_mva | 离散主变选择 | 拟技术附录：价格情景逐站明细 | 仅技术附录；保留原站级解 | 历史年站级分布为2025模板；非逐站历史实测 | 63.0 | 91547d67130eb91eac846049eb8d36b2b469ab0d4e184ba3717118c57299a0b2
D013444 | 邳州 110kV 2024年 刚性 BDZ-00048 本年第二台主变容量 | s₂ | 80 | MVA | 实验/研究/rebuild_2026/source_audit/capacity_release_simulation/reserve_policy_v4/recommendation_matrix/cost_sensitivity/storage_1_5_rigid_stations.csv | CSV物理行40；字段selected_unit_2_mva | 离散主变选择 | 拟技术附录：价格情景逐站明细 | 仅技术附录；保留原站级解 | 历史年站级分布为2025模板；非逐站历史实测 | 80.0 | 91547d67130eb91eac846049eb8d36b2b469ab0d4e184ba3717118c57299a0b2
D013445 | 邳州 110kV 2024年 刚性 BDZ-00048 选定主变容量 | S | 143 | MVA | 实验/研究/rebuild_2026/source_audit/capacity_release_simulation/reserve_policy_v4/recommendation_matrix/cost_sensitivity/storage_1_5_rigid_stations.csv | CSV物理行40；字段selected_capacity_mva | 离散主变组合加总 | 拟技术附录：价格情景逐站明细 | 仅技术附录；保留原站级解 | 历史年站级分布为2025模板；非逐站历史实测 | 143.0 | 91547d67130eb91eac846049eb8d36b2b469ab0d4e184ba3717118c57299a0b2
D013446 | 邳州 110kV 2024年 刚性 BDZ-00048 在役储能柜数 | n | 0 | 柜 | 实验/研究/rebuild_2026/source_audit/capacity_release_simulation/reserve_policy_v4/recommendation_matrix/cost_sensitivity/storage_1_5_rigid_stations.csv | CSV物理行40；字段storage_modules_in_service | 完整路径整数解 | 拟技术附录：价格情景逐站明细 | 仅技术附录；保留原站级解 | 历史年站级分布为2025模板；非逐站历史实测 | 0 | 91547d67130eb91eac846049eb8d36b2b469ab0d4e184ba3717118c57299a0b2
D013447 | 邳州 110kV 2024年 刚性 BDZ-00048 本年仿真净退出容量 | ΔS退出 | 0 | MVA | 实验/研究/rebuild_2026/source_audit/capacity_release_simulation/reserve_policy_v4/recommendation_matrix/cost_sensitivity/storage_1_5_rigid_stations.csv | CSV物理行40；字段released_capacity_mva | max(0,上一年站容量减本年) | 拟技术附录：价格情景逐站明细 | 仅技术附录；保留原站级解 | 历史年站级分布为2025模板；非逐站历史实测 | 0.0 | 91547d67130eb91eac846049eb8d36b2b469ab0d4e184ba3717118c57299a0b2
D013448 | 邳州 110kV 2024年 刚性 BDZ-00048 本年主变容量净变化 | ΔS | 0 | MVA | 实验/研究/rebuild_2026/source_audit/capacity_release_simulation/reserve_policy_v4/recommendation_matrix/cost_sensitivity/storage_1_5_rigid_stations.csv | CSV物理行40；字段net_capacity_change_mva | 本年容量减上一年 | 拟技术附录：价格情景逐站明细 | 仅技术附录；保留原站级解 | 历史年站级分布为2025模板；非逐站历史实测 | 0.0 | 91547d67130eb91eac846049eb8d36b2b469ab0d4e184ba3717118c57299a0b2
D013449 | 邳州 110kV 2024年 刚性 BDZ-00048 当年新增储能柜数 | Δn | 0 | 柜 | 实验/研究/rebuild_2026/source_audit/capacity_release_simulation/reserve_policy_v4/recommendation_matrix/cost_sensitivity/storage_1_5_rigid_stations.csv | CSV物理行40；字段new_storage_modules | 本年在役数量减上一年 | 拟技术附录：价格情景逐站明细 | 仅技术附录；保留原站级解 | 历史年站级分布为2025模板；非逐站历史实测 | 0 | 91547d67130eb91eac846049eb8d36b2b469ab0d4e184ba3717118c57299a0b2
D013450 | 邳州 110kV 2024年 刚性 BDZ-00048 站级正向峰值静态需求 | L⁺ | 65.9374 | MW | 实验/研究/rebuild_2026/source_audit/capacity_release_simulation/reserve_policy_v4/recommendation_matrix/cost_sensitivity/storage_1_5_rigid_stations.csv | CSV物理行40；字段forward_screen_mw | 年度站级场景 | 拟技术附录：价格情景逐站明细 | 仅技术附录；保留原站级解 | 历史年站级分布为2025模板；非逐站历史实测 | 65.937415 | 91547d67130eb91eac846049eb8d36b2b469ab0d4e184ba3717118c57299a0b2
D013451 | 邳州 110kV 2024年 刚性 BDZ-00048 站级反向峰值静态需求 | L⁻ | 0 | MW | 实验/研究/rebuild_2026/source_audit/capacity_release_simulation/reserve_policy_v4/recommendation_matrix/cost_sensitivity/storage_1_5_rigid_stations.csv | CSV物理行40；字段reverse_screen_mw | F13及2025全年极值合并 | 拟技术附录：价格情景逐站明细 | 仅技术附录；保留原站级解 | 历史年站级分布为2025模板；非逐站历史实测 | 0.0 | 91547d67130eb91eac846049eb8d36b2b469ab0d4e184ba3717118c57299a0b2
D013452 | 邳州 110kV 2024年 刚性 BDZ-00048 当年主变购置投资 | K主变 | 0 | 万元 | 实验/研究/rebuild_2026/source_audit/capacity_release_simulation/reserve_policy_v4/recommendation_matrix/cost_sensitivity/storage_1_5_rigid_stations.csv | CSV物理行40；字段transformer_capex_10k_cny | 同电压替换案例静态总投资之和/新购容量之和；升档按新购完整容量计价 | 拟技术附录：价格情景逐站明细 | 仅技术附录；保留原站级解 | 历史年站级分布为2025模板；非逐站历史实测 | 0 | 91547d67130eb91eac846049eb8d36b2b469ab0d4e184ba3717118c57299a0b2
D013453 | 邳州 110kV 2024年 刚性 BDZ-00048 当年储能新增投资 | K储能 | 0 | 万元 | 实验/研究/rebuild_2026/source_audit/capacity_release_simulation/reserve_policy_v4/recommendation_matrix/cost_sensitivity/storage_1_5_rigid_stations.csv | CSV物理行40；字段storage_capex_10k_cny | 十柜整包重复计价+剩余一至九柜线性插值；本年投资为在役数量成本函数差分 | 拟技术附录：价格情景逐站明细 | 仅技术附录；保留原站级解 | 历史年站级分布为2025模板；非逐站历史实测 | 0.0 | 91547d67130eb91eac846049eb8d36b2b469ab0d4e184ba3717118c57299a0b2
D013454 | 邳州 110kV 2024年 刚性 BDZ-00048 主变投运批次费用现值 | C主变 | 0 | 万元 | 实验/研究/rebuild_2026/source_audit/capacity_release_simulation/reserve_policy_v4/recommendation_matrix/cost_sensitivity/storage_1_5_rigid_stations.csv | CSV物理行40；字段transformer_lifecycle_npv_10k_cny | F15d、F15e | 拟技术附录：价格情景逐站明细 | 仅技术附录；保留原站级解 | 历史年站级分布为2025模板；非逐站历史实测 | 0.0 | 91547d67130eb91eac846049eb8d36b2b469ab0d4e184ba3717118c57299a0b2
D013455 | 邳州 110kV 2024年 刚性 BDZ-00048 储能投运批次费用现值 | C储能 | 0 | 万元 | 实验/研究/rebuild_2026/source_audit/capacity_release_simulation/reserve_policy_v4/recommendation_matrix/cost_sensitivity/storage_1_5_rigid_stations.csv | CSV物理行40；字段storage_lifecycle_npv_10k_cny | F15d、F15e | 拟技术附录：价格情景逐站明细 | 仅技术附录；保留原站级解 | 历史年站级分布为2025模板；非逐站历史实测 | 0.0 | 91547d67130eb91eac846049eb8d36b2b469ab0d4e184ba3717118c57299a0b2
D013456 | 邳州 110kV 2025年 刚性 BDZ-00048 容载比研究控制上限 | R上限 | 2 | MVA/MW | 实验/研究/rebuild_2026/source_audit/capacity_release_simulation/reserve_policy_v4/recommendation_matrix/cost_sensitivity/storage_1_5_rigid_stations.csv | CSV物理行41；字段clr_cap | 区域年度容量≤研究上限乘参考净峰；四年逐台正增配之和≤基期区域容量乘预算比例 | 拟技术附录：价格情景逐站明细 | 仅技术附录；保留原站级解 | 历史年站级分布为2025模板；非逐站历史实测 | 2.0 | 91547d67130eb91eac846049eb8d36b2b469ab0d4e184ba3717118c57299a0b2
D013457 | 邳州 110kV 2025年 刚性 BDZ-00048 上一年第一台主变容量 | s₁旧 | 63 | MVA | 实验/研究/rebuild_2026/source_audit/capacity_release_simulation/reserve_policy_v4/recommendation_matrix/cost_sensitivity/storage_1_5_rigid_stations.csv | CSV物理行41；字段prior_unit_1_mva | 连续路径状态 | 拟技术附录：价格情景逐站明细 | 仅技术附录；保留原站级解 | 历史年站级分布为2025模板；非逐站历史实测 | 63.0 | 91547d67130eb91eac846049eb8d36b2b469ab0d4e184ba3717118c57299a0b2
D013458 | 邳州 110kV 2025年 刚性 BDZ-00048 上一年第二台主变容量 | s₂旧 | 80 | MVA | 实验/研究/rebuild_2026/source_audit/capacity_release_simulation/reserve_policy_v4/recommendation_matrix/cost_sensitivity/storage_1_5_rigid_stations.csv | CSV物理行41；字段prior_unit_2_mva | 连续路径状态 | 拟技术附录：价格情景逐站明细 | 仅技术附录；保留原站级解 | 历史年站级分布为2025模板；非逐站历史实测 | 80.0 | 91547d67130eb91eac846049eb8d36b2b469ab0d4e184ba3717118c57299a0b2
D013459 | 邳州 110kV 2025年 刚性 BDZ-00048 本年第一台主变容量 | s₁ | 63 | MVA | 实验/研究/rebuild_2026/source_audit/capacity_release_simulation/reserve_policy_v4/recommendation_matrix/cost_sensitivity/storage_1_5_rigid_stations.csv | CSV物理行41；字段selected_unit_1_mva | 离散主变选择 | 拟技术附录：价格情景逐站明细 | 仅技术附录；保留原站级解 | 历史年站级分布为2025模板；非逐站历史实测 | 63.0 | 91547d67130eb91eac846049eb8d36b2b469ab0d4e184ba3717118c57299a0b2
D013460 | 邳州 110kV 2025年 刚性 BDZ-00048 本年第二台主变容量 | s₂ | 80 | MVA | 实验/研究/rebuild_2026/source_audit/capacity_release_simulation/reserve_policy_v4/recommendation_matrix/cost_sensitivity/storage_1_5_rigid_stations.csv | CSV物理行41；字段selected_unit_2_mva | 离散主变选择 | 拟技术附录：价格情景逐站明细 | 仅技术附录；保留原站级解 | 历史年站级分布为2025模板；非逐站历史实测 | 80.0 | 91547d67130eb91eac846049eb8d36b2b469ab0d4e184ba3717118c57299a0b2
D013461 | 邳州 110kV 2025年 刚性 BDZ-00048 选定主变容量 | S | 143 | MVA | 实验/研究/rebuild_2026/source_audit/capacity_release_simulation/reserve_policy_v4/recommendation_matrix/cost_sensitivity/storage_1_5_rigid_stations.csv | CSV物理行41；字段selected_capacity_mva | 离散主变组合加总 | 拟技术附录：价格情景逐站明细 | 仅技术附录；保留原站级解 | 历史年站级分布为2025模板；非逐站历史实测 | 143.0 | 91547d67130eb91eac846049eb8d36b2b469ab0d4e184ba3717118c57299a0b2
D013462 | 邳州 110kV 2025年 刚性 BDZ-00048 在役储能柜数 | n | 0 | 柜 | 实验/研究/rebuild_2026/source_audit/capacity_release_simulation/reserve_policy_v4/recommendation_matrix/cost_sensitivity/storage_1_5_rigid_stations.csv | CSV物理行41；字段storage_modules_in_service | 完整路径整数解 | 拟技术附录：价格情景逐站明细 | 仅技术附录；保留原站级解 | 历史年站级分布为2025模板；非逐站历史实测 | 0 | 91547d67130eb91eac846049eb8d36b2b469ab0d4e184ba3717118c57299a0b2
D013463 | 邳州 110kV 2025年 刚性 BDZ-00048 本年仿真净退出容量 | ΔS退出 | 0 | MVA | 实验/研究/rebuild_2026/source_audit/capacity_release_simulation/reserve_policy_v4/recommendation_matrix/cost_sensitivity/storage_1_5_rigid_stations.csv | CSV物理行41；字段released_capacity_mva | max(0,上一年站容量减本年) | 拟技术附录：价格情景逐站明细 | 仅技术附录；保留原站级解 | 历史年站级分布为2025模板；非逐站历史实测 | 0.0 | 91547d67130eb91eac846049eb8d36b2b469ab0d4e184ba3717118c57299a0b2
D013464 | 邳州 110kV 2025年 刚性 BDZ-00048 本年主变容量净变化 | ΔS | 0 | MVA | 实验/研究/rebuild_2026/source_audit/capacity_release_simulation/reserve_policy_v4/recommendation_matrix/cost_sensitivity/storage_1_5_rigid_stations.csv | CSV物理行41；字段net_capacity_change_mva | 本年容量减上一年 | 拟技术附录：价格情景逐站明细 | 仅技术附录；保留原站级解 | 历史年站级分布为2025模板；非逐站历史实测 | 0.0 | 91547d67130eb91eac846049eb8d36b2b469ab0d4e184ba3717118c57299a0b2
D013465 | 邳州 110kV 2025年 刚性 BDZ-00048 当年新增储能柜数 | Δn | 0 | 柜 | 实验/研究/rebuild_2026/source_audit/capacity_release_simulation/reserve_policy_v4/recommendation_matrix/cost_sensitivity/storage_1_5_rigid_stations.csv | CSV物理行41；字段new_storage_modules | 本年在役数量减上一年 | 拟技术附录：价格情景逐站明细 | 仅技术附录；保留原站级解 | 历史年站级分布为2025模板；非逐站历史实测 | 0 | 91547d67130eb91eac846049eb8d36b2b469ab0d4e184ba3717118c57299a0b2
D013466 | 邳州 110kV 2025年 刚性 BDZ-00048 站级正向峰值静态需求 | L⁺ | 73.1061 | MW | 实验/研究/rebuild_2026/source_audit/capacity_release_simulation/reserve_policy_v4/recommendation_matrix/cost_sensitivity/storage_1_5_rigid_stations.csv | CSV物理行41；字段forward_screen_mw | 年度站级场景 | 拟技术附录：价格情景逐站明细 | 仅技术附录；保留原站级解 | 历史年站级分布为2025模板；非逐站历史实测 | 73.106123 | 91547d67130eb91eac846049eb8d36b2b469ab0d4e184ba3717118c57299a0b2
D013467 | 邳州 110kV 2025年 刚性 BDZ-00048 站级反向峰值静态需求 | L⁻ | 4.56 | MW | 实验/研究/rebuild_2026/source_audit/capacity_release_simulation/reserve_policy_v4/recommendation_matrix/cost_sensitivity/storage_1_5_rigid_stations.csv | CSV物理行41；字段reverse_screen_mw | F13及2025全年极值合并 | 拟技术附录：价格情景逐站明细 | 仅技术附录；保留原站级解 | 历史年站级分布为2025模板；非逐站历史实测 | 4.56 | 91547d67130eb91eac846049eb8d36b2b469ab0d4e184ba3717118c57299a0b2
D013468 | 邳州 110kV 2025年 刚性 BDZ-00048 当年主变购置投资 | K主变 | 0 | 万元 | 实验/研究/rebuild_2026/source_audit/capacity_release_simulation/reserve_policy_v4/recommendation_matrix/cost_sensitivity/storage_1_5_rigid_stations.csv | CSV物理行41；字段transformer_capex_10k_cny | 同电压替换案例静态总投资之和/新购容量之和；升档按新购完整容量计价 | 拟技术附录：价格情景逐站明细 | 仅技术附录；保留原站级解 | 历史年站级分布为2025模板；非逐站历史实测 | 0 | 91547d67130eb91eac846049eb8d36b2b469ab0d4e184ba3717118c57299a0b2
D013469 | 邳州 110kV 2025年 刚性 BDZ-00048 当年储能新增投资 | K储能 | 0 | 万元 | 实验/研究/rebuild_2026/source_audit/capacity_release_simulation/reserve_policy_v4/recommendation_matrix/cost_sensitivity/storage_1_5_rigid_stations.csv | CSV物理行41；字段storage_capex_10k_cny | 十柜整包重复计价+剩余一至九柜线性插值；本年投资为在役数量成本函数差分 | 拟技术附录：价格情景逐站明细 | 仅技术附录；保留原站级解 | 历史年站级分布为2025模板；非逐站历史实测 | 0.0 | 91547d67130eb91eac846049eb8d36b2b469ab0d4e184ba3717118c57299a0b2
D013470 | 邳州 110kV 2025年 刚性 BDZ-00048 主变投运批次费用现值 | C主变 | 0 | 万元 | 实验/研究/rebuild_2026/source_audit/capacity_release_simulation/reserve_policy_v4/recommendation_matrix/cost_sensitivity/storage_1_5_rigid_stations.csv | CSV物理行41；字段transformer_lifecycle_npv_10k_cny | F15d、F15e | 拟技术附录：价格情景逐站明细 | 仅技术附录；保留原站级解 | 历史年站级分布为2025模板；非逐站历史实测 | 0.0 | 91547d67130eb91eac846049eb8d36b2b469ab0d4e184ba3717118c57299a0b2
D013471 | 邳州 110kV 2025年 刚性 BDZ-00048 储能投运批次费用现值 | C储能 | 0 | 万元 | 实验/研究/rebuild_2026/source_audit/capacity_release_simulation/reserve_policy_v4/recommendation_matrix/cost_sensitivity/storage_1_5_rigid_stations.csv | CSV物理行41；字段storage_lifecycle_npv_10k_cny | F15d、F15e | 拟技术附录：价格情景逐站明细 | 仅技术附录；保留原站级解 | 历史年站级分布为2025模板；非逐站历史实测 | 0.0 | 91547d67130eb91eac846049eb8d36b2b469ab0d4e184ba3717118c57299a0b2
D013472 | 邳州 110kV 2022年 刚性 BDZ-00095 容载比研究控制上限 | R上限 | 2 | MVA/MW | 实验/研究/rebuild_2026/source_audit/capacity_release_simulation/reserve_policy_v4/recommendation_matrix/cost_sensitivity/storage_1_5_rigid_stations.csv | CSV物理行42；字段clr_cap | 区域年度容量≤研究上限乘参考净峰；四年逐台正增配之和≤基期区域容量乘预算比例 | 拟技术附录：价格情景逐站明细 | 仅技术附录；保留原站级解 | 历史年站级分布为2025模板；非逐站历史实测 | 2.0 | 91547d67130eb91eac846049eb8d36b2b469ab0d4e184ba3717118c57299a0b2
D013473 | 邳州 110kV 2022年 刚性 BDZ-00095 上一年第一台主变容量 | s₁旧 | 31.5 | MVA | 实验/研究/rebuild_2026/source_audit/capacity_release_simulation/reserve_policy_v4/recommendation_matrix/cost_sensitivity/storage_1_5_rigid_stations.csv | CSV物理行42；字段prior_unit_1_mva | 连续路径状态 | 拟技术附录：价格情景逐站明细 | 仅技术附录；保留原站级解 | 历史年站级分布为2025模板；非逐站历史实测 | 31.5 | 91547d67130eb91eac846049eb8d36b2b469ab0d4e184ba3717118c57299a0b2
D013474 | 邳州 110kV 2022年 刚性 BDZ-00095 上一年第二台主变容量 | s₂旧 | 63 | MVA | 实验/研究/rebuild_2026/source_audit/capacity_release_simulation/reserve_policy_v4/recommendation_matrix/cost_sensitivity/storage_1_5_rigid_stations.csv | CSV物理行42；字段prior_unit_2_mva | 连续路径状态 | 拟技术附录：价格情景逐站明细 | 仅技术附录；保留原站级解 | 历史年站级分布为2025模板；非逐站历史实测 | 63.0 | 91547d67130eb91eac846049eb8d36b2b469ab0d4e184ba3717118c57299a0b2
D013475 | 邳州 110kV 2022年 刚性 BDZ-00095 本年第一台主变容量 | s₁ | 20 | MVA | 实验/研究/rebuild_2026/source_audit/capacity_release_simulation/reserve_policy_v4/recommendation_matrix/cost_sensitivity/storage_1_5_rigid_stations.csv | CSV物理行42；字段selected_unit_1_mva | 离散主变选择 | 拟技术附录：价格情景逐站明细 | 仅技术附录；保留原站级解 | 历史年站级分布为2025模板；非逐站历史实测 | 20.0 | 91547d67130eb91eac846049eb8d36b2b469ab0d4e184ba3717118c57299a0b2
D013476 | 邳州 110kV 2022年 刚性 BDZ-00095 本年第二台主变容量 | s₂ | 31.5 | MVA | 实验/研究/rebuild_2026/source_audit/capacity_release_simulation/reserve_policy_v4/recommendation_matrix/cost_sensitivity/storage_1_5_rigid_stations.csv | CSV物理行42；字段selected_unit_2_mva | 离散主变选择 | 拟技术附录：价格情景逐站明细 | 仅技术附录；保留原站级解 | 历史年站级分布为2025模板；非逐站历史实测 | 31.5 | 91547d67130eb91eac846049eb8d36b2b469ab0d4e184ba3717118c57299a0b2
D013477 | 邳州 110kV 2022年 刚性 BDZ-00095 选定主变容量 | S | 51.5 | MVA | 实验/研究/rebuild_2026/source_audit/capacity_release_simulation/reserve_policy_v4/recommendation_matrix/cost_sensitivity/storage_1_5_rigid_stations.csv | CSV物理行42；字段selected_capacity_mva | 离散主变组合加总 | 拟技术附录：价格情景逐站明细 | 仅技术附录；保留原站级解 | 历史年站级分布为2025模板；非逐站历史实测 | 51.5 | 91547d67130eb91eac846049eb8d36b2b469ab0d4e184ba3717118c57299a0b2
D013478 | 邳州 110kV 2022年 刚性 BDZ-00095 在役储能柜数 | n | 0 | 柜 | 实验/研究/rebuild_2026/source_audit/capacity_release_simulation/reserve_policy_v4/recommendation_matrix/cost_sensitivity/storage_1_5_rigid_stations.csv | CSV物理行42；字段storage_modules_in_service | 完整路径整数解 | 拟技术附录：价格情景逐站明细 | 仅技术附录；保留原站级解 | 历史年站级分布为2025模板；非逐站历史实测 | 0 | 91547d67130eb91eac846049eb8d36b2b469ab0d4e184ba3717118c57299a0b2
D013479 | 邳州 110kV 2022年 刚性 BDZ-00095 本年仿真净退出容量 | ΔS退出 | 43 | MVA | 实验/研究/rebuild_2026/source_audit/capacity_release_simulation/reserve_policy_v4/recommendation_matrix/cost_sensitivity/storage_1_5_rigid_stations.csv | CSV物理行42；字段released_capacity_mva | max(0,上一年站容量减本年) | 拟技术附录：价格情景逐站明细 | 仅技术附录；保留原站级解 | 历史年站级分布为2025模板；非逐站历史实测 | 43.0 | 91547d67130eb91eac846049eb8d36b2b469ab0d4e184ba3717118c57299a0b2
D013480 | 邳州 110kV 2022年 刚性 BDZ-00095 本年主变容量净变化 | ΔS | -43 | MVA | 实验/研究/rebuild_2026/source_audit/capacity_release_simulation/reserve_policy_v4/recommendation_matrix/cost_sensitivity/storage_1_5_rigid_stations.csv | CSV物理行42；字段net_capacity_change_mva | 本年容量减上一年 | 拟技术附录：价格情景逐站明细 | 仅技术附录；保留原站级解 | 历史年站级分布为2025模板；非逐站历史实测 | -43.0 | 91547d67130eb91eac846049eb8d36b2b469ab0d4e184ba3717118c57299a0b2
D013481 | 邳州 110kV 2022年 刚性 BDZ-00095 当年新增储能柜数 | Δn | 0 | 柜 | 实验/研究/rebuild_2026/source_audit/capacity_release_simulation/reserve_policy_v4/recommendation_matrix/cost_sensitivity/storage_1_5_rigid_stations.csv | CSV物理行42；字段new_storage_modules | 本年在役数量减上一年 | 拟技术附录：价格情景逐站明细 | 仅技术附录；保留原站级解 | 历史年站级分布为2025模板；非逐站历史实测 | 0 | 91547d67130eb91eac846049eb8d36b2b469ab0d4e184ba3717118c57299a0b2
D013482 | 邳州 110kV 2022年 刚性 BDZ-00095 站级正向峰值静态需求 | L⁺ | 19.7569 | MW | 实验/研究/rebuild_2026/source_audit/capacity_release_simulation/reserve_policy_v4/recommendation_matrix/cost_sensitivity/storage_1_5_rigid_stations.csv | CSV物理行42；字段forward_screen_mw | 年度站级场景 | 拟技术附录：价格情景逐站明细 | 仅技术附录；保留原站级解 | 历史年站级分布为2025模板；非逐站历史实测 | 19.756894 | 91547d67130eb91eac846049eb8d36b2b469ab0d4e184ba3717118c57299a0b2
D013483 | 邳州 110kV 2022年 刚性 BDZ-00095 站级反向峰值静态需求 | L⁻ | 0 | MW | 实验/研究/rebuild_2026/source_audit/capacity_release_simulation/reserve_policy_v4/recommendation_matrix/cost_sensitivity/storage_1_5_rigid_stations.csv | CSV物理行42；字段reverse_screen_mw | F13及2025全年极值合并 | 拟技术附录：价格情景逐站明细 | 仅技术附录；保留原站级解 | 历史年站级分布为2025模板；非逐站历史实测 | 0.0 | 91547d67130eb91eac846049eb8d36b2b469ab0d4e184ba3717118c57299a0b2
D013484 | 邳州 110kV 2022年 刚性 BDZ-00095 当年主变购置投资 | K主变 | 0 | 万元 | 实验/研究/rebuild_2026/source_audit/capacity_release_simulation/reserve_policy_v4/recommendation_matrix/cost_sensitivity/storage_1_5_rigid_stations.csv | CSV物理行42；字段transformer_capex_10k_cny | 同电压替换案例静态总投资之和/新购容量之和；升档按新购完整容量计价 | 拟技术附录：价格情景逐站明细 | 仅技术附录；保留原站级解 | 历史年站级分布为2025模板；非逐站历史实测 | 0 | 91547d67130eb91eac846049eb8d36b2b469ab0d4e184ba3717118c57299a0b2
D013485 | 邳州 110kV 2022年 刚性 BDZ-00095 当年储能新增投资 | K储能 | 0 | 万元 | 实验/研究/rebuild_2026/source_audit/capacity_release_simulation/reserve_policy_v4/recommendation_matrix/cost_sensitivity/storage_1_5_rigid_stations.csv | CSV物理行42；字段storage_capex_10k_cny | 十柜整包重复计价+剩余一至九柜线性插值；本年投资为在役数量成本函数差分 | 拟技术附录：价格情景逐站明细 | 仅技术附录；保留原站级解 | 历史年站级分布为2025模板；非逐站历史实测 | 0.0 | 91547d67130eb91eac846049eb8d36b2b469ab0d4e184ba3717118c57299a0b2
D013486 | 邳州 110kV 2022年 刚性 BDZ-00095 主变投运批次费用现值 | C主变 | 0 | 万元 | 实验/研究/rebuild_2026/source_audit/capacity_release_simulation/reserve_policy_v4/recommendation_matrix/cost_sensitivity/storage_1_5_rigid_stations.csv | CSV物理行42；字段transformer_lifecycle_npv_10k_cny | F15d、F15e | 拟技术附录：价格情景逐站明细 | 仅技术附录；保留原站级解 | 历史年站级分布为2025模板；非逐站历史实测 | 0.0 | 91547d67130eb91eac846049eb8d36b2b469ab0d4e184ba3717118c57299a0b2
D013487 | 邳州 110kV 2022年 刚性 BDZ-00095 储能投运批次费用现值 | C储能 | 0 | 万元 | 实验/研究/rebuild_2026/source_audit/capacity_release_simulation/reserve_policy_v4/recommendation_matrix/cost_sensitivity/storage_1_5_rigid_stations.csv | CSV物理行42；字段storage_lifecycle_npv_10k_cny | F15d、F15e | 拟技术附录：价格情景逐站明细 | 仅技术附录；保留原站级解 | 历史年站级分布为2025模板；非逐站历史实测 | 0.0 | 91547d67130eb91eac846049eb8d36b2b469ab0d4e184ba3717118c57299a0b2
D013488 | 邳州 110kV 2023年 刚性 BDZ-00095 容载比研究控制上限 | R上限 | 2 | MVA/MW | 实验/研究/rebuild_2026/source_audit/capacity_release_simulation/reserve_policy_v4/recommendation_matrix/cost_sensitivity/storage_1_5_rigid_stations.csv | CSV物理行43；字段clr_cap | 区域年度容量≤研究上限乘参考净峰；四年逐台正增配之和≤基期区域容量乘预算比例 | 拟技术附录：价格情景逐站明细 | 仅技术附录；保留原站级解 | 历史年站级分布为2025模板；非逐站历史实测 | 2.0 | 91547d67130eb91eac846049eb8d36b2b469ab0d4e184ba3717118c57299a0b2
D013489 | 邳州 110kV 2023年 刚性 BDZ-00095 上一年第一台主变容量 | s₁旧 | 20 | MVA | 实验/研究/rebuild_2026/source_audit/capacity_release_simulation/reserve_policy_v4/recommendation_matrix/cost_sensitivity/storage_1_5_rigid_stations.csv | CSV物理行43；字段prior_unit_1_mva | 连续路径状态 | 拟技术附录：价格情景逐站明细 | 仅技术附录；保留原站级解 | 历史年站级分布为2025模板；非逐站历史实测 | 20.0 | 91547d67130eb91eac846049eb8d36b2b469ab0d4e184ba3717118c57299a0b2
D013490 | 邳州 110kV 2023年 刚性 BDZ-00095 上一年第二台主变容量 | s₂旧 | 31.5 | MVA | 实验/研究/rebuild_2026/source_audit/capacity_release_simulation/reserve_policy_v4/recommendation_matrix/cost_sensitivity/storage_1_5_rigid_stations.csv | CSV物理行43；字段prior_unit_2_mva | 连续路径状态 | 拟技术附录：价格情景逐站明细 | 仅技术附录；保留原站级解 | 历史年站级分布为2025模板；非逐站历史实测 | 31.5 | 91547d67130eb91eac846049eb8d36b2b469ab0d4e184ba3717118c57299a0b2
D013491 | 邳州 110kV 2023年 刚性 BDZ-00095 本年第一台主变容量 | s₁ | 20 | MVA | 实验/研究/rebuild_2026/source_audit/capacity_release_simulation/reserve_policy_v4/recommendation_matrix/cost_sensitivity/storage_1_5_rigid_stations.csv | CSV物理行43；字段selected_unit_1_mva | 离散主变选择 | 拟技术附录：价格情景逐站明细 | 仅技术附录；保留原站级解 | 历史年站级分布为2025模板；非逐站历史实测 | 20.0 | 91547d67130eb91eac846049eb8d36b2b469ab0d4e184ba3717118c57299a0b2
D013492 | 邳州 110kV 2023年 刚性 BDZ-00095 本年第二台主变容量 | s₂ | 31.5 | MVA | 实验/研究/rebuild_2026/source_audit/capacity_release_simulation/reserve_policy_v4/recommendation_matrix/cost_sensitivity/storage_1_5_rigid_stations.csv | CSV物理行43；字段selected_unit_2_mva | 离散主变选择 | 拟技术附录：价格情景逐站明细 | 仅技术附录；保留原站级解 | 历史年站级分布为2025模板；非逐站历史实测 | 31.5 | 91547d67130eb91eac846049eb8d36b2b469ab0d4e184ba3717118c57299a0b2
D013493 | 邳州 110kV 2023年 刚性 BDZ-00095 选定主变容量 | S | 51.5 | MVA | 实验/研究/rebuild_2026/source_audit/capacity_release_simulation/reserve_policy_v4/recommendation_matrix/cost_sensitivity/storage_1_5_rigid_stations.csv | CSV物理行43；字段selected_capacity_mva | 离散主变组合加总 | 拟技术附录：价格情景逐站明细 | 仅技术附录；保留原站级解 | 历史年站级分布为2025模板；非逐站历史实测 | 51.5 | 91547d67130eb91eac846049eb8d36b2b469ab0d4e184ba3717118c57299a0b2
D013494 | 邳州 110kV 2023年 刚性 BDZ-00095 在役储能柜数 | n | 0 | 柜 | 实验/研究/rebuild_2026/source_audit/capacity_release_simulation/reserve_policy_v4/recommendation_matrix/cost_sensitivity/storage_1_5_rigid_stations.csv | CSV物理行43；字段storage_modules_in_service | 完整路径整数解 | 拟技术附录：价格情景逐站明细 | 仅技术附录；保留原站级解 | 历史年站级分布为2025模板；非逐站历史实测 | 0 | 91547d67130eb91eac846049eb8d36b2b469ab0d4e184ba3717118c57299a0b2
D013495 | 邳州 110kV 2023年 刚性 BDZ-00095 本年仿真净退出容量 | ΔS退出 | 0 | MVA | 实验/研究/rebuild_2026/source_audit/capacity_release_simulation/reserve_policy_v4/recommendation_matrix/cost_sensitivity/storage_1_5_rigid_stations.csv | CSV物理行43；字段released_capacity_mva | max(0,上一年站容量减本年) | 拟技术附录：价格情景逐站明细 | 仅技术附录；保留原站级解 | 历史年站级分布为2025模板；非逐站历史实测 | 0.0 | 91547d67130eb91eac846049eb8d36b2b469ab0d4e184ba3717118c57299a0b2
D013496 | 邳州 110kV 2023年 刚性 BDZ-00095 本年主变容量净变化 | ΔS | 0 | MVA | 实验/研究/rebuild_2026/source_audit/capacity_release_simulation/reserve_policy_v4/recommendation_matrix/cost_sensitivity/storage_1_5_rigid_stations.csv | CSV物理行43；字段net_capacity_change_mva | 本年容量减上一年 | 拟技术附录：价格情景逐站明细 | 仅技术附录；保留原站级解 | 历史年站级分布为2025模板；非逐站历史实测 | 0.0 | 91547d67130eb91eac846049eb8d36b2b469ab0d4e184ba3717118c57299a0b2
D013497 | 邳州 110kV 2023年 刚性 BDZ-00095 当年新增储能柜数 | Δn | 0 | 柜 | 实验/研究/rebuild_2026/source_audit/capacity_release_simulation/reserve_policy_v4/recommendation_matrix/cost_sensitivity/storage_1_5_rigid_stations.csv | CSV物理行43；字段new_storage_modules | 本年在役数量减上一年 | 拟技术附录：价格情景逐站明细 | 仅技术附录；保留原站级解 | 历史年站级分布为2025模板；非逐站历史实测 | 0 | 91547d67130eb91eac846049eb8d36b2b469ab0d4e184ba3717118c57299a0b2
D013498 | 邳州 110kV 2023年 刚性 BDZ-00095 站级正向峰值静态需求 | L⁺ | 18.2297 | MW | 实验/研究/rebuild_2026/source_audit/capacity_release_simulation/reserve_policy_v4/recommendation_matrix/cost_sensitivity/storage_1_5_rigid_stations.csv | CSV物理行43；字段forward_screen_mw | 年度站级场景 | 拟技术附录：价格情景逐站明细 | 仅技术附录；保留原站级解 | 历史年站级分布为2025模板；非逐站历史实测 | 18.229696 | 91547d67130eb91eac846049eb8d36b2b469ab0d4e184ba3717118c57299a0b2
D013499 | 邳州 110kV 2023年 刚性 BDZ-00095 站级反向峰值静态需求 | L⁻ | 5.176 | MW | 实验/研究/rebuild_2026/source_audit/capacity_release_simulation/reserve_policy_v4/recommendation_matrix/cost_sensitivity/storage_1_5_rigid_stations.csv | CSV物理行43；字段reverse_screen_mw | F13及2025全年极值合并 | 拟技术附录：价格情景逐站明细 | 仅技术附录；保留原站级解 | 历史年站级分布为2025模板；非逐站历史实测 | 5.175982 | 91547d67130eb91eac846049eb8d36b2b469ab0d4e184ba3717118c57299a0b2
D013500 | 邳州 110kV 2023年 刚性 BDZ-00095 当年主变购置投资 | K主变 | 0 | 万元 | 实验/研究/rebuild_2026/source_audit/capacity_release_simulation/reserve_policy_v4/recommendation_matrix/cost_sensitivity/storage_1_5_rigid_stations.csv | CSV物理行43；字段transformer_capex_10k_cny | 同电压替换案例静态总投资之和/新购容量之和；升档按新购完整容量计价 | 拟技术附录：价格情景逐站明细 | 仅技术附录；保留原站级解 | 历史年站级分布为2025模板；非逐站历史实测 | 0 | 91547d67130eb91eac846049eb8d36b2b469ab0d4e184ba3717118c57299a0b2
D013501 | 邳州 110kV 2023年 刚性 BDZ-00095 当年储能新增投资 | K储能 | 0 | 万元 | 实验/研究/rebuild_2026/source_audit/capacity_release_simulation/reserve_policy_v4/recommendation_matrix/cost_sensitivity/storage_1_5_rigid_stations.csv | CSV物理行43；字段storage_capex_10k_cny | 十柜整包重复计价+剩余一至九柜线性插值；本年投资为在役数量成本函数差分 | 拟技术附录：价格情景逐站明细 | 仅技术附录；保留原站级解 | 历史年站级分布为2025模板；非逐站历史实测 | 0.0 | 91547d67130eb91eac846049eb8d36b2b469ab0d4e184ba3717118c57299a0b2
D013502 | 邳州 110kV 2023年 刚性 BDZ-00095 主变投运批次费用现值 | C主变 | 0 | 万元 | 实验/研究/rebuild_2026/source_audit/capacity_release_simulation/reserve_policy_v4/recommendation_matrix/cost_sensitivity/storage_1_5_rigid_stations.csv | CSV物理行43；字段transformer_lifecycle_npv_10k_cny | F15d、F15e | 拟技术附录：价格情景逐站明细 | 仅技术附录；保留原站级解 | 历史年站级分布为2025模板；非逐站历史实测 | 0.0 | 91547d67130eb91eac846049eb8d36b2b469ab0d4e184ba3717118c57299a0b2
D013503 | 邳州 110kV 2023年 刚性 BDZ-00095 储能投运批次费用现值 | C储能 | 0 | 万元 | 实验/研究/rebuild_2026/source_audit/capacity_release_simulation/reserve_policy_v4/recommendation_matrix/cost_sensitivity/storage_1_5_rigid_stations.csv | CSV物理行43；字段storage_lifecycle_npv_10k_cny | F15d、F15e | 拟技术附录：价格情景逐站明细 | 仅技术附录；保留原站级解 | 历史年站级分布为2025模板；非逐站历史实测 | 0.0 | 91547d67130eb91eac846049eb8d36b2b469ab0d4e184ba3717118c57299a0b2
D013504 | 邳州 110kV 2024年 刚性 BDZ-00095 容载比研究控制上限 | R上限 | 2 | MVA/MW | 实验/研究/rebuild_2026/source_audit/capacity_release_simulation/reserve_policy_v4/recommendation_matrix/cost_sensitivity/storage_1_5_rigid_stations.csv | CSV物理行44；字段clr_cap | 区域年度容量≤研究上限乘参考净峰；四年逐台正增配之和≤基期区域容量乘预算比例 | 拟技术附录：价格情景逐站明细 | 仅技术附录；保留原站级解 | 历史年站级分布为2025模板；非逐站历史实测 | 2.0 | 91547d67130eb91eac846049eb8d36b2b469ab0d4e184ba3717118c57299a0b2
D013505 | 邳州 110kV 2024年 刚性 BDZ-00095 上一年第一台主变容量 | s₁旧 | 20 | MVA | 实验/研究/rebuild_2026/source_audit/capacity_release_simulation/reserve_policy_v4/recommendation_matrix/cost_sensitivity/storage_1_5_rigid_stations.csv | CSV物理行44；字段prior_unit_1_mva | 连续路径状态 | 拟技术附录：价格情景逐站明细 | 仅技术附录；保留原站级解 | 历史年站级分布为2025模板；非逐站历史实测 | 20.0 | 91547d67130eb91eac846049eb8d36b2b469ab0d4e184ba3717118c57299a0b2
D013506 | 邳州 110kV 2024年 刚性 BDZ-00095 上一年第二台主变容量 | s₂旧 | 31.5 | MVA | 实验/研究/rebuild_2026/source_audit/capacity_release_simulation/reserve_policy_v4/recommendation_matrix/cost_sensitivity/storage_1_5_rigid_stations.csv | CSV物理行44；字段prior_unit_2_mva | 连续路径状态 | 拟技术附录：价格情景逐站明细 | 仅技术附录；保留原站级解 | 历史年站级分布为2025模板；非逐站历史实测 | 31.5 | 91547d67130eb91eac846049eb8d36b2b469ab0d4e184ba3717118c57299a0b2
D013507 | 邳州 110kV 2024年 刚性 BDZ-00095 本年第一台主变容量 | s₁ | 20 | MVA | 实验/研究/rebuild_2026/source_audit/capacity_release_simulation/reserve_policy_v4/recommendation_matrix/cost_sensitivity/storage_1_5_rigid_stations.csv | CSV物理行44；字段selected_unit_1_mva | 离散主变选择 | 拟技术附录：价格情景逐站明细 | 仅技术附录；保留原站级解 | 历史年站级分布为2025模板；非逐站历史实测 | 20.0 | 91547d67130eb91eac846049eb8d36b2b469ab0d4e184ba3717118c57299a0b2
D013508 | 邳州 110kV 2024年 刚性 BDZ-00095 本年第二台主变容量 | s₂ | 31.5 | MVA | 实验/研究/rebuild_2026/source_audit/capacity_release_simulation/reserve_policy_v4/recommendation_matrix/cost_sensitivity/storage_1_5_rigid_stations.csv | CSV物理行44；字段selected_unit_2_mva | 离散主变选择 | 拟技术附录：价格情景逐站明细 | 仅技术附录；保留原站级解 | 历史年站级分布为2025模板；非逐站历史实测 | 31.5 | 91547d67130eb91eac846049eb8d36b2b469ab0d4e184ba3717118c57299a0b2
D013509 | 邳州 110kV 2024年 刚性 BDZ-00095 选定主变容量 | S | 51.5 | MVA | 实验/研究/rebuild_2026/source_audit/capacity_release_simulation/reserve_policy_v4/recommendation_matrix/cost_sensitivity/storage_1_5_rigid_stations.csv | CSV物理行44；字段selected_capacity_mva | 离散主变组合加总 | 拟技术附录：价格情景逐站明细 | 仅技术附录；保留原站级解 | 历史年站级分布为2025模板；非逐站历史实测 | 51.5 | 91547d67130eb91eac846049eb8d36b2b469ab0d4e184ba3717118c57299a0b2
D013510 | 邳州 110kV 2024年 刚性 BDZ-00095 在役储能柜数 | n | 0 | 柜 | 实验/研究/rebuild_2026/source_audit/capacity_release_simulation/reserve_policy_v4/recommendation_matrix/cost_sensitivity/storage_1_5_rigid_stations.csv | CSV物理行44；字段storage_modules_in_service | 完整路径整数解 | 拟技术附录：价格情景逐站明细 | 仅技术附录；保留原站级解 | 历史年站级分布为2025模板；非逐站历史实测 | 0 | 91547d67130eb91eac846049eb8d36b2b469ab0d4e184ba3717118c57299a0b2
D013511 | 邳州 110kV 2024年 刚性 BDZ-00095 本年仿真净退出容量 | ΔS退出 | 0 | MVA | 实验/研究/rebuild_2026/source_audit/capacity_release_simulation/reserve_policy_v4/recommendation_matrix/cost_sensitivity/storage_1_5_rigid_stations.csv | CSV物理行44；字段released_capacity_mva | max(0,上一年站容量减本年) | 拟技术附录：价格情景逐站明细 | 仅技术附录；保留原站级解 | 历史年站级分布为2025模板；非逐站历史实测 | 0.0 | 91547d67130eb91eac846049eb8d36b2b469ab0d4e184ba3717118c57299a0b2
D013512 | 邳州 110kV 2024年 刚性 BDZ-00095 本年主变容量净变化 | ΔS | 0 | MVA | 实验/研究/rebuild_2026/source_audit/capacity_release_simulation/reserve_policy_v4/recommendation_matrix/cost_sensitivity/storage_1_5_rigid_stations.csv | CSV物理行44；字段net_capacity_change_mva | 本年容量减上一年 | 拟技术附录：价格情景逐站明细 | 仅技术附录；保留原站级解 | 历史年站级分布为2025模板；非逐站历史实测 | 0.0 | 91547d67130eb91eac846049eb8d36b2b469ab0d4e184ba3717118c57299a0b2
D013513 | 邳州 110kV 2024年 刚性 BDZ-00095 当年新增储能柜数 | Δn | 0 | 柜 | 实验/研究/rebuild_2026/source_audit/capacity_release_simulation/reserve_policy_v4/recommendation_matrix/cost_sensitivity/storage_1_5_rigid_stations.csv | CSV物理行44；字段new_storage_modules | 本年在役数量减上一年 | 拟技术附录：价格情景逐站明细 | 仅技术附录；保留原站级解 | 历史年站级分布为2025模板；非逐站历史实测 | 0 | 91547d67130eb91eac846049eb8d36b2b469ab0d4e184ba3717118c57299a0b2
D013514 | 邳州 110kV 2024年 刚性 BDZ-00095 站级正向峰值静态需求 | L⁺ | 20.6587 | MW | 实验/研究/rebuild_2026/source_audit/capacity_release_simulation/reserve_policy_v4/recommendation_matrix/cost_sensitivity/storage_1_5_rigid_stations.csv | CSV物理行44；字段forward_screen_mw | 年度站级场景 | 拟技术附录：价格情景逐站明细 | 仅技术附录；保留原站级解 | 历史年站级分布为2025模板；非逐站历史实测 | 20.658698 | 91547d67130eb91eac846049eb8d36b2b469ab0d4e184ba3717118c57299a0b2
D013515 | 邳州 110kV 2024年 刚性 BDZ-00095 站级反向峰值静态需求 | L⁻ | 19.0092 | MW | 实验/研究/rebuild_2026/source_audit/capacity_release_simulation/reserve_policy_v4/recommendation_matrix/cost_sensitivity/storage_1_5_rigid_stations.csv | CSV物理行44；字段reverse_screen_mw | F13及2025全年极值合并 | 拟技术附录：价格情景逐站明细 | 仅技术附录；保留原站级解 | 历史年站级分布为2025模板；非逐站历史实测 | 19.009203 | 91547d67130eb91eac846049eb8d36b2b469ab0d4e184ba3717118c57299a0b2
D013516 | 邳州 110kV 2024年 刚性 BDZ-00095 当年主变购置投资 | K主变 | 0 | 万元 | 实验/研究/rebuild_2026/source_audit/capacity_release_simulation/reserve_policy_v4/recommendation_matrix/cost_sensitivity/storage_1_5_rigid_stations.csv | CSV物理行44；字段transformer_capex_10k_cny | 同电压替换案例静态总投资之和/新购容量之和；升档按新购完整容量计价 | 拟技术附录：价格情景逐站明细 | 仅技术附录；保留原站级解 | 历史年站级分布为2025模板；非逐站历史实测 | 0 | 91547d67130eb91eac846049eb8d36b2b469ab0d4e184ba3717118c57299a0b2
D013517 | 邳州 110kV 2024年 刚性 BDZ-00095 当年储能新增投资 | K储能 | 0 | 万元 | 实验/研究/rebuild_2026/source_audit/capacity_release_simulation/reserve_policy_v4/recommendation_matrix/cost_sensitivity/storage_1_5_rigid_stations.csv | CSV物理行44；字段storage_capex_10k_cny | 十柜整包重复计价+剩余一至九柜线性插值；本年投资为在役数量成本函数差分 | 拟技术附录：价格情景逐站明细 | 仅技术附录；保留原站级解 | 历史年站级分布为2025模板；非逐站历史实测 | 0.0 | 91547d67130eb91eac846049eb8d36b2b469ab0d4e184ba3717118c57299a0b2
D013518 | 邳州 110kV 2024年 刚性 BDZ-00095 主变投运批次费用现值 | C主变 | 0 | 万元 | 实验/研究/rebuild_2026/source_audit/capacity_release_simulation/reserve_policy_v4/recommendation_matrix/cost_sensitivity/storage_1_5_rigid_stations.csv | CSV物理行44；字段transformer_lifecycle_npv_10k_cny | F15d、F15e | 拟技术附录：价格情景逐站明细 | 仅技术附录；保留原站级解 | 历史年站级分布为2025模板；非逐站历史实测 | 0.0 | 91547d67130eb91eac846049eb8d36b2b469ab0d4e184ba3717118c57299a0b2
D013519 | 邳州 110kV 2024年 刚性 BDZ-00095 储能投运批次费用现值 | C储能 | 0 | 万元 | 实验/研究/rebuild_2026/source_audit/capacity_release_simulation/reserve_policy_v4/recommendation_matrix/cost_sensitivity/storage_1_5_rigid_stations.csv | CSV物理行44；字段storage_lifecycle_npv_10k_cny | F15d、F15e | 拟技术附录：价格情景逐站明细 | 仅技术附录；保留原站级解 | 历史年站级分布为2025模板；非逐站历史实测 | 0.0 | 91547d67130eb91eac846049eb8d36b2b469ab0d4e184ba3717118c57299a0b2
D013520 | 邳州 110kV 2025年 刚性 BDZ-00095 容载比研究控制上限 | R上限 | 2 | MVA/MW | 实验/研究/rebuild_2026/source_audit/capacity_release_simulation/reserve_policy_v4/recommendation_matrix/cost_sensitivity/storage_1_5_rigid_stations.csv | CSV物理行45；字段clr_cap | 区域年度容量≤研究上限乘参考净峰；四年逐台正增配之和≤基期区域容量乘预算比例 | 拟技术附录：价格情景逐站明细 | 仅技术附录；保留原站级解 | 历史年站级分布为2025模板；非逐站历史实测 | 2.0 | 91547d67130eb91eac846049eb8d36b2b469ab0d4e184ba3717118c57299a0b2
D013521 | 邳州 110kV 2025年 刚性 BDZ-00095 上一年第一台主变容量 | s₁旧 | 20 | MVA | 实验/研究/rebuild_2026/source_audit/capacity_release_simulation/reserve_policy_v4/recommendation_matrix/cost_sensitivity/storage_1_5_rigid_stations.csv | CSV物理行45；字段prior_unit_1_mva | 连续路径状态 | 拟技术附录：价格情景逐站明细 | 仅技术附录；保留原站级解 | 历史年站级分布为2025模板；非逐站历史实测 | 20.0 | 91547d67130eb91eac846049eb8d36b2b469ab0d4e184ba3717118c57299a0b2
D013522 | 邳州 110kV 2025年 刚性 BDZ-00095 上一年第二台主变容量 | s₂旧 | 31.5 | MVA | 实验/研究/rebuild_2026/source_audit/capacity_release_simulation/reserve_policy_v4/recommendation_matrix/cost_sensitivity/storage_1_5_rigid_stations.csv | CSV物理行45；字段prior_unit_2_mva | 连续路径状态 | 拟技术附录：价格情景逐站明细 | 仅技术附录；保留原站级解 | 历史年站级分布为2025模板；非逐站历史实测 | 31.5 | 91547d67130eb91eac846049eb8d36b2b469ab0d4e184ba3717118c57299a0b2
D013523 | 邳州 110kV 2025年 刚性 BDZ-00095 本年第一台主变容量 | s₁ | 20 | MVA | 实验/研究/rebuild_2026/source_audit/capacity_release_simulation/reserve_policy_v4/recommendation_matrix/cost_sensitivity/storage_1_5_rigid_stations.csv | CSV物理行45；字段selected_unit_1_mva | 离散主变选择 | 拟技术附录：价格情景逐站明细 | 仅技术附录；保留原站级解 | 历史年站级分布为2025模板；非逐站历史实测 | 20.0 | 91547d67130eb91eac846049eb8d36b2b469ab0d4e184ba3717118c57299a0b2
D013524 | 邳州 110kV 2025年 刚性 BDZ-00095 本年第二台主变容量 | s₂ | 31.5 | MVA | 实验/研究/rebuild_2026/source_audit/capacity_release_simulation/reserve_policy_v4/recommendation_matrix/cost_sensitivity/storage_1_5_rigid_stations.csv | CSV物理行45；字段selected_unit_2_mva | 离散主变选择 | 拟技术附录：价格情景逐站明细 | 仅技术附录；保留原站级解 | 历史年站级分布为2025模板；非逐站历史实测 | 31.5 | 91547d67130eb91eac846049eb8d36b2b469ab0d4e184ba3717118c57299a0b2
D013525 | 邳州 110kV 2025年 刚性 BDZ-00095 选定主变容量 | S | 51.5 | MVA | 实验/研究/rebuild_2026/source_audit/capacity_release_simulation/reserve_policy_v4/recommendation_matrix/cost_sensitivity/storage_1_5_rigid_stations.csv | CSV物理行45；字段selected_capacity_mva | 离散主变组合加总 | 拟技术附录：价格情景逐站明细 | 仅技术附录；保留原站级解 | 历史年站级分布为2025模板；非逐站历史实测 | 51.5 | 91547d67130eb91eac846049eb8d36b2b469ab0d4e184ba3717118c57299a0b2
D013526 | 邳州 110kV 2025年 刚性 BDZ-00095 在役储能柜数 | n | 0 | 柜 | 实验/研究/rebuild_2026/source_audit/capacity_release_simulation/reserve_policy_v4/recommendation_matrix/cost_sensitivity/storage_1_5_rigid_stations.csv | CSV物理行45；字段storage_modules_in_service | 完整路径整数解 | 拟技术附录：价格情景逐站明细 | 仅技术附录；保留原站级解 | 历史年站级分布为2025模板；非逐站历史实测 | 0 | 91547d67130eb91eac846049eb8d36b2b469ab0d4e184ba3717118c57299a0b2
D013527 | 邳州 110kV 2025年 刚性 BDZ-00095 本年仿真净退出容量 | ΔS退出 | 0 | MVA | 实验/研究/rebuild_2026/source_audit/capacity_release_simulation/reserve_policy_v4/recommendation_matrix/cost_sensitivity/storage_1_5_rigid_stations.csv | CSV物理行45；字段released_capacity_mva | max(0,上一年站容量减本年) | 拟技术附录：价格情景逐站明细 | 仅技术附录；保留原站级解 | 历史年站级分布为2025模板；非逐站历史实测 | 0.0 | 91547d67130eb91eac846049eb8d36b2b469ab0d4e184ba3717118c57299a0b2
D013528 | 邳州 110kV 2025年 刚性 BDZ-00095 本年主变容量净变化 | ΔS | 0 | MVA | 实验/研究/rebuild_2026/source_audit/capacity_release_simulation/reserve_policy_v4/recommendation_matrix/cost_sensitivity/storage_1_5_rigid_stations.csv | CSV物理行45；字段net_capacity_change_mva | 本年容量减上一年 | 拟技术附录：价格情景逐站明细 | 仅技术附录；保留原站级解 | 历史年站级分布为2025模板；非逐站历史实测 | 0.0 | 91547d67130eb91eac846049eb8d36b2b469ab0d4e184ba3717118c57299a0b2
D013529 | 邳州 110kV 2025年 刚性 BDZ-00095 当年新增储能柜数 | Δn | 0 | 柜 | 实验/研究/rebuild_2026/source_audit/capacity_release_simulation/reserve_policy_v4/recommendation_matrix/cost_sensitivity/storage_1_5_rigid_stations.csv | CSV物理行45；字段new_storage_modules | 本年在役数量减上一年 | 拟技术附录：价格情景逐站明细 | 仅技术附录；保留原站级解 | 历史年站级分布为2025模板；非逐站历史实测 | 0 | 91547d67130eb91eac846049eb8d36b2b469ab0d4e184ba3717118c57299a0b2
D013530 | 邳州 110kV 2025年 刚性 BDZ-00095 站级正向峰值静态需求 | L⁺ | 22.9047 | MW | 实验/研究/rebuild_2026/source_audit/capacity_release_simulation/reserve_policy_v4/recommendation_matrix/cost_sensitivity/storage_1_5_rigid_stations.csv | CSV物理行45；字段forward_screen_mw | 年度站级场景 | 拟技术附录：价格情景逐站明细 | 仅技术附录；保留原站级解 | 历史年站级分布为2025模板；非逐站历史实测 | 22.904709 | 91547d67130eb91eac846049eb8d36b2b469ab0d4e184ba3717118c57299a0b2
D013531 | 邳州 110kV 2025年 刚性 BDZ-00095 站级反向峰值静态需求 | L⁻ | 30.81 | MW | 实验/研究/rebuild_2026/source_audit/capacity_release_simulation/reserve_policy_v4/recommendation_matrix/cost_sensitivity/storage_1_5_rigid_stations.csv | CSV物理行45；字段reverse_screen_mw | F13及2025全年极值合并 | 拟技术附录：价格情景逐站明细 | 仅技术附录；保留原站级解 | 历史年站级分布为2025模板；非逐站历史实测 | 30.81 | 91547d67130eb91eac846049eb8d36b2b469ab0d4e184ba3717118c57299a0b2
D013532 | 邳州 110kV 2025年 刚性 BDZ-00095 当年主变购置投资 | K主变 | 0 | 万元 | 实验/研究/rebuild_2026/source_audit/capacity_release_simulation/reserve_policy_v4/recommendation_matrix/cost_sensitivity/storage_1_5_rigid_stations.csv | CSV物理行45；字段transformer_capex_10k_cny | 同电压替换案例静态总投资之和/新购容量之和；升档按新购完整容量计价 | 拟技术附录：价格情景逐站明细 | 仅技术附录；保留原站级解 | 历史年站级分布为2025模板；非逐站历史实测 | 0 | 91547d67130eb91eac846049eb8d36b2b469ab0d4e184ba3717118c57299a0b2
D013533 | 邳州 110kV 2025年 刚性 BDZ-00095 当年储能新增投资 | K储能 | 0 | 万元 | 实验/研究/rebuild_2026/source_audit/capacity_release_simulation/reserve_policy_v4/recommendation_matrix/cost_sensitivity/storage_1_5_rigid_stations.csv | CSV物理行45；字段storage_capex_10k_cny | 十柜整包重复计价+剩余一至九柜线性插值；本年投资为在役数量成本函数差分 | 拟技术附录：价格情景逐站明细 | 仅技术附录；保留原站级解 | 历史年站级分布为2025模板；非逐站历史实测 | 0.0 | 91547d67130eb91eac846049eb8d36b2b469ab0d4e184ba3717118c57299a0b2
D013534 | 邳州 110kV 2025年 刚性 BDZ-00095 主变投运批次费用现值 | C主变 | 0 | 万元 | 实验/研究/rebuild_2026/source_audit/capacity_release_simulation/reserve_policy_v4/recommendation_matrix/cost_sensitivity/storage_1_5_rigid_stations.csv | CSV物理行45；字段transformer_lifecycle_npv_10k_cny | F15d、F15e | 拟技术附录：价格情景逐站明细 | 仅技术附录；保留原站级解 | 历史年站级分布为2025模板；非逐站历史实测 | 0.0 | 91547d67130eb91eac846049eb8d36b2b469ab0d4e184ba3717118c57299a0b2
D013535 | 邳州 110kV 2025年 刚性 BDZ-00095 储能投运批次费用现值 | C储能 | 0 | 万元 | 实验/研究/rebuild_2026/source_audit/capacity_release_simulation/reserve_policy_v4/recommendation_matrix/cost_sensitivity/storage_1_5_rigid_stations.csv | CSV物理行45；字段storage_lifecycle_npv_10k_cny | F15d、F15e | 拟技术附录：价格情景逐站明细 | 仅技术附录；保留原站级解 | 历史年站级分布为2025模板；非逐站历史实测 | 0.0 | 91547d67130eb91eac846049eb8d36b2b469ab0d4e184ba3717118c57299a0b2
D013536 | 邳州 110kV 2022年 刚性 BDZ-00096 容载比研究控制上限 | R上限 | 2 | MVA/MW | 实验/研究/rebuild_2026/source_audit/capacity_release_simulation/reserve_policy_v4/recommendation_matrix/cost_sensitivity/storage_1_5_rigid_stations.csv | CSV物理行46；字段clr_cap | 区域年度容量≤研究上限乘参考净峰；四年逐台正增配之和≤基期区域容量乘预算比例 | 拟技术附录：价格情景逐站明细 | 仅技术附录；保留原站级解 | 历史年站级分布为2025模板；非逐站历史实测 | 2.0 | 91547d67130eb91eac846049eb8d36b2b469ab0d4e184ba3717118c57299a0b2
D013537 | 邳州 110kV 2022年 刚性 BDZ-00096 上一年第一台主变容量 | s₁旧 | 50 | MVA | 实验/研究/rebuild_2026/source_audit/capacity_release_simulation/reserve_policy_v4/recommendation_matrix/cost_sensitivity/storage_1_5_rigid_stations.csv | CSV物理行46；字段prior_unit_1_mva | 连续路径状态 | 拟技术附录：价格情景逐站明细 | 仅技术附录；保留原站级解 | 历史年站级分布为2025模板；非逐站历史实测 | 50.0 | 91547d67130eb91eac846049eb8d36b2b469ab0d4e184ba3717118c57299a0b2
D013538 | 邳州 110kV 2022年 刚性 BDZ-00096 上一年第二台主变容量 | s₂旧 | 100 | MVA | 实验/研究/rebuild_2026/source_audit/capacity_release_simulation/reserve_policy_v4/recommendation_matrix/cost_sensitivity/storage_1_5_rigid_stations.csv | CSV物理行46；字段prior_unit_2_mva | 连续路径状态 | 拟技术附录：价格情景逐站明细 | 仅技术附录；保留原站级解 | 历史年站级分布为2025模板；非逐站历史实测 | 100.0 | 91547d67130eb91eac846049eb8d36b2b469ab0d4e184ba3717118c57299a0b2
D013539 | 邳州 110kV 2022年 刚性 BDZ-00096 本年第一台主变容量 | s₁ | 50 | MVA | 实验/研究/rebuild_2026/source_audit/capacity_release_simulation/reserve_policy_v4/recommendation_matrix/cost_sensitivity/storage_1_5_rigid_stations.csv | CSV物理行46；字段selected_unit_1_mva | 离散主变选择 | 拟技术附录：价格情景逐站明细 | 仅技术附录；保留原站级解 | 历史年站级分布为2025模板；非逐站历史实测 | 50.0 | 91547d67130eb91eac846049eb8d36b2b469ab0d4e184ba3717118c57299a0b2
D013540 | 邳州 110kV 2022年 刚性 BDZ-00096 本年第二台主变容量 | s₂ | 100 | MVA | 实验/研究/rebuild_2026/source_audit/capacity_release_simulation/reserve_policy_v4/recommendation_matrix/cost_sensitivity/storage_1_5_rigid_stations.csv | CSV物理行46；字段selected_unit_2_mva | 离散主变选择 | 拟技术附录：价格情景逐站明细 | 仅技术附录；保留原站级解 | 历史年站级分布为2025模板；非逐站历史实测 | 100.0 | 91547d67130eb91eac846049eb8d36b2b469ab0d4e184ba3717118c57299a0b2
D013541 | 邳州 110kV 2022年 刚性 BDZ-00096 选定主变容量 | S | 150 | MVA | 实验/研究/rebuild_2026/source_audit/capacity_release_simulation/reserve_policy_v4/recommendation_matrix/cost_sensitivity/storage_1_5_rigid_stations.csv | CSV物理行46；字段selected_capacity_mva | 离散主变组合加总 | 拟技术附录：价格情景逐站明细 | 仅技术附录；保留原站级解 | 历史年站级分布为2025模板；非逐站历史实测 | 150.0 | 91547d67130eb91eac846049eb8d36b2b469ab0d4e184ba3717118c57299a0b2
D013542 | 邳州 110kV 2022年 刚性 BDZ-00096 在役储能柜数 | n | 0 | 柜 | 实验/研究/rebuild_2026/source_audit/capacity_release_simulation/reserve_policy_v4/recommendation_matrix/cost_sensitivity/storage_1_5_rigid_stations.csv | CSV物理行46；字段storage_modules_in_service | 完整路径整数解 | 拟技术附录：价格情景逐站明细 | 仅技术附录；保留原站级解 | 历史年站级分布为2025模板；非逐站历史实测 | 0 | 91547d67130eb91eac846049eb8d36b2b469ab0d4e184ba3717118c57299a0b2
D013543 | 邳州 110kV 2022年 刚性 BDZ-00096 本年仿真净退出容量 | ΔS退出 | 0 | MVA | 实验/研究/rebuild_2026/source_audit/capacity_release_simulation/reserve_policy_v4/recommendation_matrix/cost_sensitivity/storage_1_5_rigid_stations.csv | CSV物理行46；字段released_capacity_mva | max(0,上一年站容量减本年) | 拟技术附录：价格情景逐站明细 | 仅技术附录；保留原站级解 | 历史年站级分布为2025模板；非逐站历史实测 | 0.0 | 91547d67130eb91eac846049eb8d36b2b469ab0d4e184ba3717118c57299a0b2
D013544 | 邳州 110kV 2022年 刚性 BDZ-00096 本年主变容量净变化 | ΔS | 0 | MVA | 实验/研究/rebuild_2026/source_audit/capacity_release_simulation/reserve_policy_v4/recommendation_matrix/cost_sensitivity/storage_1_5_rigid_stations.csv | CSV物理行46；字段net_capacity_change_mva | 本年容量减上一年 | 拟技术附录：价格情景逐站明细 | 仅技术附录；保留原站级解 | 历史年站级分布为2025模板；非逐站历史实测 | 0.0 | 91547d67130eb91eac846049eb8d36b2b469ab0d4e184ba3717118c57299a0b2
D013545 | 邳州 110kV 2022年 刚性 BDZ-00096 当年新增储能柜数 | Δn | 0 | 柜 | 实验/研究/rebuild_2026/source_audit/capacity_release_simulation/reserve_policy_v4/recommendation_matrix/cost_sensitivity/storage_1_5_rigid_stations.csv | CSV物理行46；字段new_storage_modules | 本年在役数量减上一年 | 拟技术附录：价格情景逐站明细 | 仅技术附录；保留原站级解 | 历史年站级分布为2025模板；非逐站历史实测 | 0 | 91547d67130eb91eac846049eb8d36b2b469ab0d4e184ba3717118c57299a0b2
D013546 | 邳州 110kV 2022年 刚性 BDZ-00096 站级正向峰值静态需求 | L⁺ | 59.8515 | MW | 实验/研究/rebuild_2026/source_audit/capacity_release_simulation/reserve_policy_v4/recommendation_matrix/cost_sensitivity/storage_1_5_rigid_stations.csv | CSV物理行46；字段forward_screen_mw | 年度站级场景 | 拟技术附录：价格情景逐站明细 | 仅技术附录；保留原站级解 | 历史年站级分布为2025模板；非逐站历史实测 | 59.851512 | 91547d67130eb91eac846049eb8d36b2b469ab0d4e184ba3717118c57299a0b2
D013547 | 邳州 110kV 2022年 刚性 BDZ-00096 站级反向峰值静态需求 | L⁻ | 0 | MW | 实验/研究/rebuild_2026/source_audit/capacity_release_simulation/reserve_policy_v4/recommendation_matrix/cost_sensitivity/storage_1_5_rigid_stations.csv | CSV物理行46；字段reverse_screen_mw | F13及2025全年极值合并 | 拟技术附录：价格情景逐站明细 | 仅技术附录；保留原站级解 | 历史年站级分布为2025模板；非逐站历史实测 | 0.0 | 91547d67130eb91eac846049eb8d36b2b469ab0d4e184ba3717118c57299a0b2
D013548 | 邳州 110kV 2022年 刚性 BDZ-00096 当年主变购置投资 | K主变 | 0 | 万元 | 实验/研究/rebuild_2026/source_audit/capacity_release_simulation/reserve_policy_v4/recommendation_matrix/cost_sensitivity/storage_1_5_rigid_stations.csv | CSV物理行46；字段transformer_capex_10k_cny | 同电压替换案例静态总投资之和/新购容量之和；升档按新购完整容量计价 | 拟技术附录：价格情景逐站明细 | 仅技术附录；保留原站级解 | 历史年站级分布为2025模板；非逐站历史实测 | 0 | 91547d67130eb91eac846049eb8d36b2b469ab0d4e184ba3717118c57299a0b2
D013549 | 邳州 110kV 2022年 刚性 BDZ-00096 当年储能新增投资 | K储能 | 0 | 万元 | 实验/研究/rebuild_2026/source_audit/capacity_release_simulation/reserve_policy_v4/recommendation_matrix/cost_sensitivity/storage_1_5_rigid_stations.csv | CSV物理行46；字段storage_capex_10k_cny | 十柜整包重复计价+剩余一至九柜线性插值；本年投资为在役数量成本函数差分 | 拟技术附录：价格情景逐站明细 | 仅技术附录；保留原站级解 | 历史年站级分布为2025模板；非逐站历史实测 | 0.0 | 91547d67130eb91eac846049eb8d36b2b469ab0d4e184ba3717118c57299a0b2
D013550 | 邳州 110kV 2022年 刚性 BDZ-00096 主变投运批次费用现值 | C主变 | 0 | 万元 | 实验/研究/rebuild_2026/source_audit/capacity_release_simulation/reserve_policy_v4/recommendation_matrix/cost_sensitivity/storage_1_5_rigid_stations.csv | CSV物理行46；字段transformer_lifecycle_npv_10k_cny | F15d、F15e | 拟技术附录：价格情景逐站明细 | 仅技术附录；保留原站级解 | 历史年站级分布为2025模板；非逐站历史实测 | 0.0 | 91547d67130eb91eac846049eb8d36b2b469ab0d4e184ba3717118c57299a0b2
D013551 | 邳州 110kV 2022年 刚性 BDZ-00096 储能投运批次费用现值 | C储能 | 0 | 万元 | 实验/研究/rebuild_2026/source_audit/capacity_release_simulation/reserve_policy_v4/recommendation_matrix/cost_sensitivity/storage_1_5_rigid_stations.csv | CSV物理行46；字段storage_lifecycle_npv_10k_cny | F15d、F15e | 拟技术附录：价格情景逐站明细 | 仅技术附录；保留原站级解 | 历史年站级分布为2025模板；非逐站历史实测 | 0.0 | 91547d67130eb91eac846049eb8d36b2b469ab0d4e184ba3717118c57299a0b2
D013552 | 邳州 110kV 2023年 刚性 BDZ-00096 容载比研究控制上限 | R上限 | 2 | MVA/MW | 实验/研究/rebuild_2026/source_audit/capacity_release_simulation/reserve_policy_v4/recommendation_matrix/cost_sensitivity/storage_1_5_rigid_stations.csv | CSV物理行47；字段clr_cap | 区域年度容量≤研究上限乘参考净峰；四年逐台正增配之和≤基期区域容量乘预算比例 | 拟技术附录：价格情景逐站明细 | 仅技术附录；保留原站级解 | 历史年站级分布为2025模板；非逐站历史实测 | 2.0 | 91547d67130eb91eac846049eb8d36b2b469ab0d4e184ba3717118c57299a0b2
D013553 | 邳州 110kV 2023年 刚性 BDZ-00096 上一年第一台主变容量 | s₁旧 | 50 | MVA | 实验/研究/rebuild_2026/source_audit/capacity_release_simulation/reserve_policy_v4/recommendation_matrix/cost_sensitivity/storage_1_5_rigid_stations.csv | CSV物理行47；字段prior_unit_1_mva | 连续路径状态 | 拟技术附录：价格情景逐站明细 | 仅技术附录；保留原站级解 | 历史年站级分布为2025模板；非逐站历史实测 | 50.0 | 91547d67130eb91eac846049eb8d36b2b469ab0d4e184ba3717118c57299a0b2
D013554 | 邳州 110kV 2023年 刚性 BDZ-00096 上一年第二台主变容量 | s₂旧 | 100 | MVA | 实验/研究/rebuild_2026/source_audit/capacity_release_simulation/reserve_policy_v4/recommendation_matrix/cost_sensitivity/storage_1_5_rigid_stations.csv | CSV物理行47；字段prior_unit_2_mva | 连续路径状态 | 拟技术附录：价格情景逐站明细 | 仅技术附录；保留原站级解 | 历史年站级分布为2025模板；非逐站历史实测 | 100.0 | 91547d67130eb91eac846049eb8d36b2b469ab0d4e184ba3717118c57299a0b2
D013555 | 邳州 110kV 2023年 刚性 BDZ-00096 本年第一台主变容量 | s₁ | 50 | MVA | 实验/研究/rebuild_2026/source_audit/capacity_release_simulation/reserve_policy_v4/recommendation_matrix/cost_sensitivity/storage_1_5_rigid_stations.csv | CSV物理行47；字段selected_unit_1_mva | 离散主变选择 | 拟技术附录：价格情景逐站明细 | 仅技术附录；保留原站级解 | 历史年站级分布为2025模板；非逐站历史实测 | 50.0 | 91547d67130eb91eac846049eb8d36b2b469ab0d4e184ba3717118c57299a0b2
D013556 | 邳州 110kV 2023年 刚性 BDZ-00096 本年第二台主变容量 | s₂ | 63 | MVA | 实验/研究/rebuild_2026/source_audit/capacity_release_simulation/reserve_policy_v4/recommendation_matrix/cost_sensitivity/storage_1_5_rigid_stations.csv | CSV物理行47；字段selected_unit_2_mva | 离散主变选择 | 拟技术附录：价格情景逐站明细 | 仅技术附录；保留原站级解 | 历史年站级分布为2025模板；非逐站历史实测 | 63.0 | 91547d67130eb91eac846049eb8d36b2b469ab0d4e184ba3717118c57299a0b2
D013557 | 邳州 110kV 2023年 刚性 BDZ-00096 选定主变容量 | S | 113 | MVA | 实验/研究/rebuild_2026/source_audit/capacity_release_simulation/reserve_policy_v4/recommendation_matrix/cost_sensitivity/storage_1_5_rigid_stations.csv | CSV物理行47；字段selected_capacity_mva | 离散主变组合加总 | 拟技术附录：价格情景逐站明细 | 仅技术附录；保留原站级解 | 历史年站级分布为2025模板；非逐站历史实测 | 113.0 | 91547d67130eb91eac846049eb8d36b2b469ab0d4e184ba3717118c57299a0b2
D013558 | 邳州 110kV 2023年 刚性 BDZ-00096 在役储能柜数 | n | 0 | 柜 | 实验/研究/rebuild_2026/source_audit/capacity_release_simulation/reserve_policy_v4/recommendation_matrix/cost_sensitivity/storage_1_5_rigid_stations.csv | CSV物理行47；字段storage_modules_in_service | 完整路径整数解 | 拟技术附录：价格情景逐站明细 | 仅技术附录；保留原站级解 | 历史年站级分布为2025模板；非逐站历史实测 | 0 | 91547d67130eb91eac846049eb8d36b2b469ab0d4e184ba3717118c57299a0b2
D013559 | 邳州 110kV 2023年 刚性 BDZ-00096 本年仿真净退出容量 | ΔS退出 | 37 | MVA | 实验/研究/rebuild_2026/source_audit/capacity_release_simulation/reserve_policy_v4/recommendation_matrix/cost_sensitivity/storage_1_5_rigid_stations.csv | CSV物理行47；字段released_capacity_mva | max(0,上一年站容量减本年) | 拟技术附录：价格情景逐站明细 | 仅技术附录；保留原站级解 | 历史年站级分布为2025模板；非逐站历史实测 | 37.0 | 91547d67130eb91eac846049eb8d36b2b469ab0d4e184ba3717118c57299a0b2
D013560 | 邳州 110kV 2023年 刚性 BDZ-00096 本年主变容量净变化 | ΔS | -37 | MVA | 实验/研究/rebuild_2026/source_audit/capacity_release_simulation/reserve_policy_v4/recommendation_matrix/cost_sensitivity/storage_1_5_rigid_stations.csv | CSV物理行47；字段net_capacity_change_mva | 本年容量减上一年 | 拟技术附录：价格情景逐站明细 | 仅技术附录；保留原站级解 | 历史年站级分布为2025模板；非逐站历史实测 | -37.0 | 91547d67130eb91eac846049eb8d36b2b469ab0d4e184ba3717118c57299a0b2
D013561 | 邳州 110kV 2023年 刚性 BDZ-00096 当年新增储能柜数 | Δn | 0 | 柜 | 实验/研究/rebuild_2026/source_audit/capacity_release_simulation/reserve_policy_v4/recommendation_matrix/cost_sensitivity/storage_1_5_rigid_stations.csv | CSV物理行47；字段new_storage_modules | 本年在役数量减上一年 | 拟技术附录：价格情景逐站明细 | 仅技术附录；保留原站级解 | 历史年站级分布为2025模板；非逐站历史实测 | 0 | 91547d67130eb91eac846049eb8d36b2b469ab0d4e184ba3717118c57299a0b2
D013562 | 邳州 110kV 2023年 刚性 BDZ-00096 站级正向峰值静态需求 | L⁺ | 55.225 | MW | 实验/研究/rebuild_2026/source_audit/capacity_release_simulation/reserve_policy_v4/recommendation_matrix/cost_sensitivity/storage_1_5_rigid_stations.csv | CSV物理行47；字段forward_screen_mw | 年度站级场景 | 拟技术附录：价格情景逐站明细 | 仅技术附录；保留原站级解 | 历史年站级分布为2025模板；非逐站历史实测 | 55.225021 | 91547d67130eb91eac846049eb8d36b2b469ab0d4e184ba3717118c57299a0b2
D013563 | 邳州 110kV 2023年 刚性 BDZ-00096 站级反向峰值静态需求 | L⁻ | 0 | MW | 实验/研究/rebuild_2026/source_audit/capacity_release_simulation/reserve_policy_v4/recommendation_matrix/cost_sensitivity/storage_1_5_rigid_stations.csv | CSV物理行47；字段reverse_screen_mw | F13及2025全年极值合并 | 拟技术附录：价格情景逐站明细 | 仅技术附录；保留原站级解 | 历史年站级分布为2025模板；非逐站历史实测 | 0.0 | 91547d67130eb91eac846049eb8d36b2b469ab0d4e184ba3717118c57299a0b2
D013564 | 邳州 110kV 2023年 刚性 BDZ-00096 当年主变购置投资 | K主变 | 0 | 万元 | 实验/研究/rebuild_2026/source_audit/capacity_release_simulation/reserve_policy_v4/recommendation_matrix/cost_sensitivity/storage_1_5_rigid_stations.csv | CSV物理行47；字段transformer_capex_10k_cny | 同电压替换案例静态总投资之和/新购容量之和；升档按新购完整容量计价 | 拟技术附录：价格情景逐站明细 | 仅技术附录；保留原站级解 | 历史年站级分布为2025模板；非逐站历史实测 | 0 | 91547d67130eb91eac846049eb8d36b2b469ab0d4e184ba3717118c57299a0b2
D013565 | 邳州 110kV 2023年 刚性 BDZ-00096 当年储能新增投资 | K储能 | 0 | 万元 | 实验/研究/rebuild_2026/source_audit/capacity_release_simulation/reserve_policy_v4/recommendation_matrix/cost_sensitivity/storage_1_5_rigid_stations.csv | CSV物理行47；字段storage_capex_10k_cny | 十柜整包重复计价+剩余一至九柜线性插值；本年投资为在役数量成本函数差分 | 拟技术附录：价格情景逐站明细 | 仅技术附录；保留原站级解 | 历史年站级分布为2025模板；非逐站历史实测 | 0.0 | 91547d67130eb91eac846049eb8d36b2b469ab0d4e184ba3717118c57299a0b2
D013566 | 邳州 110kV 2023年 刚性 BDZ-00096 主变投运批次费用现值 | C主变 | 0 | 万元 | 实验/研究/rebuild_2026/source_audit/capacity_release_simulation/reserve_policy_v4/recommendation_matrix/cost_sensitivity/storage_1_5_rigid_stations.csv | CSV物理行47；字段transformer_lifecycle_npv_10k_cny | F15d、F15e | 拟技术附录：价格情景逐站明细 | 仅技术附录；保留原站级解 | 历史年站级分布为2025模板；非逐站历史实测 | 0.0 | 91547d67130eb91eac846049eb8d36b2b469ab0d4e184ba3717118c57299a0b2
D013567 | 邳州 110kV 2023年 刚性 BDZ-00096 储能投运批次费用现值 | C储能 | 0 | 万元 | 实验/研究/rebuild_2026/source_audit/capacity_release_simulation/reserve_policy_v4/recommendation_matrix/cost_sensitivity/storage_1_5_rigid_stations.csv | CSV物理行47；字段storage_lifecycle_npv_10k_cny | F15d、F15e | 拟技术附录：价格情景逐站明细 | 仅技术附录；保留原站级解 | 历史年站级分布为2025模板；非逐站历史实测 | 0.0 | 91547d67130eb91eac846049eb8d36b2b469ab0d4e184ba3717118c57299a0b2
D013568 | 邳州 110kV 2024年 刚性 BDZ-00096 容载比研究控制上限 | R上限 | 2 | MVA/MW | 实验/研究/rebuild_2026/source_audit/capacity_release_simulation/reserve_policy_v4/recommendation_matrix/cost_sensitivity/storage_1_5_rigid_stations.csv | CSV物理行48；字段clr_cap | 区域年度容量≤研究上限乘参考净峰；四年逐台正增配之和≤基期区域容量乘预算比例 | 拟技术附录：价格情景逐站明细 | 仅技术附录；保留原站级解 | 历史年站级分布为2025模板；非逐站历史实测 | 2.0 | 91547d67130eb91eac846049eb8d36b2b469ab0d4e184ba3717118c57299a0b2
D013569 | 邳州 110kV 2024年 刚性 BDZ-00096 上一年第一台主变容量 | s₁旧 | 50 | MVA | 实验/研究/rebuild_2026/source_audit/capacity_release_simulation/reserve_policy_v4/recommendation_matrix/cost_sensitivity/storage_1_5_rigid_stations.csv | CSV物理行48；字段prior_unit_1_mva | 连续路径状态 | 拟技术附录：价格情景逐站明细 | 仅技术附录；保留原站级解 | 历史年站级分布为2025模板；非逐站历史实测 | 50.0 | 91547d67130eb91eac846049eb8d36b2b469ab0d4e184ba3717118c57299a0b2
D013570 | 邳州 110kV 2024年 刚性 BDZ-00096 上一年第二台主变容量 | s₂旧 | 63 | MVA | 实验/研究/rebuild_2026/source_audit/capacity_release_simulation/reserve_policy_v4/recommendation_matrix/cost_sensitivity/storage_1_5_rigid_stations.csv | CSV物理行48；字段prior_unit_2_mva | 连续路径状态 | 拟技术附录：价格情景逐站明细 | 仅技术附录；保留原站级解 | 历史年站级分布为2025模板；非逐站历史实测 | 63.0 | 91547d67130eb91eac846049eb8d36b2b469ab0d4e184ba3717118c57299a0b2
D013571 | 邳州 110kV 2024年 刚性 BDZ-00096 本年第一台主变容量 | s₁ | 50 | MVA | 实验/研究/rebuild_2026/source_audit/capacity_release_simulation/reserve_policy_v4/recommendation_matrix/cost_sensitivity/storage_1_5_rigid_stations.csv | CSV物理行48；字段selected_unit_1_mva | 离散主变选择 | 拟技术附录：价格情景逐站明细 | 仅技术附录；保留原站级解 | 历史年站级分布为2025模板；非逐站历史实测 | 50.0 | 91547d67130eb91eac846049eb8d36b2b469ab0d4e184ba3717118c57299a0b2
D013572 | 邳州 110kV 2024年 刚性 BDZ-00096 本年第二台主变容量 | s₂ | 63 | MVA | 实验/研究/rebuild_2026/source_audit/capacity_release_simulation/reserve_policy_v4/recommendation_matrix/cost_sensitivity/storage_1_5_rigid_stations.csv | CSV物理行48；字段selected_unit_2_mva | 离散主变选择 | 拟技术附录：价格情景逐站明细 | 仅技术附录；保留原站级解 | 历史年站级分布为2025模板；非逐站历史实测 | 63.0 | 91547d67130eb91eac846049eb8d36b2b469ab0d4e184ba3717118c57299a0b2
D013573 | 邳州 110kV 2024年 刚性 BDZ-00096 选定主变容量 | S | 113 | MVA | 实验/研究/rebuild_2026/source_audit/capacity_release_simulation/reserve_policy_v4/recommendation_matrix/cost_sensitivity/storage_1_5_rigid_stations.csv | CSV物理行48；字段selected_capacity_mva | 离散主变组合加总 | 拟技术附录：价格情景逐站明细 | 仅技术附录；保留原站级解 | 历史年站级分布为2025模板；非逐站历史实测 | 113.0 | 91547d67130eb91eac846049eb8d36b2b469ab0d4e184ba3717118c57299a0b2
D013574 | 邳州 110kV 2024年 刚性 BDZ-00096 在役储能柜数 | n | 0 | 柜 | 实验/研究/rebuild_2026/source_audit/capacity_release_simulation/reserve_policy_v4/recommendation_matrix/cost_sensitivity/storage_1_5_rigid_stations.csv | CSV物理行48；字段storage_modules_in_service | 完整路径整数解 | 拟技术附录：价格情景逐站明细 | 仅技术附录；保留原站级解 | 历史年站级分布为2025模板；非逐站历史实测 | 0 | 91547d67130eb91eac846049eb8d36b2b469ab0d4e184ba3717118c57299a0b2
D013575 | 邳州 110kV 2024年 刚性 BDZ-00096 本年仿真净退出容量 | ΔS退出 | 0 | MVA | 实验/研究/rebuild_2026/source_audit/capacity_release_simulation/reserve_policy_v4/recommendation_matrix/cost_sensitivity/storage_1_5_rigid_stations.csv | CSV物理行48；字段released_capacity_mva | max(0,上一年站容量减本年) | 拟技术附录：价格情景逐站明细 | 仅技术附录；保留原站级解 | 历史年站级分布为2025模板；非逐站历史实测 | 0.0 | 91547d67130eb91eac846049eb8d36b2b469ab0d4e184ba3717118c57299a0b2
D013576 | 邳州 110kV 2024年 刚性 BDZ-00096 本年主变容量净变化 | ΔS | 0 | MVA | 实验/研究/rebuild_2026/source_audit/capacity_release_simulation/reserve_policy_v4/recommendation_matrix/cost_sensitivity/storage_1_5_rigid_stations.csv | CSV物理行48；字段net_capacity_change_mva | 本年容量减上一年 | 拟技术附录：价格情景逐站明细 | 仅技术附录；保留原站级解 | 历史年站级分布为2025模板；非逐站历史实测 | 0.0 | 91547d67130eb91eac846049eb8d36b2b469ab0d4e184ba3717118c57299a0b2
D013577 | 邳州 110kV 2024年 刚性 BDZ-00096 当年新增储能柜数 | Δn | 0 | 柜 | 实验/研究/rebuild_2026/source_audit/capacity_release_simulation/reserve_policy_v4/recommendation_matrix/cost_sensitivity/storage_1_5_rigid_stations.csv | CSV物理行48；字段new_storage_modules | 本年在役数量减上一年 | 拟技术附录：价格情景逐站明细 | 仅技术附录；保留原站级解 | 历史年站级分布为2025模板；非逐站历史实测 | 0 | 91547d67130eb91eac846049eb8d36b2b469ab0d4e184ba3717118c57299a0b2
D013578 | 邳州 110kV 2024年 刚性 BDZ-00096 站级正向峰值静态需求 | L⁺ | 62.5834 | MW | 实验/研究/rebuild_2026/source_audit/capacity_release_simulation/reserve_policy_v4/recommendation_matrix/cost_sensitivity/storage_1_5_rigid_stations.csv | CSV物理行48；字段forward_screen_mw | 年度站级场景 | 拟技术附录：价格情景逐站明细 | 仅技术附录；保留原站级解 | 历史年站级分布为2025模板；非逐站历史实测 | 62.583436 | 91547d67130eb91eac846049eb8d36b2b469ab0d4e184ba3717118c57299a0b2
D013579 | 邳州 110kV 2024年 刚性 BDZ-00096 站级反向峰值静态需求 | L⁻ | 0 | MW | 实验/研究/rebuild_2026/source_audit/capacity_release_simulation/reserve_policy_v4/recommendation_matrix/cost_sensitivity/storage_1_5_rigid_stations.csv | CSV物理行48；字段reverse_screen_mw | F13及2025全年极值合并 | 拟技术附录：价格情景逐站明细 | 仅技术附录；保留原站级解 | 历史年站级分布为2025模板；非逐站历史实测 | 0.0 | 91547d67130eb91eac846049eb8d36b2b469ab0d4e184ba3717118c57299a0b2
D013580 | 邳州 110kV 2024年 刚性 BDZ-00096 当年主变购置投资 | K主变 | 0 | 万元 | 实验/研究/rebuild_2026/source_audit/capacity_release_simulation/reserve_policy_v4/recommendation_matrix/cost_sensitivity/storage_1_5_rigid_stations.csv | CSV物理行48；字段transformer_capex_10k_cny | 同电压替换案例静态总投资之和/新购容量之和；升档按新购完整容量计价 | 拟技术附录：价格情景逐站明细 | 仅技术附录；保留原站级解 | 历史年站级分布为2025模板；非逐站历史实测 | 0 | 91547d67130eb91eac846049eb8d36b2b469ab0d4e184ba3717118c57299a0b2
D013581 | 邳州 110kV 2024年 刚性 BDZ-00096 当年储能新增投资 | K储能 | 0 | 万元 | 实验/研究/rebuild_2026/source_audit/capacity_release_simulation/reserve_policy_v4/recommendation_matrix/cost_sensitivity/storage_1_5_rigid_stations.csv | CSV物理行48；字段storage_capex_10k_cny | 十柜整包重复计价+剩余一至九柜线性插值；本年投资为在役数量成本函数差分 | 拟技术附录：价格情景逐站明细 | 仅技术附录；保留原站级解 | 历史年站级分布为2025模板；非逐站历史实测 | 0.0 | 91547d67130eb91eac846049eb8d36b2b469ab0d4e184ba3717118c57299a0b2
D013582 | 邳州 110kV 2024年 刚性 BDZ-00096 主变投运批次费用现值 | C主变 | 0 | 万元 | 实验/研究/rebuild_2026/source_audit/capacity_release_simulation/reserve_policy_v4/recommendation_matrix/cost_sensitivity/storage_1_5_rigid_stations.csv | CSV物理行48；字段transformer_lifecycle_npv_10k_cny | F15d、F15e | 拟技术附录：价格情景逐站明细 | 仅技术附录；保留原站级解 | 历史年站级分布为2025模板；非逐站历史实测 | 0.0 | 91547d67130eb91eac846049eb8d36b2b469ab0d4e184ba3717118c57299a0b2
D013583 | 邳州 110kV 2024年 刚性 BDZ-00096 储能投运批次费用现值 | C储能 | 0 | 万元 | 实验/研究/rebuild_2026/source_audit/capacity_release_simulation/reserve_policy_v4/recommendation_matrix/cost_sensitivity/storage_1_5_rigid_stations.csv | CSV物理行48；字段storage_lifecycle_npv_10k_cny | F15d、F15e | 拟技术附录：价格情景逐站明细 | 仅技术附录；保留原站级解 | 历史年站级分布为2025模板；非逐站历史实测 | 0.0 | 91547d67130eb91eac846049eb8d36b2b469ab0d4e184ba3717118c57299a0b2
D013584 | 邳州 110kV 2025年 刚性 BDZ-00096 容载比研究控制上限 | R上限 | 2 | MVA/MW | 实验/研究/rebuild_2026/source_audit/capacity_release_simulation/reserve_policy_v4/recommendation_matrix/cost_sensitivity/storage_1_5_rigid_stations.csv | CSV物理行49；字段clr_cap | 区域年度容量≤研究上限乘参考净峰；四年逐台正增配之和≤基期区域容量乘预算比例 | 拟技术附录：价格情景逐站明细 | 仅技术附录；保留原站级解 | 历史年站级分布为2025模板；非逐站历史实测 | 2.0 | 91547d67130eb91eac846049eb8d36b2b469ab0d4e184ba3717118c57299a0b2
D013585 | 邳州 110kV 2025年 刚性 BDZ-00096 上一年第一台主变容量 | s₁旧 | 50 | MVA | 实验/研究/rebuild_2026/source_audit/capacity_release_simulation/reserve_policy_v4/recommendation_matrix/cost_sensitivity/storage_1_5_rigid_stations.csv | CSV物理行49；字段prior_unit_1_mva | 连续路径状态 | 拟技术附录：价格情景逐站明细 | 仅技术附录；保留原站级解 | 历史年站级分布为2025模板；非逐站历史实测 | 50.0 | 91547d67130eb91eac846049eb8d36b2b469ab0d4e184ba3717118c57299a0b2
D013586 | 邳州 110kV 2025年 刚性 BDZ-00096 上一年第二台主变容量 | s₂旧 | 63 | MVA | 实验/研究/rebuild_2026/source_audit/capacity_release_simulation/reserve_policy_v4/recommendation_matrix/cost_sensitivity/storage_1_5_rigid_stations.csv | CSV物理行49；字段prior_unit_2_mva | 连续路径状态 | 拟技术附录：价格情景逐站明细 | 仅技术附录；保留原站级解 | 历史年站级分布为2025模板；非逐站历史实测 | 63.0 | 91547d67130eb91eac846049eb8d36b2b469ab0d4e184ba3717118c57299a0b2
D013587 | 邳州 110kV 2025年 刚性 BDZ-00096 本年第一台主变容量 | s₁ | 50 | MVA | 实验/研究/rebuild_2026/source_audit/capacity_release_simulation/reserve_policy_v4/recommendation_matrix/cost_sensitivity/storage_1_5_rigid_stations.csv | CSV物理行49；字段selected_unit_1_mva | 离散主变选择 | 拟技术附录：价格情景逐站明细 | 仅技术附录；保留原站级解 | 历史年站级分布为2025模板；非逐站历史实测 | 50.0 | 91547d67130eb91eac846049eb8d36b2b469ab0d4e184ba3717118c57299a0b2
D013588 | 邳州 110kV 2025年 刚性 BDZ-00096 本年第二台主变容量 | s₂ | 63 | MVA | 实验/研究/rebuild_2026/source_audit/capacity_release_simulation/reserve_policy_v4/recommendation_matrix/cost_sensitivity/storage_1_5_rigid_stations.csv | CSV物理行49；字段selected_unit_2_mva | 离散主变选择 | 拟技术附录：价格情景逐站明细 | 仅技术附录；保留原站级解 | 历史年站级分布为2025模板；非逐站历史实测 | 63.0 | 91547d67130eb91eac846049eb8d36b2b469ab0d4e184ba3717118c57299a0b2
D013589 | 邳州 110kV 2025年 刚性 BDZ-00096 选定主变容量 | S | 113 | MVA | 实验/研究/rebuild_2026/source_audit/capacity_release_simulation/reserve_policy_v4/recommendation_matrix/cost_sensitivity/storage_1_5_rigid_stations.csv | CSV物理行49；字段selected_capacity_mva | 离散主变组合加总 | 拟技术附录：价格情景逐站明细 | 仅技术附录；保留原站级解 | 历史年站级分布为2025模板；非逐站历史实测 | 113.0 | 91547d67130eb91eac846049eb8d36b2b469ab0d4e184ba3717118c57299a0b2
D013590 | 邳州 110kV 2025年 刚性 BDZ-00096 在役储能柜数 | n | 0 | 柜 | 实验/研究/rebuild_2026/source_audit/capacity_release_simulation/reserve_policy_v4/recommendation_matrix/cost_sensitivity/storage_1_5_rigid_stations.csv | CSV物理行49；字段storage_modules_in_service | 完整路径整数解 | 拟技术附录：价格情景逐站明细 | 仅技术附录；保留原站级解 | 历史年站级分布为2025模板；非逐站历史实测 | 0 | 91547d67130eb91eac846049eb8d36b2b469ab0d4e184ba3717118c57299a0b2
D013591 | 邳州 110kV 2025年 刚性 BDZ-00096 本年仿真净退出容量 | ΔS退出 | 0 | MVA | 实验/研究/rebuild_2026/source_audit/capacity_release_simulation/reserve_policy_v4/recommendation_matrix/cost_sensitivity/storage_1_5_rigid_stations.csv | CSV物理行49；字段released_capacity_mva | max(0,上一年站容量减本年) | 拟技术附录：价格情景逐站明细 | 仅技术附录；保留原站级解 | 历史年站级分布为2025模板；非逐站历史实测 | 0.0 | 91547d67130eb91eac846049eb8d36b2b469ab0d4e184ba3717118c57299a0b2
D013592 | 邳州 110kV 2025年 刚性 BDZ-00096 本年主变容量净变化 | ΔS | 0 | MVA | 实验/研究/rebuild_2026/source_audit/capacity_release_simulation/reserve_policy_v4/recommendation_matrix/cost_sensitivity/storage_1_5_rigid_stations.csv | CSV物理行49；字段net_capacity_change_mva | 本年容量减上一年 | 拟技术附录：价格情景逐站明细 | 仅技术附录；保留原站级解 | 历史年站级分布为2025模板；非逐站历史实测 | 0.0 | 91547d67130eb91eac846049eb8d36b2b469ab0d4e184ba3717118c57299a0b2
D013593 | 邳州 110kV 2025年 刚性 BDZ-00096 当年新增储能柜数 | Δn | 0 | 柜 | 实验/研究/rebuild_2026/source_audit/capacity_release_simulation/reserve_policy_v4/recommendation_matrix/cost_sensitivity/storage_1_5_rigid_stations.csv | CSV物理行49；字段new_storage_modules | 本年在役数量减上一年 | 拟技术附录：价格情景逐站明细 | 仅技术附录；保留原站级解 | 历史年站级分布为2025模板；非逐站历史实测 | 0 | 91547d67130eb91eac846049eb8d36b2b469ab0d4e184ba3717118c57299a0b2
D013594 | 邳州 110kV 2025年 刚性 BDZ-00096 站级正向峰值静态需求 | L⁺ | 69.3875 | MW | 实验/研究/rebuild_2026/source_audit/capacity_release_simulation/reserve_policy_v4/recommendation_matrix/cost_sensitivity/storage_1_5_rigid_stations.csv | CSV物理行49；字段forward_screen_mw | 年度站级场景 | 拟技术附录：价格情景逐站明细 | 仅技术附录；保留原站级解 | 历史年站级分布为2025模板；非逐站历史实测 | 69.3875 | 91547d67130eb91eac846049eb8d36b2b469ab0d4e184ba3717118c57299a0b2
D013595 | 邳州 110kV 2025年 刚性 BDZ-00096 站级反向峰值静态需求 | L⁻ | 0 | MW | 实验/研究/rebuild_2026/source_audit/capacity_release_simulation/reserve_policy_v4/recommendation_matrix/cost_sensitivity/storage_1_5_rigid_stations.csv | CSV物理行49；字段reverse_screen_mw | F13及2025全年极值合并 | 拟技术附录：价格情景逐站明细 | 仅技术附录；保留原站级解 | 历史年站级分布为2025模板；非逐站历史实测 | 0.0 | 91547d67130eb91eac846049eb8d36b2b469ab0d4e184ba3717118c57299a0b2
D013596 | 邳州 110kV 2025年 刚性 BDZ-00096 当年主变购置投资 | K主变 | 0 | 万元 | 实验/研究/rebuild_2026/source_audit/capacity_release_simulation/reserve_policy_v4/recommendation_matrix/cost_sensitivity/storage_1_5_rigid_stations.csv | CSV物理行49；字段transformer_capex_10k_cny | 同电压替换案例静态总投资之和/新购容量之和；升档按新购完整容量计价 | 拟技术附录：价格情景逐站明细 | 仅技术附录；保留原站级解 | 历史年站级分布为2025模板；非逐站历史实测 | 0 | 91547d67130eb91eac846049eb8d36b2b469ab0d4e184ba3717118c57299a0b2
D013597 | 邳州 110kV 2025年 刚性 BDZ-00096 当年储能新增投资 | K储能 | 0 | 万元 | 实验/研究/rebuild_2026/source_audit/capacity_release_simulation/reserve_policy_v4/recommendation_matrix/cost_sensitivity/storage_1_5_rigid_stations.csv | CSV物理行49；字段storage_capex_10k_cny | 十柜整包重复计价+剩余一至九柜线性插值；本年投资为在役数量成本函数差分 | 拟技术附录：价格情景逐站明细 | 仅技术附录；保留原站级解 | 历史年站级分布为2025模板；非逐站历史实测 | 0.0 | 91547d67130eb91eac846049eb8d36b2b469ab0d4e184ba3717118c57299a0b2
D013598 | 邳州 110kV 2025年 刚性 BDZ-00096 主变投运批次费用现值 | C主变 | 0 | 万元 | 实验/研究/rebuild_2026/source_audit/capacity_release_simulation/reserve_policy_v4/recommendation_matrix/cost_sensitivity/storage_1_5_rigid_stations.csv | CSV物理行49；字段transformer_lifecycle_npv_10k_cny | F15d、F15e | 拟技术附录：价格情景逐站明细 | 仅技术附录；保留原站级解 | 历史年站级分布为2025模板；非逐站历史实测 | 0.0 | 91547d67130eb91eac846049eb8d36b2b469ab0d4e184ba3717118c57299a0b2
D013599 | 邳州 110kV 2025年 刚性 BDZ-00096 储能投运批次费用现值 | C储能 | 0 | 万元 | 实验/研究/rebuild_2026/source_audit/capacity_release_simulation/reserve_policy_v4/recommendation_matrix/cost_sensitivity/storage_1_5_rigid_stations.csv | CSV物理行49；字段storage_lifecycle_npv_10k_cny | F15d、F15e | 拟技术附录：价格情景逐站明细 | 仅技术附录；保留原站级解 | 历史年站级分布为2025模板；非逐站历史实测 | 0.0 | 91547d67130eb91eac846049eb8d36b2b469ab0d4e184ba3717118c57299a0b2
D013600 | 邳州 110kV 2022年 刚性 BDZ-00124 容载比研究控制上限 | R上限 | 2 | MVA/MW | 实验/研究/rebuild_2026/source_audit/capacity_release_simulation/reserve_policy_v4/recommendation_matrix/cost_sensitivity/storage_1_5_rigid_stations.csv | CSV物理行50；字段clr_cap | 区域年度容量≤研究上限乘参考净峰；四年逐台正增配之和≤基期区域容量乘预算比例 | 拟技术附录：价格情景逐站明细 | 仅技术附录；保留原站级解 | 历史年站级分布为2025模板；非逐站历史实测 | 2.0 | 91547d67130eb91eac846049eb8d36b2b469ab0d4e184ba3717118c57299a0b2
D013601 | 邳州 110kV 2022年 刚性 BDZ-00124 上一年第一台主变容量 | s₁旧 | 40 | MVA | 实验/研究/rebuild_2026/source_audit/capacity_release_simulation/reserve_policy_v4/recommendation_matrix/cost_sensitivity/storage_1_5_rigid_stations.csv | CSV物理行50；字段prior_unit_1_mva | 连续路径状态 | 拟技术附录：价格情景逐站明细 | 仅技术附录；保留原站级解 | 历史年站级分布为2025模板；非逐站历史实测 | 40.0 | 91547d67130eb91eac846049eb8d36b2b469ab0d4e184ba3717118c57299a0b2
D013602 | 邳州 110kV 2022年 刚性 BDZ-00124 上一年第二台主变容量 | s₂旧 | 63 | MVA | 实验/研究/rebuild_2026/source_audit/capacity_release_simulation/reserve_policy_v4/recommendation_matrix/cost_sensitivity/storage_1_5_rigid_stations.csv | CSV物理行50；字段prior_unit_2_mva | 连续路径状态 | 拟技术附录：价格情景逐站明细 | 仅技术附录；保留原站级解 | 历史年站级分布为2025模板；非逐站历史实测 | 63.0 | 91547d67130eb91eac846049eb8d36b2b469ab0d4e184ba3717118c57299a0b2
D013603 | 邳州 110kV 2022年 刚性 BDZ-00124 本年第一台主变容量 | s₁ | 40 | MVA | 实验/研究/rebuild_2026/source_audit/capacity_release_simulation/reserve_policy_v4/recommendation_matrix/cost_sensitivity/storage_1_5_rigid_stations.csv | CSV物理行50；字段selected_unit_1_mva | 离散主变选择 | 拟技术附录：价格情景逐站明细 | 仅技术附录；保留原站级解 | 历史年站级分布为2025模板；非逐站历史实测 | 40.0 | 91547d67130eb91eac846049eb8d36b2b469ab0d4e184ba3717118c57299a0b2
D013604 | 邳州 110kV 2022年 刚性 BDZ-00124 本年第二台主变容量 | s₂ | 40 | MVA | 实验/研究/rebuild_2026/source_audit/capacity_release_simulation/reserve_policy_v4/recommendation_matrix/cost_sensitivity/storage_1_5_rigid_stations.csv | CSV物理行50；字段selected_unit_2_mva | 离散主变选择 | 拟技术附录：价格情景逐站明细 | 仅技术附录；保留原站级解 | 历史年站级分布为2025模板；非逐站历史实测 | 40.0 | 91547d67130eb91eac846049eb8d36b2b469ab0d4e184ba3717118c57299a0b2
D013605 | 邳州 110kV 2022年 刚性 BDZ-00124 选定主变容量 | S | 80 | MVA | 实验/研究/rebuild_2026/source_audit/capacity_release_simulation/reserve_policy_v4/recommendation_matrix/cost_sensitivity/storage_1_5_rigid_stations.csv | CSV物理行50；字段selected_capacity_mva | 离散主变组合加总 | 拟技术附录：价格情景逐站明细 | 仅技术附录；保留原站级解 | 历史年站级分布为2025模板；非逐站历史实测 | 80.0 | 91547d67130eb91eac846049eb8d36b2b469ab0d4e184ba3717118c57299a0b2
D013606 | 邳州 110kV 2022年 刚性 BDZ-00124 在役储能柜数 | n | 0 | 柜 | 实验/研究/rebuild_2026/source_audit/capacity_release_simulation/reserve_policy_v4/recommendation_matrix/cost_sensitivity/storage_1_5_rigid_stations.csv | CSV物理行50；字段storage_modules_in_service | 完整路径整数解 | 拟技术附录：价格情景逐站明细 | 仅技术附录；保留原站级解 | 历史年站级分布为2025模板；非逐站历史实测 | 0 | 91547d67130eb91eac846049eb8d36b2b469ab0d4e184ba3717118c57299a0b2
D013607 | 邳州 110kV 2022年 刚性 BDZ-00124 本年仿真净退出容量 | ΔS退出 | 23 | MVA | 实验/研究/rebuild_2026/source_audit/capacity_release_simulation/reserve_policy_v4/recommendation_matrix/cost_sensitivity/storage_1_5_rigid_stations.csv | CSV物理行50；字段released_capacity_mva | max(0,上一年站容量减本年) | 拟技术附录：价格情景逐站明细 | 仅技术附录；保留原站级解 | 历史年站级分布为2025模板；非逐站历史实测 | 23.0 | 91547d67130eb91eac846049eb8d36b2b469ab0d4e184ba3717118c57299a0b2
D013608 | 邳州 110kV 2022年 刚性 BDZ-00124 本年主变容量净变化 | ΔS | -23 | MVA | 实验/研究/rebuild_2026/source_audit/capacity_release_simulation/reserve_policy_v4/recommendation_matrix/cost_sensitivity/storage_1_5_rigid_stations.csv | CSV物理行50；字段net_capacity_change_mva | 本年容量减上一年 | 拟技术附录：价格情景逐站明细 | 仅技术附录；保留原站级解 | 历史年站级分布为2025模板；非逐站历史实测 | -23.0 | 91547d67130eb91eac846049eb8d36b2b469ab0d4e184ba3717118c57299a0b2
D013609 | 邳州 110kV 2022年 刚性 BDZ-00124 当年新增储能柜数 | Δn | 0 | 柜 | 实验/研究/rebuild_2026/source_audit/capacity_release_simulation/reserve_policy_v4/recommendation_matrix/cost_sensitivity/storage_1_5_rigid_stations.csv | CSV物理行50；字段new_storage_modules | 本年在役数量减上一年 | 拟技术附录：价格情景逐站明细 | 仅技术附录；保留原站级解 | 历史年站级分布为2025模板；非逐站历史实测 | 0 | 91547d67130eb91eac846049eb8d36b2b469ab0d4e184ba3717118c57299a0b2
D013610 | 邳州 110kV 2022年 刚性 BDZ-00124 站级正向峰值静态需求 | L⁺ | 52.9856 | MW | 实验/研究/rebuild_2026/source_audit/capacity_release_simulation/reserve_policy_v4/recommendation_matrix/cost_sensitivity/storage_1_5_rigid_stations.csv | CSV物理行50；字段forward_screen_mw | 年度站级场景 | 拟技术附录：价格情景逐站明细 | 仅技术附录；保留原站级解 | 历史年站级分布为2025模板；非逐站历史实测 | 52.985579 | 91547d67130eb91eac846049eb8d36b2b469ab0d4e184ba3717118c57299a0b2
D013611 | 邳州 110kV 2022年 刚性 BDZ-00124 站级反向峰值静态需求 | L⁻ | 0 | MW | 实验/研究/rebuild_2026/source_audit/capacity_release_simulation/reserve_policy_v4/recommendation_matrix/cost_sensitivity/storage_1_5_rigid_stations.csv | CSV物理行50；字段reverse_screen_mw | F13及2025全年极值合并 | 拟技术附录：价格情景逐站明细 | 仅技术附录；保留原站级解 | 历史年站级分布为2025模板；非逐站历史实测 | 0.0 | 91547d67130eb91eac846049eb8d36b2b469ab0d4e184ba3717118c57299a0b2
D013612 | 邳州 110kV 2022年 刚性 BDZ-00124 当年主变购置投资 | K主变 | 0 | 万元 | 实验/研究/rebuild_2026/source_audit/capacity_release_simulation/reserve_policy_v4/recommendation_matrix/cost_sensitivity/storage_1_5_rigid_stations.csv | CSV物理行50；字段transformer_capex_10k_cny | 同电压替换案例静态总投资之和/新购容量之和；升档按新购完整容量计价 | 拟技术附录：价格情景逐站明细 | 仅技术附录；保留原站级解 | 历史年站级分布为2025模板；非逐站历史实测 | 0 | 91547d67130eb91eac846049eb8d36b2b469ab0d4e184ba3717118c57299a0b2
D013613 | 邳州 110kV 2022年 刚性 BDZ-00124 当年储能新增投资 | K储能 | 0 | 万元 | 实验/研究/rebuild_2026/source_audit/capacity_release_simulation/reserve_policy_v4/recommendation_matrix/cost_sensitivity/storage_1_5_rigid_stations.csv | CSV物理行50；字段storage_capex_10k_cny | 十柜整包重复计价+剩余一至九柜线性插值；本年投资为在役数量成本函数差分 | 拟技术附录：价格情景逐站明细 | 仅技术附录；保留原站级解 | 历史年站级分布为2025模板；非逐站历史实测 | 0.0 | 91547d67130eb91eac846049eb8d36b2b469ab0d4e184ba3717118c57299a0b2
D013614 | 邳州 110kV 2022年 刚性 BDZ-00124 主变投运批次费用现值 | C主变 | 0 | 万元 | 实验/研究/rebuild_2026/source_audit/capacity_release_simulation/reserve_policy_v4/recommendation_matrix/cost_sensitivity/storage_1_5_rigid_stations.csv | CSV物理行50；字段transformer_lifecycle_npv_10k_cny | F15d、F15e | 拟技术附录：价格情景逐站明细 | 仅技术附录；保留原站级解 | 历史年站级分布为2025模板；非逐站历史实测 | 0.0 | 91547d67130eb91eac846049eb8d36b2b469ab0d4e184ba3717118c57299a0b2
D013615 | 邳州 110kV 2022年 刚性 BDZ-00124 储能投运批次费用现值 | C储能 | 0 | 万元 | 实验/研究/rebuild_2026/source_audit/capacity_release_simulation/reserve_policy_v4/recommendation_matrix/cost_sensitivity/storage_1_5_rigid_stations.csv | CSV物理行50；字段storage_lifecycle_npv_10k_cny | F15d、F15e | 拟技术附录：价格情景逐站明细 | 仅技术附录；保留原站级解 | 历史年站级分布为2025模板；非逐站历史实测 | 0.0 | 91547d67130eb91eac846049eb8d36b2b469ab0d4e184ba3717118c57299a0b2
D013616 | 邳州 110kV 2023年 刚性 BDZ-00124 容载比研究控制上限 | R上限 | 2 | MVA/MW | 实验/研究/rebuild_2026/source_audit/capacity_release_simulation/reserve_policy_v4/recommendation_matrix/cost_sensitivity/storage_1_5_rigid_stations.csv | CSV物理行51；字段clr_cap | 区域年度容量≤研究上限乘参考净峰；四年逐台正增配之和≤基期区域容量乘预算比例 | 拟技术附录：价格情景逐站明细 | 仅技术附录；保留原站级解 | 历史年站级分布为2025模板；非逐站历史实测 | 2.0 | 91547d67130eb91eac846049eb8d36b2b469ab0d4e184ba3717118c57299a0b2
D013617 | 邳州 110kV 2023年 刚性 BDZ-00124 上一年第一台主变容量 | s₁旧 | 40 | MVA | 实验/研究/rebuild_2026/source_audit/capacity_release_simulation/reserve_policy_v4/recommendation_matrix/cost_sensitivity/storage_1_5_rigid_stations.csv | CSV物理行51；字段prior_unit_1_mva | 连续路径状态 | 拟技术附录：价格情景逐站明细 | 仅技术附录；保留原站级解 | 历史年站级分布为2025模板；非逐站历史实测 | 40.0 | 91547d67130eb91eac846049eb8d36b2b469ab0d4e184ba3717118c57299a0b2
D013618 | 邳州 110kV 2023年 刚性 BDZ-00124 上一年第二台主变容量 | s₂旧 | 40 | MVA | 实验/研究/rebuild_2026/source_audit/capacity_release_simulation/reserve_policy_v4/recommendation_matrix/cost_sensitivity/storage_1_5_rigid_stations.csv | CSV物理行51；字段prior_unit_2_mva | 连续路径状态 | 拟技术附录：价格情景逐站明细 | 仅技术附录；保留原站级解 | 历史年站级分布为2025模板；非逐站历史实测 | 40.0 | 91547d67130eb91eac846049eb8d36b2b469ab0d4e184ba3717118c57299a0b2
D013619 | 邳州 110kV 2023年 刚性 BDZ-00124 本年第一台主变容量 | s₁ | 40 | MVA | 实验/研究/rebuild_2026/source_audit/capacity_release_simulation/reserve_policy_v4/recommendation_matrix/cost_sensitivity/storage_1_5_rigid_stations.csv | CSV物理行51；字段selected_unit_1_mva | 离散主变选择 | 拟技术附录：价格情景逐站明细 | 仅技术附录；保留原站级解 | 历史年站级分布为2025模板；非逐站历史实测 | 40.0 | 91547d67130eb91eac846049eb8d36b2b469ab0d4e184ba3717118c57299a0b2
D013620 | 邳州 110kV 2023年 刚性 BDZ-00124 本年第二台主变容量 | s₂ | 40 | MVA | 实验/研究/rebuild_2026/source_audit/capacity_release_simulation/reserve_policy_v4/recommendation_matrix/cost_sensitivity/storage_1_5_rigid_stations.csv | CSV物理行51；字段selected_unit_2_mva | 离散主变选择 | 拟技术附录：价格情景逐站明细 | 仅技术附录；保留原站级解 | 历史年站级分布为2025模板；非逐站历史实测 | 40.0 | 91547d67130eb91eac846049eb8d36b2b469ab0d4e184ba3717118c57299a0b2
D013621 | 邳州 110kV 2023年 刚性 BDZ-00124 选定主变容量 | S | 80 | MVA | 实验/研究/rebuild_2026/source_audit/capacity_release_simulation/reserve_policy_v4/recommendation_matrix/cost_sensitivity/storage_1_5_rigid_stations.csv | CSV物理行51；字段selected_capacity_mva | 离散主变组合加总 | 拟技术附录：价格情景逐站明细 | 仅技术附录；保留原站级解 | 历史年站级分布为2025模板；非逐站历史实测 | 80.0 | 91547d67130eb91eac846049eb8d36b2b469ab0d4e184ba3717118c57299a0b2
D013622 | 邳州 110kV 2023年 刚性 BDZ-00124 在役储能柜数 | n | 0 | 柜 | 实验/研究/rebuild_2026/source_audit/capacity_release_simulation/reserve_policy_v4/recommendation_matrix/cost_sensitivity/storage_1_5_rigid_stations.csv | CSV物理行51；字段storage_modules_in_service | 完整路径整数解 | 拟技术附录：价格情景逐站明细 | 仅技术附录；保留原站级解 | 历史年站级分布为2025模板；非逐站历史实测 | 0 | 91547d67130eb91eac846049eb8d36b2b469ab0d4e184ba3717118c57299a0b2
D013623 | 邳州 110kV 2023年 刚性 BDZ-00124 本年仿真净退出容量 | ΔS退出 | 0 | MVA | 实验/研究/rebuild_2026/source_audit/capacity_release_simulation/reserve_policy_v4/recommendation_matrix/cost_sensitivity/storage_1_5_rigid_stations.csv | CSV物理行51；字段released_capacity_mva | max(0,上一年站容量减本年) | 拟技术附录：价格情景逐站明细 | 仅技术附录；保留原站级解 | 历史年站级分布为2025模板；非逐站历史实测 | 0.0 | 91547d67130eb91eac846049eb8d36b2b469ab0d4e184ba3717118c57299a0b2
D013624 | 邳州 110kV 2023年 刚性 BDZ-00124 本年主变容量净变化 | ΔS | 0 | MVA | 实验/研究/rebuild_2026/source_audit/capacity_release_simulation/reserve_policy_v4/recommendation_matrix/cost_sensitivity/storage_1_5_rigid_stations.csv | CSV物理行51；字段net_capacity_change_mva | 本年容量减上一年 | 拟技术附录：价格情景逐站明细 | 仅技术附录；保留原站级解 | 历史年站级分布为2025模板；非逐站历史实测 | 0.0 | 91547d67130eb91eac846049eb8d36b2b469ab0d4e184ba3717118c57299a0b2
D013625 | 邳州 110kV 2023年 刚性 BDZ-00124 当年新增储能柜数 | Δn | 0 | 柜 | 实验/研究/rebuild_2026/source_audit/capacity_release_simulation/reserve_policy_v4/recommendation_matrix/cost_sensitivity/storage_1_5_rigid_stations.csv | CSV物理行51；字段new_storage_modules | 本年在役数量减上一年 | 拟技术附录：价格情景逐站明细 | 仅技术附录；保留原站级解 | 历史年站级分布为2025模板；非逐站历史实测 | 0 | 91547d67130eb91eac846049eb8d36b2b469ab0d4e184ba3717118c57299a0b2
D013626 | 邳州 110kV 2023年 刚性 BDZ-00124 站级正向峰值静态需求 | L⁺ | 48.8898 | MW | 实验/研究/rebuild_2026/source_audit/capacity_release_simulation/reserve_policy_v4/recommendation_matrix/cost_sensitivity/storage_1_5_rigid_stations.csv | CSV物理行51；字段forward_screen_mw | 年度站级场景 | 拟技术附录：价格情景逐站明细 | 仅技术附录；保留原站级解 | 历史年站级分布为2025模板；非逐站历史实测 | 48.889822 | 91547d67130eb91eac846049eb8d36b2b469ab0d4e184ba3717118c57299a0b2
D013627 | 邳州 110kV 2023年 刚性 BDZ-00124 站级反向峰值静态需求 | L⁻ | 1.6405 | MW | 实验/研究/rebuild_2026/source_audit/capacity_release_simulation/reserve_policy_v4/recommendation_matrix/cost_sensitivity/storage_1_5_rigid_stations.csv | CSV物理行51；字段reverse_screen_mw | F13及2025全年极值合并 | 拟技术附录：价格情景逐站明细 | 仅技术附录；保留原站级解 | 历史年站级分布为2025模板；非逐站历史实测 | 1.64051 | 91547d67130eb91eac846049eb8d36b2b469ab0d4e184ba3717118c57299a0b2
D013628 | 邳州 110kV 2023年 刚性 BDZ-00124 当年主变购置投资 | K主变 | 0 | 万元 | 实验/研究/rebuild_2026/source_audit/capacity_release_simulation/reserve_policy_v4/recommendation_matrix/cost_sensitivity/storage_1_5_rigid_stations.csv | CSV物理行51；字段transformer_capex_10k_cny | 同电压替换案例静态总投资之和/新购容量之和；升档按新购完整容量计价 | 拟技术附录：价格情景逐站明细 | 仅技术附录；保留原站级解 | 历史年站级分布为2025模板；非逐站历史实测 | 0 | 91547d67130eb91eac846049eb8d36b2b469ab0d4e184ba3717118c57299a0b2
D013629 | 邳州 110kV 2023年 刚性 BDZ-00124 当年储能新增投资 | K储能 | 0 | 万元 | 实验/研究/rebuild_2026/source_audit/capacity_release_simulation/reserve_policy_v4/recommendation_matrix/cost_sensitivity/storage_1_5_rigid_stations.csv | CSV物理行51；字段storage_capex_10k_cny | 十柜整包重复计价+剩余一至九柜线性插值；本年投资为在役数量成本函数差分 | 拟技术附录：价格情景逐站明细 | 仅技术附录；保留原站级解 | 历史年站级分布为2025模板；非逐站历史实测 | 0.0 | 91547d67130eb91eac846049eb8d36b2b469ab0d4e184ba3717118c57299a0b2
D013630 | 邳州 110kV 2023年 刚性 BDZ-00124 主变投运批次费用现值 | C主变 | 0 | 万元 | 实验/研究/rebuild_2026/source_audit/capacity_release_simulation/reserve_policy_v4/recommendation_matrix/cost_sensitivity/storage_1_5_rigid_stations.csv | CSV物理行51；字段transformer_lifecycle_npv_10k_cny | F15d、F15e | 拟技术附录：价格情景逐站明细 | 仅技术附录；保留原站级解 | 历史年站级分布为2025模板；非逐站历史实测 | 0.0 | 91547d67130eb91eac846049eb8d36b2b469ab0d4e184ba3717118c57299a0b2
D013631 | 邳州 110kV 2023年 刚性 BDZ-00124 储能投运批次费用现值 | C储能 | 0 | 万元 | 实验/研究/rebuild_2026/source_audit/capacity_release_simulation/reserve_policy_v4/recommendation_matrix/cost_sensitivity/storage_1_5_rigid_stations.csv | CSV物理行51；字段storage_lifecycle_npv_10k_cny | F15d、F15e | 拟技术附录：价格情景逐站明细 | 仅技术附录；保留原站级解 | 历史年站级分布为2025模板；非逐站历史实测 | 0.0 | 91547d67130eb91eac846049eb8d36b2b469ab0d4e184ba3717118c57299a0b2
D013632 | 邳州 110kV 2024年 刚性 BDZ-00124 容载比研究控制上限 | R上限 | 2 | MVA/MW | 实验/研究/rebuild_2026/source_audit/capacity_release_simulation/reserve_policy_v4/recommendation_matrix/cost_sensitivity/storage_1_5_rigid_stations.csv | CSV物理行52；字段clr_cap | 区域年度容量≤研究上限乘参考净峰；四年逐台正增配之和≤基期区域容量乘预算比例 | 拟技术附录：价格情景逐站明细 | 仅技术附录；保留原站级解 | 历史年站级分布为2025模板；非逐站历史实测 | 2.0 | 91547d67130eb91eac846049eb8d36b2b469ab0d4e184ba3717118c57299a0b2
D013633 | 邳州 110kV 2024年 刚性 BDZ-00124 上一年第一台主变容量 | s₁旧 | 40 | MVA | 实验/研究/rebuild_2026/source_audit/capacity_release_simulation/reserve_policy_v4/recommendation_matrix/cost_sensitivity/storage_1_5_rigid_stations.csv | CSV物理行52；字段prior_unit_1_mva | 连续路径状态 | 拟技术附录：价格情景逐站明细 | 仅技术附录；保留原站级解 | 历史年站级分布为2025模板；非逐站历史实测 | 40.0 | 91547d67130eb91eac846049eb8d36b2b469ab0d4e184ba3717118c57299a0b2
D013634 | 邳州 110kV 2024年 刚性 BDZ-00124 上一年第二台主变容量 | s₂旧 | 40 | MVA | 实验/研究/rebuild_2026/source_audit/capacity_release_simulation/reserve_policy_v4/recommendation_matrix/cost_sensitivity/storage_1_5_rigid_stations.csv | CSV物理行52；字段prior_unit_2_mva | 连续路径状态 | 拟技术附录：价格情景逐站明细 | 仅技术附录；保留原站级解 | 历史年站级分布为2025模板；非逐站历史实测 | 40.0 | 91547d67130eb91eac846049eb8d36b2b469ab0d4e184ba3717118c57299a0b2
D013635 | 邳州 110kV 2024年 刚性 BDZ-00124 本年第一台主变容量 | s₁ | 40 | MVA | 实验/研究/rebuild_2026/source_audit/capacity_release_simulation/reserve_policy_v4/recommendation_matrix/cost_sensitivity/storage_1_5_rigid_stations.csv | CSV物理行52；字段selected_unit_1_mva | 离散主变选择 | 拟技术附录：价格情景逐站明细 | 仅技术附录；保留原站级解 | 历史年站级分布为2025模板；非逐站历史实测 | 40.0 | 91547d67130eb91eac846049eb8d36b2b469ab0d4e184ba3717118c57299a0b2
D013636 | 邳州 110kV 2024年 刚性 BDZ-00124 本年第二台主变容量 | s₂ | 40 | MVA | 实验/研究/rebuild_2026/source_audit/capacity_release_simulation/reserve_policy_v4/recommendation_matrix/cost_sensitivity/storage_1_5_rigid_stations.csv | CSV物理行52；字段selected_unit_2_mva | 离散主变选择 | 拟技术附录：价格情景逐站明细 | 仅技术附录；保留原站级解 | 历史年站级分布为2025模板；非逐站历史实测 | 40.0 | 91547d67130eb91eac846049eb8d36b2b469ab0d4e184ba3717118c57299a0b2
D013637 | 邳州 110kV 2024年 刚性 BDZ-00124 选定主变容量 | S | 80 | MVA | 实验/研究/rebuild_2026/source_audit/capacity_release_simulation/reserve_policy_v4/recommendation_matrix/cost_sensitivity/storage_1_5_rigid_stations.csv | CSV物理行52；字段selected_capacity_mva | 离散主变组合加总 | 拟技术附录：价格情景逐站明细 | 仅技术附录；保留原站级解 | 历史年站级分布为2025模板；非逐站历史实测 | 80.0 | 91547d67130eb91eac846049eb8d36b2b469ab0d4e184ba3717118c57299a0b2
D013638 | 邳州 110kV 2024年 刚性 BDZ-00124 在役储能柜数 | n | 0 | 柜 | 实验/研究/rebuild_2026/source_audit/capacity_release_simulation/reserve_policy_v4/recommendation_matrix/cost_sensitivity/storage_1_5_rigid_stations.csv | CSV物理行52；字段storage_modules_in_service | 完整路径整数解 | 拟技术附录：价格情景逐站明细 | 仅技术附录；保留原站级解 | 历史年站级分布为2025模板；非逐站历史实测 | 0 | 91547d67130eb91eac846049eb8d36b2b469ab0d4e184ba3717118c57299a0b2
D013639 | 邳州 110kV 2024年 刚性 BDZ-00124 本年仿真净退出容量 | ΔS退出 | 0 | MVA | 实验/研究/rebuild_2026/source_audit/capacity_release_simulation/reserve_policy_v4/recommendation_matrix/cost_sensitivity/storage_1_5_rigid_stations.csv | CSV物理行52；字段released_capacity_mva | max(0,上一年站容量减本年) | 拟技术附录：价格情景逐站明细 | 仅技术附录；保留原站级解 | 历史年站级分布为2025模板；非逐站历史实测 | 0.0 | 91547d67130eb91eac846049eb8d36b2b469ab0d4e184ba3717118c57299a0b2
D013640 | 邳州 110kV 2024年 刚性 BDZ-00124 本年主变容量净变化 | ΔS | 0 | MVA | 实验/研究/rebuild_2026/source_audit/capacity_release_simulation/reserve_policy_v4/recommendation_matrix/cost_sensitivity/storage_1_5_rigid_stations.csv | CSV物理行52；字段net_capacity_change_mva | 本年容量减上一年 | 拟技术附录：价格情景逐站明细 | 仅技术附录；保留原站级解 | 历史年站级分布为2025模板；非逐站历史实测 | 0.0 | 91547d67130eb91eac846049eb8d36b2b469ab0d4e184ba3717118c57299a0b2
D013641 | 邳州 110kV 2024年 刚性 BDZ-00124 当年新增储能柜数 | Δn | 0 | 柜 | 实验/研究/rebuild_2026/source_audit/capacity_release_simulation/reserve_policy_v4/recommendation_matrix/cost_sensitivity/storage_1_5_rigid_stations.csv | CSV物理行52；字段new_storage_modules | 本年在役数量减上一年 | 拟技术附录：价格情景逐站明细 | 仅技术附录；保留原站级解 | 历史年站级分布为2025模板；非逐站历史实测 | 0 | 91547d67130eb91eac846049eb8d36b2b469ab0d4e184ba3717118c57299a0b2
D013642 | 邳州 110kV 2024年 刚性 BDZ-00124 站级正向峰值静态需求 | L⁺ | 55.4041 | MW | 实验/研究/rebuild_2026/source_audit/capacity_release_simulation/reserve_policy_v4/recommendation_matrix/cost_sensitivity/storage_1_5_rigid_stations.csv | CSV物理行52；字段forward_screen_mw | 年度站级场景 | 拟技术附录：价格情景逐站明细 | 仅技术附录；保留原站级解 | 历史年站级分布为2025模板；非逐站历史实测 | 55.404108 | 91547d67130eb91eac846049eb8d36b2b469ab0d4e184ba3717118c57299a0b2
D013643 | 邳州 110kV 2024年 刚性 BDZ-00124 站级反向峰值静态需求 | L⁻ | 16.0967 | MW | 实验/研究/rebuild_2026/source_audit/capacity_release_simulation/reserve_policy_v4/recommendation_matrix/cost_sensitivity/storage_1_5_rigid_stations.csv | CSV物理行52；字段reverse_screen_mw | F13及2025全年极值合并 | 拟技术附录：价格情景逐站明细 | 仅技术附录；保留原站级解 | 历史年站级分布为2025模板；非逐站历史实测 | 16.09665 | 91547d67130eb91eac846049eb8d36b2b469ab0d4e184ba3717118c57299a0b2
D013644 | 邳州 110kV 2024年 刚性 BDZ-00124 当年主变购置投资 | K主变 | 0 | 万元 | 实验/研究/rebuild_2026/source_audit/capacity_release_simulation/reserve_policy_v4/recommendation_matrix/cost_sensitivity/storage_1_5_rigid_stations.csv | CSV物理行52；字段transformer_capex_10k_cny | 同电压替换案例静态总投资之和/新购容量之和；升档按新购完整容量计价 | 拟技术附录：价格情景逐站明细 | 仅技术附录；保留原站级解 | 历史年站级分布为2025模板；非逐站历史实测 | 0 | 91547d67130eb91eac846049eb8d36b2b469ab0d4e184ba3717118c57299a0b2
D013645 | 邳州 110kV 2024年 刚性 BDZ-00124 当年储能新增投资 | K储能 | 0 | 万元 | 实验/研究/rebuild_2026/source_audit/capacity_release_simulation/reserve_policy_v4/recommendation_matrix/cost_sensitivity/storage_1_5_rigid_stations.csv | CSV物理行52；字段storage_capex_10k_cny | 十柜整包重复计价+剩余一至九柜线性插值；本年投资为在役数量成本函数差分 | 拟技术附录：价格情景逐站明细 | 仅技术附录；保留原站级解 | 历史年站级分布为2025模板；非逐站历史实测 | 0.0 | 91547d67130eb91eac846049eb8d36b2b469ab0d4e184ba3717118c57299a0b2
D013646 | 邳州 110kV 2024年 刚性 BDZ-00124 主变投运批次费用现值 | C主变 | 0 | 万元 | 实验/研究/rebuild_2026/source_audit/capacity_release_simulation/reserve_policy_v4/recommendation_matrix/cost_sensitivity/storage_1_5_rigid_stations.csv | CSV物理行52；字段transformer_lifecycle_npv_10k_cny | F15d、F15e | 拟技术附录：价格情景逐站明细 | 仅技术附录；保留原站级解 | 历史年站级分布为2025模板；非逐站历史实测 | 0.0 | 91547d67130eb91eac846049eb8d36b2b469ab0d4e184ba3717118c57299a0b2
D013647 | 邳州 110kV 2024年 刚性 BDZ-00124 储能投运批次费用现值 | C储能 | 0 | 万元 | 实验/研究/rebuild_2026/source_audit/capacity_release_simulation/reserve_policy_v4/recommendation_matrix/cost_sensitivity/storage_1_5_rigid_stations.csv | CSV物理行52；字段storage_lifecycle_npv_10k_cny | F15d、F15e | 拟技术附录：价格情景逐站明细 | 仅技术附录；保留原站级解 | 历史年站级分布为2025模板；非逐站历史实测 | 0.0 | 91547d67130eb91eac846049eb8d36b2b469ab0d4e184ba3717118c57299a0b2
D013648 | 邳州 110kV 2025年 刚性 BDZ-00124 容载比研究控制上限 | R上限 | 2 | MVA/MW | 实验/研究/rebuild_2026/source_audit/capacity_release_simulation/reserve_policy_v4/recommendation_matrix/cost_sensitivity/storage_1_5_rigid_stations.csv | CSV物理行53；字段clr_cap | 区域年度容量≤研究上限乘参考净峰；四年逐台正增配之和≤基期区域容量乘预算比例 | 拟技术附录：价格情景逐站明细 | 仅技术附录；保留原站级解 | 历史年站级分布为2025模板；非逐站历史实测 | 2.0 | 91547d67130eb91eac846049eb8d36b2b469ab0d4e184ba3717118c57299a0b2
D013649 | 邳州 110kV 2025年 刚性 BDZ-00124 上一年第一台主变容量 | s₁旧 | 40 | MVA | 实验/研究/rebuild_2026/source_audit/capacity_release_simulation/reserve_policy_v4/recommendation_matrix/cost_sensitivity/storage_1_5_rigid_stations.csv | CSV物理行53；字段prior_unit_1_mva | 连续路径状态 | 拟技术附录：价格情景逐站明细 | 仅技术附录；保留原站级解 | 历史年站级分布为2025模板；非逐站历史实测 | 40.0 | 91547d67130eb91eac846049eb8d36b2b469ab0d4e184ba3717118c57299a0b2
D013650 | 邳州 110kV 2025年 刚性 BDZ-00124 上一年第二台主变容量 | s₂旧 | 40 | MVA | 实验/研究/rebuild_2026/source_audit/capacity_release_simulation/reserve_policy_v4/recommendation_matrix/cost_sensitivity/storage_1_5_rigid_stations.csv | CSV物理行53；字段prior_unit_2_mva | 连续路径状态 | 拟技术附录：价格情景逐站明细 | 仅技术附录；保留原站级解 | 历史年站级分布为2025模板；非逐站历史实测 | 40.0 | 91547d67130eb91eac846049eb8d36b2b469ab0d4e184ba3717118c57299a0b2
D013651 | 邳州 110kV 2025年 刚性 BDZ-00124 本年第一台主变容量 | s₁ | 40 | MVA | 实验/研究/rebuild_2026/source_audit/capacity_release_simulation/reserve_policy_v4/recommendation_matrix/cost_sensitivity/storage_1_5_rigid_stations.csv | CSV物理行53；字段selected_unit_1_mva | 离散主变选择 | 拟技术附录：价格情景逐站明细 | 仅技术附录；保留原站级解 | 历史年站级分布为2025模板；非逐站历史实测 | 40.0 | 91547d67130eb91eac846049eb8d36b2b469ab0d4e184ba3717118c57299a0b2
D013652 | 邳州 110kV 2025年 刚性 BDZ-00124 本年第二台主变容量 | s₂ | 40 | MVA | 实验/研究/rebuild_2026/source_audit/capacity_release_simulation/reserve_policy_v4/recommendation_matrix/cost_sensitivity/storage_1_5_rigid_stations.csv | CSV物理行53；字段selected_unit_2_mva | 离散主变选择 | 拟技术附录：价格情景逐站明细 | 仅技术附录；保留原站级解 | 历史年站级分布为2025模板；非逐站历史实测 | 40.0 | 91547d67130eb91eac846049eb8d36b2b469ab0d4e184ba3717118c57299a0b2
D013653 | 邳州 110kV 2025年 刚性 BDZ-00124 选定主变容量 | S | 80 | MVA | 实验/研究/rebuild_2026/source_audit/capacity_release_simulation/reserve_policy_v4/recommendation_matrix/cost_sensitivity/storage_1_5_rigid_stations.csv | CSV物理行53；字段selected_capacity_mva | 离散主变组合加总 | 拟技术附录：价格情景逐站明细 | 仅技术附录；保留原站级解 | 历史年站级分布为2025模板；非逐站历史实测 | 80.0 | 91547d67130eb91eac846049eb8d36b2b469ab0d4e184ba3717118c57299a0b2
D013654 | 邳州 110kV 2025年 刚性 BDZ-00124 在役储能柜数 | n | 0 | 柜 | 实验/研究/rebuild_2026/source_audit/capacity_release_simulation/reserve_policy_v4/recommendation_matrix/cost_sensitivity/storage_1_5_rigid_stations.csv | CSV物理行53；字段storage_modules_in_service | 完整路径整数解 | 拟技术附录：价格情景逐站明细 | 仅技术附录；保留原站级解 | 历史年站级分布为2025模板；非逐站历史实测 | 0 | 91547d67130eb91eac846049eb8d36b2b469ab0d4e184ba3717118c57299a0b2
D013655 | 邳州 110kV 2025年 刚性 BDZ-00124 本年仿真净退出容量 | ΔS退出 | 0 | MVA | 实验/研究/rebuild_2026/source_audit/capacity_release_simulation/reserve_policy_v4/recommendation_matrix/cost_sensitivity/storage_1_5_rigid_stations.csv | CSV物理行53；字段released_capacity_mva | max(0,上一年站容量减本年) | 拟技术附录：价格情景逐站明细 | 仅技术附录；保留原站级解 | 历史年站级分布为2025模板；非逐站历史实测 | 0.0 | 91547d67130eb91eac846049eb8d36b2b469ab0d4e184ba3717118c57299a0b2
D013656 | 邳州 110kV 2025年 刚性 BDZ-00124 本年主变容量净变化 | ΔS | 0 | MVA | 实验/研究/rebuild_2026/source_audit/capacity_release_simulation/reserve_policy_v4/recommendation_matrix/cost_sensitivity/storage_1_5_rigid_stations.csv | CSV物理行53；字段net_capacity_change_mva | 本年容量减上一年 | 拟技术附录：价格情景逐站明细 | 仅技术附录；保留原站级解 | 历史年站级分布为2025模板；非逐站历史实测 | 0.0 | 91547d67130eb91eac846049eb8d36b2b469ab0d4e184ba3717118c57299a0b2
D013657 | 邳州 110kV 2025年 刚性 BDZ-00124 当年新增储能柜数 | Δn | 0 | 柜 | 实验/研究/rebuild_2026/source_audit/capacity_release_simulation/reserve_policy_v4/recommendation_matrix/cost_sensitivity/storage_1_5_rigid_stations.csv | CSV物理行53；字段new_storage_modules | 本年在役数量减上一年 | 拟技术附录：价格情景逐站明细 | 仅技术附录；保留原站级解 | 历史年站级分布为2025模板；非逐站历史实测 | 0 | 91547d67130eb91eac846049eb8d36b2b469ab0d4e184ba3717118c57299a0b2
D013658 | 邳州 110kV 2025年 刚性 BDZ-00124 站级正向峰值静态需求 | L⁺ | 61.4276 | MW | 实验/研究/rebuild_2026/source_audit/capacity_release_simulation/reserve_policy_v4/recommendation_matrix/cost_sensitivity/storage_1_5_rigid_stations.csv | CSV物理行53；字段forward_screen_mw | 年度站级场景 | 拟技术附录：价格情景逐站明细 | 仅技术附录；保留原站级解 | 历史年站级分布为2025模板；非逐站历史实测 | 61.427636 | 91547d67130eb91eac846049eb8d36b2b469ab0d4e184ba3717118c57299a0b2
D013659 | 邳州 110kV 2025年 刚性 BDZ-00124 站级反向峰值静态需求 | L⁻ | 30.65 | MW | 实验/研究/rebuild_2026/source_audit/capacity_release_simulation/reserve_policy_v4/recommendation_matrix/cost_sensitivity/storage_1_5_rigid_stations.csv | CSV物理行53；字段reverse_screen_mw | F13及2025全年极值合并 | 拟技术附录：价格情景逐站明细 | 仅技术附录；保留原站级解 | 历史年站级分布为2025模板；非逐站历史实测 | 30.65 | 91547d67130eb91eac846049eb8d36b2b469ab0d4e184ba3717118c57299a0b2
D013660 | 邳州 110kV 2025年 刚性 BDZ-00124 当年主变购置投资 | K主变 | 0 | 万元 | 实验/研究/rebuild_2026/source_audit/capacity_release_simulation/reserve_policy_v4/recommendation_matrix/cost_sensitivity/storage_1_5_rigid_stations.csv | CSV物理行53；字段transformer_capex_10k_cny | 同电压替换案例静态总投资之和/新购容量之和；升档按新购完整容量计价 | 拟技术附录：价格情景逐站明细 | 仅技术附录；保留原站级解 | 历史年站级分布为2025模板；非逐站历史实测 | 0 | 91547d67130eb91eac846049eb8d36b2b469ab0d4e184ba3717118c57299a0b2
D013661 | 邳州 110kV 2025年 刚性 BDZ-00124 当年储能新增投资 | K储能 | 0 | 万元 | 实验/研究/rebuild_2026/source_audit/capacity_release_simulation/reserve_policy_v4/recommendation_matrix/cost_sensitivity/storage_1_5_rigid_stations.csv | CSV物理行53；字段storage_capex_10k_cny | 十柜整包重复计价+剩余一至九柜线性插值；本年投资为在役数量成本函数差分 | 拟技术附录：价格情景逐站明细 | 仅技术附录；保留原站级解 | 历史年站级分布为2025模板；非逐站历史实测 | 0.0 | 91547d67130eb91eac846049eb8d36b2b469ab0d4e184ba3717118c57299a0b2
D013662 | 邳州 110kV 2025年 刚性 BDZ-00124 主变投运批次费用现值 | C主变 | 0 | 万元 | 实验/研究/rebuild_2026/source_audit/capacity_release_simulation/reserve_policy_v4/recommendation_matrix/cost_sensitivity/storage_1_5_rigid_stations.csv | CSV物理行53；字段transformer_lifecycle_npv_10k_cny | F15d、F15e | 拟技术附录：价格情景逐站明细 | 仅技术附录；保留原站级解 | 历史年站级分布为2025模板；非逐站历史实测 | 0.0 | 91547d67130eb91eac846049eb8d36b2b469ab0d4e184ba3717118c57299a0b2
D013663 | 邳州 110kV 2025年 刚性 BDZ-00124 储能投运批次费用现值 | C储能 | 0 | 万元 | 实验/研究/rebuild_2026/source_audit/capacity_release_simulation/reserve_policy_v4/recommendation_matrix/cost_sensitivity/storage_1_5_rigid_stations.csv | CSV物理行53；字段storage_lifecycle_npv_10k_cny | F15d、F15e | 拟技术附录：价格情景逐站明细 | 仅技术附录；保留原站级解 | 历史年站级分布为2025模板；非逐站历史实测 | 0.0 | 91547d67130eb91eac846049eb8d36b2b469ab0d4e184ba3717118c57299a0b2
D013664 | 邳州 110kV 2022年 刚性 BDZ-00135 容载比研究控制上限 | R上限 | 2 | MVA/MW | 实验/研究/rebuild_2026/source_audit/capacity_release_simulation/reserve_policy_v4/recommendation_matrix/cost_sensitivity/storage_1_5_rigid_stations.csv | CSV物理行54；字段clr_cap | 区域年度容量≤研究上限乘参考净峰；四年逐台正增配之和≤基期区域容量乘预算比例 | 拟技术附录：价格情景逐站明细 | 仅技术附录；保留原站级解 | 历史年站级分布为2025模板；非逐站历史实测 | 2.0 | 91547d67130eb91eac846049eb8d36b2b469ab0d4e184ba3717118c57299a0b2
D013665 | 邳州 110kV 2022年 刚性 BDZ-00135 上一年第一台主变容量 | s₁旧 | 40 | MVA | 实验/研究/rebuild_2026/source_audit/capacity_release_simulation/reserve_policy_v4/recommendation_matrix/cost_sensitivity/storage_1_5_rigid_stations.csv | CSV物理行54；字段prior_unit_1_mva | 连续路径状态 | 拟技术附录：价格情景逐站明细 | 仅技术附录；保留原站级解 | 历史年站级分布为2025模板；非逐站历史实测 | 40.0 | 91547d67130eb91eac846049eb8d36b2b469ab0d4e184ba3717118c57299a0b2
D013666 | 邳州 110kV 2022年 刚性 BDZ-00135 上一年第二台主变容量 | s₂旧 | 63 | MVA | 实验/研究/rebuild_2026/source_audit/capacity_release_simulation/reserve_policy_v4/recommendation_matrix/cost_sensitivity/storage_1_5_rigid_stations.csv | CSV物理行54；字段prior_unit_2_mva | 连续路径状态 | 拟技术附录：价格情景逐站明细 | 仅技术附录；保留原站级解 | 历史年站级分布为2025模板；非逐站历史实测 | 63.0 | 91547d67130eb91eac846049eb8d36b2b469ab0d4e184ba3717118c57299a0b2
D013667 | 邳州 110kV 2022年 刚性 BDZ-00135 本年第一台主变容量 | s₁ | 50 | MVA | 实验/研究/rebuild_2026/source_audit/capacity_release_simulation/reserve_policy_v4/recommendation_matrix/cost_sensitivity/storage_1_5_rigid_stations.csv | CSV物理行54；字段selected_unit_1_mva | 离散主变选择 | 拟技术附录：价格情景逐站明细 | 仅技术附录；保留原站级解 | 历史年站级分布为2025模板；非逐站历史实测 | 50.0 | 91547d67130eb91eac846049eb8d36b2b469ab0d4e184ba3717118c57299a0b2
D013668 | 邳州 110kV 2022年 刚性 BDZ-00135 本年第二台主变容量 | s₂ | 50 | MVA | 实验/研究/rebuild_2026/source_audit/capacity_release_simulation/reserve_policy_v4/recommendation_matrix/cost_sensitivity/storage_1_5_rigid_stations.csv | CSV物理行54；字段selected_unit_2_mva | 离散主变选择 | 拟技术附录：价格情景逐站明细 | 仅技术附录；保留原站级解 | 历史年站级分布为2025模板；非逐站历史实测 | 50.0 | 91547d67130eb91eac846049eb8d36b2b469ab0d4e184ba3717118c57299a0b2
D013669 | 邳州 110kV 2022年 刚性 BDZ-00135 选定主变容量 | S | 100 | MVA | 实验/研究/rebuild_2026/source_audit/capacity_release_simulation/reserve_policy_v4/recommendation_matrix/cost_sensitivity/storage_1_5_rigid_stations.csv | CSV物理行54；字段selected_capacity_mva | 离散主变组合加总 | 拟技术附录：价格情景逐站明细 | 仅技术附录；保留原站级解 | 历史年站级分布为2025模板；非逐站历史实测 | 100.0 | 91547d67130eb91eac846049eb8d36b2b469ab0d4e184ba3717118c57299a0b2
D013670 | 邳州 110kV 2022年 刚性 BDZ-00135 在役储能柜数 | n | 0 | 柜 | 实验/研究/rebuild_2026/source_audit/capacity_release_simulation/reserve_policy_v4/recommendation_matrix/cost_sensitivity/storage_1_5_rigid_stations.csv | CSV物理行54；字段storage_modules_in_service | 完整路径整数解 | 拟技术附录：价格情景逐站明细 | 仅技术附录；保留原站级解 | 历史年站级分布为2025模板；非逐站历史实测 | 0 | 91547d67130eb91eac846049eb8d36b2b469ab0d4e184ba3717118c57299a0b2
D013671 | 邳州 110kV 2022年 刚性 BDZ-00135 本年仿真净退出容量 | ΔS退出 | 3 | MVA | 实验/研究/rebuild_2026/source_audit/capacity_release_simulation/reserve_policy_v4/recommendation_matrix/cost_sensitivity/storage_1_5_rigid_stations.csv | CSV物理行54；字段released_capacity_mva | max(0,上一年站容量减本年) | 拟技术附录：价格情景逐站明细 | 仅技术附录；保留原站级解 | 历史年站级分布为2025模板；非逐站历史实测 | 3.0 | 91547d67130eb91eac846049eb8d36b2b469ab0d4e184ba3717118c57299a0b2
D013672 | 邳州 110kV 2022年 刚性 BDZ-00135 本年主变容量净变化 | ΔS | -3 | MVA | 实验/研究/rebuild_2026/source_audit/capacity_release_simulation/reserve_policy_v4/recommendation_matrix/cost_sensitivity/storage_1_5_rigid_stations.csv | CSV物理行54；字段net_capacity_change_mva | 本年容量减上一年 | 拟技术附录：价格情景逐站明细 | 仅技术附录；保留原站级解 | 历史年站级分布为2025模板；非逐站历史实测 | -3.0 | 91547d67130eb91eac846049eb8d36b2b469ab0d4e184ba3717118c57299a0b2
D013673 | 邳州 110kV 2022年 刚性 BDZ-00135 当年新增储能柜数 | Δn | 0 | 柜 | 实验/研究/rebuild_2026/source_audit/capacity_release_simulation/reserve_policy_v4/recommendation_matrix/cost_sensitivity/storage_1_5_rigid_stations.csv | CSV物理行54；字段new_storage_modules | 本年在役数量减上一年 | 拟技术附录：价格情景逐站明细 | 仅技术附录；保留原站级解 | 历史年站级分布为2025模板；非逐站历史实测 | 0 | 91547d67130eb91eac846049eb8d36b2b469ab0d4e184ba3717118c57299a0b2
D013674 | 邳州 110kV 2022年 刚性 BDZ-00135 站级正向峰值静态需求 | L⁺ | 73.1673 | MW | 实验/研究/rebuild_2026/source_audit/capacity_release_simulation/reserve_policy_v4/recommendation_matrix/cost_sensitivity/storage_1_5_rigid_stations.csv | CSV物理行54；字段forward_screen_mw | 年度站级场景 | 拟技术附录：价格情景逐站明细 | 仅技术附录；保留原站级解 | 历史年站级分布为2025模板；非逐站历史实测 | 73.167259 | 91547d67130eb91eac846049eb8d36b2b469ab0d4e184ba3717118c57299a0b2
D013675 | 邳州 110kV 2022年 刚性 BDZ-00135 站级反向峰值静态需求 | L⁻ | 0 | MW | 实验/研究/rebuild_2026/source_audit/capacity_release_simulation/reserve_policy_v4/recommendation_matrix/cost_sensitivity/storage_1_5_rigid_stations.csv | CSV物理行54；字段reverse_screen_mw | F13及2025全年极值合并 | 拟技术附录：价格情景逐站明细 | 仅技术附录；保留原站级解 | 历史年站级分布为2025模板；非逐站历史实测 | 0.0 | 91547d67130eb91eac846049eb8d36b2b469ab0d4e184ba3717118c57299a0b2
D013676 | 邳州 110kV 2022年 刚性 BDZ-00135 当年主变购置投资 | K主变 | 828.6667 | 万元 | 实验/研究/rebuild_2026/source_audit/capacity_release_simulation/reserve_policy_v4/recommendation_matrix/cost_sensitivity/storage_1_5_rigid_stations.csv | CSV物理行54；字段transformer_capex_10k_cny | 同电压替换案例静态总投资之和/新购容量之和；升档按新购完整容量计价 | 拟技术附录：价格情景逐站明细 | 仅技术附录；保留原站级解 | 历史年站级分布为2025模板；非逐站历史实测 | 828.66666665 | 91547d67130eb91eac846049eb8d36b2b469ab0d4e184ba3717118c57299a0b2
D013677 | 邳州 110kV 2022年 刚性 BDZ-00135 当年储能新增投资 | K储能 | 0 | 万元 | 实验/研究/rebuild_2026/source_audit/capacity_release_simulation/reserve_policy_v4/recommendation_matrix/cost_sensitivity/storage_1_5_rigid_stations.csv | CSV物理行54；字段storage_capex_10k_cny | 十柜整包重复计价+剩余一至九柜线性插值；本年投资为在役数量成本函数差分 | 拟技术附录：价格情景逐站明细 | 仅技术附录；保留原站级解 | 历史年站级分布为2025模板；非逐站历史实测 | 0.0 | 91547d67130eb91eac846049eb8d36b2b469ab0d4e184ba3717118c57299a0b2
D013678 | 邳州 110kV 2022年 刚性 BDZ-00135 主变投运批次费用现值 | C主变 | 868.9908 | 万元 | 实验/研究/rebuild_2026/source_audit/capacity_release_simulation/reserve_policy_v4/recommendation_matrix/cost_sensitivity/storage_1_5_rigid_stations.csv | CSV物理行54；字段transformer_lifecycle_npv_10k_cny | F15d、F15e | 拟技术附录：价格情景逐站明细 | 仅技术附录；保留原站级解 | 历史年站级分布为2025模板；非逐站历史实测 | 868.99081004 | 91547d67130eb91eac846049eb8d36b2b469ab0d4e184ba3717118c57299a0b2
D013679 | 邳州 110kV 2022年 刚性 BDZ-00135 储能投运批次费用现值 | C储能 | 0 | 万元 | 实验/研究/rebuild_2026/source_audit/capacity_release_simulation/reserve_policy_v4/recommendation_matrix/cost_sensitivity/storage_1_5_rigid_stations.csv | CSV物理行54；字段storage_lifecycle_npv_10k_cny | F15d、F15e | 拟技术附录：价格情景逐站明细 | 仅技术附录；保留原站级解 | 历史年站级分布为2025模板；非逐站历史实测 | 0.0 | 91547d67130eb91eac846049eb8d36b2b469ab0d4e184ba3717118c57299a0b2
D013680 | 邳州 110kV 2023年 刚性 BDZ-00135 容载比研究控制上限 | R上限 | 2 | MVA/MW | 实验/研究/rebuild_2026/source_audit/capacity_release_simulation/reserve_policy_v4/recommendation_matrix/cost_sensitivity/storage_1_5_rigid_stations.csv | CSV物理行55；字段clr_cap | 区域年度容量≤研究上限乘参考净峰；四年逐台正增配之和≤基期区域容量乘预算比例 | 拟技术附录：价格情景逐站明细 | 仅技术附录；保留原站级解 | 历史年站级分布为2025模板；非逐站历史实测 | 2.0 | 91547d67130eb91eac846049eb8d36b2b469ab0d4e184ba3717118c57299a0b2
D013681 | 邳州 110kV 2023年 刚性 BDZ-00135 上一年第一台主变容量 | s₁旧 | 50 | MVA | 实验/研究/rebuild_2026/source_audit/capacity_release_simulation/reserve_policy_v4/recommendation_matrix/cost_sensitivity/storage_1_5_rigid_stations.csv | CSV物理行55；字段prior_unit_1_mva | 连续路径状态 | 拟技术附录：价格情景逐站明细 | 仅技术附录；保留原站级解 | 历史年站级分布为2025模板；非逐站历史实测 | 50.0 | 91547d67130eb91eac846049eb8d36b2b469ab0d4e184ba3717118c57299a0b2
D013682 | 邳州 110kV 2023年 刚性 BDZ-00135 上一年第二台主变容量 | s₂旧 | 50 | MVA | 实验/研究/rebuild_2026/source_audit/capacity_release_simulation/reserve_policy_v4/recommendation_matrix/cost_sensitivity/storage_1_5_rigid_stations.csv | CSV物理行55；字段prior_unit_2_mva | 连续路径状态 | 拟技术附录：价格情景逐站明细 | 仅技术附录；保留原站级解 | 历史年站级分布为2025模板；非逐站历史实测 | 50.0 | 91547d67130eb91eac846049eb8d36b2b469ab0d4e184ba3717118c57299a0b2
D013683 | 邳州 110kV 2023年 刚性 BDZ-00135 本年第一台主变容量 | s₁ | 50 | MVA | 实验/研究/rebuild_2026/source_audit/capacity_release_simulation/reserve_policy_v4/recommendation_matrix/cost_sensitivity/storage_1_5_rigid_stations.csv | CSV物理行55；字段selected_unit_1_mva | 离散主变选择 | 拟技术附录：价格情景逐站明细 | 仅技术附录；保留原站级解 | 历史年站级分布为2025模板；非逐站历史实测 | 50.0 | 91547d67130eb91eac846049eb8d36b2b469ab0d4e184ba3717118c57299a0b2
D013684 | 邳州 110kV 2023年 刚性 BDZ-00135 本年第二台主变容量 | s₂ | 50 | MVA | 实验/研究/rebuild_2026/source_audit/capacity_release_simulation/reserve_policy_v4/recommendation_matrix/cost_sensitivity/storage_1_5_rigid_stations.csv | CSV物理行55；字段selected_unit_2_mva | 离散主变选择 | 拟技术附录：价格情景逐站明细 | 仅技术附录；保留原站级解 | 历史年站级分布为2025模板；非逐站历史实测 | 50.0 | 91547d67130eb91eac846049eb8d36b2b469ab0d4e184ba3717118c57299a0b2
D013685 | 邳州 110kV 2023年 刚性 BDZ-00135 选定主变容量 | S | 100 | MVA | 实验/研究/rebuild_2026/source_audit/capacity_release_simulation/reserve_policy_v4/recommendation_matrix/cost_sensitivity/storage_1_5_rigid_stations.csv | CSV物理行55；字段selected_capacity_mva | 离散主变组合加总 | 拟技术附录：价格情景逐站明细 | 仅技术附录；保留原站级解 | 历史年站级分布为2025模板；非逐站历史实测 | 100.0 | 91547d67130eb91eac846049eb8d36b2b469ab0d4e184ba3717118c57299a0b2
D013686 | 邳州 110kV 2023年 刚性 BDZ-00135 在役储能柜数 | n | 0 | 柜 | 实验/研究/rebuild_2026/source_audit/capacity_release_simulation/reserve_policy_v4/recommendation_matrix/cost_sensitivity/storage_1_5_rigid_stations.csv | CSV物理行55；字段storage_modules_in_service | 完整路径整数解 | 拟技术附录：价格情景逐站明细 | 仅技术附录；保留原站级解 | 历史年站级分布为2025模板；非逐站历史实测 | 0 | 91547d67130eb91eac846049eb8d36b2b469ab0d4e184ba3717118c57299a0b2
D013687 | 邳州 110kV 2023年 刚性 BDZ-00135 本年仿真净退出容量 | ΔS退出 | 0 | MVA | 实验/研究/rebuild_2026/source_audit/capacity_release_simulation/reserve_policy_v4/recommendation_matrix/cost_sensitivity/storage_1_5_rigid_stations.csv | CSV物理行55；字段released_capacity_mva | max(0,上一年站容量减本年) | 拟技术附录：价格情景逐站明细 | 仅技术附录；保留原站级解 | 历史年站级分布为2025模板；非逐站历史实测 | 0.0 | 91547d67130eb91eac846049eb8d36b2b469ab0d4e184ba3717118c57299a0b2
D013688 | 邳州 110kV 2023年 刚性 BDZ-00135 本年主变容量净变化 | ΔS | 0 | MVA | 实验/研究/rebuild_2026/source_audit/capacity_release_simulation/reserve_policy_v4/recommendation_matrix/cost_sensitivity/storage_1_5_rigid_stations.csv | CSV物理行55；字段net_capacity_change_mva | 本年容量减上一年 | 拟技术附录：价格情景逐站明细 | 仅技术附录；保留原站级解 | 历史年站级分布为2025模板；非逐站历史实测 | 0.0 | 91547d67130eb91eac846049eb8d36b2b469ab0d4e184ba3717118c57299a0b2
D013689 | 邳州 110kV 2023年 刚性 BDZ-00135 当年新增储能柜数 | Δn | 0 | 柜 | 实验/研究/rebuild_2026/source_audit/capacity_release_simulation/reserve_policy_v4/recommendation_matrix/cost_sensitivity/storage_1_5_rigid_stations.csv | CSV物理行55；字段new_storage_modules | 本年在役数量减上一年 | 拟技术附录：价格情景逐站明细 | 仅技术附录；保留原站级解 | 历史年站级分布为2025模板；非逐站历史实测 | 0 | 91547d67130eb91eac846049eb8d36b2b469ab0d4e184ba3717118c57299a0b2
D013690 | 邳州 110kV 2023年 刚性 BDZ-00135 站级正向峰值静态需求 | L⁺ | 67.5115 | MW | 实验/研究/rebuild_2026/source_audit/capacity_release_simulation/reserve_policy_v4/recommendation_matrix/cost_sensitivity/storage_1_5_rigid_stations.csv | CSV物理行55；字段forward_screen_mw | 年度站级场景 | 拟技术附录：价格情景逐站明细 | 仅技术附录；保留原站级解 | 历史年站级分布为2025模板；非逐站历史实测 | 67.511469 | 91547d67130eb91eac846049eb8d36b2b469ab0d4e184ba3717118c57299a0b2
D013691 | 邳州 110kV 2023年 刚性 BDZ-00135 站级反向峰值静态需求 | L⁻ | 2.7206 | MW | 实验/研究/rebuild_2026/source_audit/capacity_release_simulation/reserve_policy_v4/recommendation_matrix/cost_sensitivity/storage_1_5_rigid_stations.csv | CSV物理行55；字段reverse_screen_mw | F13及2025全年极值合并 | 拟技术附录：价格情景逐站明细 | 仅技术附录；保留原站级解 | 历史年站级分布为2025模板；非逐站历史实测 | 2.720648 | 91547d67130eb91eac846049eb8d36b2b469ab0d4e184ba3717118c57299a0b2
D013692 | 邳州 110kV 2023年 刚性 BDZ-00135 当年主变购置投资 | K主变 | 0 | 万元 | 实验/研究/rebuild_2026/source_audit/capacity_release_simulation/reserve_policy_v4/recommendation_matrix/cost_sensitivity/storage_1_5_rigid_stations.csv | CSV物理行55；字段transformer_capex_10k_cny | 同电压替换案例静态总投资之和/新购容量之和；升档按新购完整容量计价 | 拟技术附录：价格情景逐站明细 | 仅技术附录；保留原站级解 | 历史年站级分布为2025模板；非逐站历史实测 | 0 | 91547d67130eb91eac846049eb8d36b2b469ab0d4e184ba3717118c57299a0b2
D013693 | 邳州 110kV 2023年 刚性 BDZ-00135 当年储能新增投资 | K储能 | 0 | 万元 | 实验/研究/rebuild_2026/source_audit/capacity_release_simulation/reserve_policy_v4/recommendation_matrix/cost_sensitivity/storage_1_5_rigid_stations.csv | CSV物理行55；字段storage_capex_10k_cny | 十柜整包重复计价+剩余一至九柜线性插值；本年投资为在役数量成本函数差分 | 拟技术附录：价格情景逐站明细 | 仅技术附录；保留原站级解 | 历史年站级分布为2025模板；非逐站历史实测 | 0.0 | 91547d67130eb91eac846049eb8d36b2b469ab0d4e184ba3717118c57299a0b2
D013694 | 邳州 110kV 2023年 刚性 BDZ-00135 主变投运批次费用现值 | C主变 | 0 | 万元 | 实验/研究/rebuild_2026/source_audit/capacity_release_simulation/reserve_policy_v4/recommendation_matrix/cost_sensitivity/storage_1_5_rigid_stations.csv | CSV物理行55；字段transformer_lifecycle_npv_10k_cny | F15d、F15e | 拟技术附录：价格情景逐站明细 | 仅技术附录；保留原站级解 | 历史年站级分布为2025模板；非逐站历史实测 | 0.0 | 91547d67130eb91eac846049eb8d36b2b469ab0d4e184ba3717118c57299a0b2
D013695 | 邳州 110kV 2023年 刚性 BDZ-00135 储能投运批次费用现值 | C储能 | 0 | 万元 | 实验/研究/rebuild_2026/source_audit/capacity_release_simulation/reserve_policy_v4/recommendation_matrix/cost_sensitivity/storage_1_5_rigid_stations.csv | CSV物理行55；字段storage_lifecycle_npv_10k_cny | F15d、F15e | 拟技术附录：价格情景逐站明细 | 仅技术附录；保留原站级解 | 历史年站级分布为2025模板；非逐站历史实测 | 0.0 | 91547d67130eb91eac846049eb8d36b2b469ab0d4e184ba3717118c57299a0b2
D013696 | 邳州 110kV 2024年 刚性 BDZ-00135 容载比研究控制上限 | R上限 | 2 | MVA/MW | 实验/研究/rebuild_2026/source_audit/capacity_release_simulation/reserve_policy_v4/recommendation_matrix/cost_sensitivity/storage_1_5_rigid_stations.csv | CSV物理行56；字段clr_cap | 区域年度容量≤研究上限乘参考净峰；四年逐台正增配之和≤基期区域容量乘预算比例 | 拟技术附录：价格情景逐站明细 | 仅技术附录；保留原站级解 | 历史年站级分布为2025模板；非逐站历史实测 | 2.0 | 91547d67130eb91eac846049eb8d36b2b469ab0d4e184ba3717118c57299a0b2
D013697 | 邳州 110kV 2024年 刚性 BDZ-00135 上一年第一台主变容量 | s₁旧 | 50 | MVA | 实验/研究/rebuild_2026/source_audit/capacity_release_simulation/reserve_policy_v4/recommendation_matrix/cost_sensitivity/storage_1_5_rigid_stations.csv | CSV物理行56；字段prior_unit_1_mva | 连续路径状态 | 拟技术附录：价格情景逐站明细 | 仅技术附录；保留原站级解 | 历史年站级分布为2025模板；非逐站历史实测 | 50.0 | 91547d67130eb91eac846049eb8d36b2b469ab0d4e184ba3717118c57299a0b2
D013698 | 邳州 110kV 2024年 刚性 BDZ-00135 上一年第二台主变容量 | s₂旧 | 50 | MVA | 实验/研究/rebuild_2026/source_audit/capacity_release_simulation/reserve_policy_v4/recommendation_matrix/cost_sensitivity/storage_1_5_rigid_stations.csv | CSV物理行56；字段prior_unit_2_mva | 连续路径状态 | 拟技术附录：价格情景逐站明细 | 仅技术附录；保留原站级解 | 历史年站级分布为2025模板；非逐站历史实测 | 50.0 | 91547d67130eb91eac846049eb8d36b2b469ab0d4e184ba3717118c57299a0b2
D013699 | 邳州 110kV 2024年 刚性 BDZ-00135 本年第一台主变容量 | s₁ | 50 | MVA | 实验/研究/rebuild_2026/source_audit/capacity_release_simulation/reserve_policy_v4/recommendation_matrix/cost_sensitivity/storage_1_5_rigid_stations.csv | CSV物理行56；字段selected_unit_1_mva | 离散主变选择 | 拟技术附录：价格情景逐站明细 | 仅技术附录；保留原站级解 | 历史年站级分布为2025模板；非逐站历史实测 | 50.0 | 91547d67130eb91eac846049eb8d36b2b469ab0d4e184ba3717118c57299a0b2
D013700 | 邳州 110kV 2024年 刚性 BDZ-00135 本年第二台主变容量 | s₂ | 50 | MVA | 实验/研究/rebuild_2026/source_audit/capacity_release_simulation/reserve_policy_v4/recommendation_matrix/cost_sensitivity/storage_1_5_rigid_stations.csv | CSV物理行56；字段selected_unit_2_mva | 离散主变选择 | 拟技术附录：价格情景逐站明细 | 仅技术附录；保留原站级解 | 历史年站级分布为2025模板；非逐站历史实测 | 50.0 | 91547d67130eb91eac846049eb8d36b2b469ab0d4e184ba3717118c57299a0b2
D013701 | 邳州 110kV 2024年 刚性 BDZ-00135 选定主变容量 | S | 100 | MVA | 实验/研究/rebuild_2026/source_audit/capacity_release_simulation/reserve_policy_v4/recommendation_matrix/cost_sensitivity/storage_1_5_rigid_stations.csv | CSV物理行56；字段selected_capacity_mva | 离散主变组合加总 | 拟技术附录：价格情景逐站明细 | 仅技术附录；保留原站级解 | 历史年站级分布为2025模板；非逐站历史实测 | 100.0 | 91547d67130eb91eac846049eb8d36b2b469ab0d4e184ba3717118c57299a0b2
D013702 | 邳州 110kV 2024年 刚性 BDZ-00135 在役储能柜数 | n | 0 | 柜 | 实验/研究/rebuild_2026/source_audit/capacity_release_simulation/reserve_policy_v4/recommendation_matrix/cost_sensitivity/storage_1_5_rigid_stations.csv | CSV物理行56；字段storage_modules_in_service | 完整路径整数解 | 拟技术附录：价格情景逐站明细 | 仅技术附录；保留原站级解 | 历史年站级分布为2025模板；非逐站历史实测 | 0 | 91547d67130eb91eac846049eb8d36b2b469ab0d4e184ba3717118c57299a0b2
D013703 | 邳州 110kV 2024年 刚性 BDZ-00135 本年仿真净退出容量 | ΔS退出 | 0 | MVA | 实验/研究/rebuild_2026/source_audit/capacity_release_simulation/reserve_policy_v4/recommendation_matrix/cost_sensitivity/storage_1_5_rigid_stations.csv | CSV物理行56；字段released_capacity_mva | max(0,上一年站容量减本年) | 拟技术附录：价格情景逐站明细 | 仅技术附录；保留原站级解 | 历史年站级分布为2025模板；非逐站历史实测 | 0.0 | 91547d67130eb91eac846049eb8d36b2b469ab0d4e184ba3717118c57299a0b2
D013704 | 邳州 110kV 2024年 刚性 BDZ-00135 本年主变容量净变化 | ΔS | 0 | MVA | 实验/研究/rebuild_2026/source_audit/capacity_release_simulation/reserve_policy_v4/recommendation_matrix/cost_sensitivity/storage_1_5_rigid_stations.csv | CSV物理行56；字段net_capacity_change_mva | 本年容量减上一年 | 拟技术附录：价格情景逐站明细 | 仅技术附录；保留原站级解 | 历史年站级分布为2025模板；非逐站历史实测 | 0.0 | 91547d67130eb91eac846049eb8d36b2b469ab0d4e184ba3717118c57299a0b2
D013705 | 邳州 110kV 2024年 刚性 BDZ-00135 当年新增储能柜数 | Δn | 0 | 柜 | 实验/研究/rebuild_2026/source_audit/capacity_release_simulation/reserve_policy_v4/recommendation_matrix/cost_sensitivity/storage_1_5_rigid_stations.csv | CSV物理行56；字段new_storage_modules | 本年在役数量减上一年 | 拟技术附录：价格情景逐站明细 | 仅技术附录；保留原站级解 | 历史年站级分布为2025模板；非逐站历史实测 | 0 | 91547d67130eb91eac846049eb8d36b2b469ab0d4e184ba3717118c57299a0b2
D013706 | 邳州 110kV 2024年 刚性 BDZ-00135 站级正向峰值静态需求 | L⁺ | 76.507 | MW | 实验/研究/rebuild_2026/source_audit/capacity_release_simulation/reserve_policy_v4/recommendation_matrix/cost_sensitivity/storage_1_5_rigid_stations.csv | CSV物理行56；字段forward_screen_mw | 年度站级场景 | 拟技术附录：价格情景逐站明细 | 仅技术附录；保留原站级解 | 历史年站级分布为2025模板；非逐站历史实测 | 76.506981 | 91547d67130eb91eac846049eb8d36b2b469ab0d4e184ba3717118c57299a0b2
D013707 | 邳州 110kV 2024年 刚性 BDZ-00135 站级反向峰值静态需求 | L⁻ | 29.2642 | MW | 实验/研究/rebuild_2026/source_audit/capacity_release_simulation/reserve_policy_v4/recommendation_matrix/cost_sensitivity/storage_1_5_rigid_stations.csv | CSV物理行56；字段reverse_screen_mw | F13及2025全年极值合并 | 拟技术附录：价格情景逐站明细 | 仅技术附录；保留原站级解 | 历史年站级分布为2025模板；非逐站历史实测 | 29.264219 | 91547d67130eb91eac846049eb8d36b2b469ab0d4e184ba3717118c57299a0b2
D013708 | 邳州 110kV 2024年 刚性 BDZ-00135 当年主变购置投资 | K主变 | 0 | 万元 | 实验/研究/rebuild_2026/source_audit/capacity_release_simulation/reserve_policy_v4/recommendation_matrix/cost_sensitivity/storage_1_5_rigid_stations.csv | CSV物理行56；字段transformer_capex_10k_cny | 同电压替换案例静态总投资之和/新购容量之和；升档按新购完整容量计价 | 拟技术附录：价格情景逐站明细 | 仅技术附录；保留原站级解 | 历史年站级分布为2025模板；非逐站历史实测 | 0 | 91547d67130eb91eac846049eb8d36b2b469ab0d4e184ba3717118c57299a0b2
D013709 | 邳州 110kV 2024年 刚性 BDZ-00135 当年储能新增投资 | K储能 | 0 | 万元 | 实验/研究/rebuild_2026/source_audit/capacity_release_simulation/reserve_policy_v4/recommendation_matrix/cost_sensitivity/storage_1_5_rigid_stations.csv | CSV物理行56；字段storage_capex_10k_cny | 十柜整包重复计价+剩余一至九柜线性插值；本年投资为在役数量成本函数差分 | 拟技术附录：价格情景逐站明细 | 仅技术附录；保留原站级解 | 历史年站级分布为2025模板；非逐站历史实测 | 0.0 | 91547d67130eb91eac846049eb8d36b2b469ab0d4e184ba3717118c57299a0b2
D013710 | 邳州 110kV 2024年 刚性 BDZ-00135 主变投运批次费用现值 | C主变 | 0 | 万元 | 实验/研究/rebuild_2026/source_audit/capacity_release_simulation/reserve_policy_v4/recommendation_matrix/cost_sensitivity/storage_1_5_rigid_stations.csv | CSV物理行56；字段transformer_lifecycle_npv_10k_cny | F15d、F15e | 拟技术附录：价格情景逐站明细 | 仅技术附录；保留原站级解 | 历史年站级分布为2025模板；非逐站历史实测 | 0.0 | 91547d67130eb91eac846049eb8d36b2b469ab0d4e184ba3717118c57299a0b2
D013711 | 邳州 110kV 2024年 刚性 BDZ-00135 储能投运批次费用现值 | C储能 | 0 | 万元 | 实验/研究/rebuild_2026/source_audit/capacity_release_simulation/reserve_policy_v4/recommendation_matrix/cost_sensitivity/storage_1_5_rigid_stations.csv | CSV物理行56；字段storage_lifecycle_npv_10k_cny | F15d、F15e | 拟技术附录：价格情景逐站明细 | 仅技术附录；保留原站级解 | 历史年站级分布为2025模板；非逐站历史实测 | 0.0 | 91547d67130eb91eac846049eb8d36b2b469ab0d4e184ba3717118c57299a0b2
D013712 | 邳州 110kV 2025年 刚性 BDZ-00135 容载比研究控制上限 | R上限 | 2 | MVA/MW | 实验/研究/rebuild_2026/source_audit/capacity_release_simulation/reserve_policy_v4/recommendation_matrix/cost_sensitivity/storage_1_5_rigid_stations.csv | CSV物理行57；字段clr_cap | 区域年度容量≤研究上限乘参考净峰；四年逐台正增配之和≤基期区域容量乘预算比例 | 拟技术附录：价格情景逐站明细 | 仅技术附录；保留原站级解 | 历史年站级分布为2025模板；非逐站历史实测 | 2.0 | 91547d67130eb91eac846049eb8d36b2b469ab0d4e184ba3717118c57299a0b2
D013713 | 邳州 110kV 2025年 刚性 BDZ-00135 上一年第一台主变容量 | s₁旧 | 50 | MVA | 实验/研究/rebuild_2026/source_audit/capacity_release_simulation/reserve_policy_v4/recommendation_matrix/cost_sensitivity/storage_1_5_rigid_stations.csv | CSV物理行57；字段prior_unit_1_mva | 连续路径状态 | 拟技术附录：价格情景逐站明细 | 仅技术附录；保留原站级解 | 历史年站级分布为2025模板；非逐站历史实测 | 50.0 | 91547d67130eb91eac846049eb8d36b2b469ab0d4e184ba3717118c57299a0b2
D013714 | 邳州 110kV 2025年 刚性 BDZ-00135 上一年第二台主变容量 | s₂旧 | 50 | MVA | 实验/研究/rebuild_2026/source_audit/capacity_release_simulation/reserve_policy_v4/recommendation_matrix/cost_sensitivity/storage_1_5_rigid_stations.csv | CSV物理行57；字段prior_unit_2_mva | 连续路径状态 | 拟技术附录：价格情景逐站明细 | 仅技术附录；保留原站级解 | 历史年站级分布为2025模板；非逐站历史实测 | 50.0 | 91547d67130eb91eac846049eb8d36b2b469ab0d4e184ba3717118c57299a0b2
D013715 | 邳州 110kV 2025年 刚性 BDZ-00135 本年第一台主变容量 | s₁ | 50 | MVA | 实验/研究/rebuild_2026/source_audit/capacity_release_simulation/reserve_policy_v4/recommendation_matrix/cost_sensitivity/storage_1_5_rigid_stations.csv | CSV物理行57；字段selected_unit_1_mva | 离散主变选择 | 拟技术附录：价格情景逐站明细 | 仅技术附录；保留原站级解 | 历史年站级分布为2025模板；非逐站历史实测 | 50.0 | 91547d67130eb91eac846049eb8d36b2b469ab0d4e184ba3717118c57299a0b2
D013716 | 邳州 110kV 2025年 刚性 BDZ-00135 本年第二台主变容量 | s₂ | 50 | MVA | 实验/研究/rebuild_2026/source_audit/capacity_release_simulation/reserve_policy_v4/recommendation_matrix/cost_sensitivity/storage_1_5_rigid_stations.csv | CSV物理行57；字段selected_unit_2_mva | 离散主变选择 | 拟技术附录：价格情景逐站明细 | 仅技术附录；保留原站级解 | 历史年站级分布为2025模板；非逐站历史实测 | 50.0 | 91547d67130eb91eac846049eb8d36b2b469ab0d4e184ba3717118c57299a0b2
D013717 | 邳州 110kV 2025年 刚性 BDZ-00135 选定主变容量 | S | 100 | MVA | 实验/研究/rebuild_2026/source_audit/capacity_release_simulation/reserve_policy_v4/recommendation_matrix/cost_sensitivity/storage_1_5_rigid_stations.csv | CSV物理行57；字段selected_capacity_mva | 离散主变组合加总 | 拟技术附录：价格情景逐站明细 | 仅技术附录；保留原站级解 | 历史年站级分布为2025模板；非逐站历史实测 | 100.0 | 91547d67130eb91eac846049eb8d36b2b469ab0d4e184ba3717118c57299a0b2
D013718 | 邳州 110kV 2025年 刚性 BDZ-00135 在役储能柜数 | n | 34 | 柜 | 实验/研究/rebuild_2026/source_audit/capacity_release_simulation/reserve_policy_v4/recommendation_matrix/cost_sensitivity/storage_1_5_rigid_stations.csv | CSV物理行57；字段storage_modules_in_service | 完整路径整数解 | 拟技术附录：价格情景逐站明细 | 仅技术附录；保留原站级解 | 历史年站级分布为2025模板；非逐站历史实测 | 34 | 91547d67130eb91eac846049eb8d36b2b469ab0d4e184ba3717118c57299a0b2
D013719 | 邳州 110kV 2025年 刚性 BDZ-00135 本年仿真净退出容量 | ΔS退出 | 0 | MVA | 实验/研究/rebuild_2026/source_audit/capacity_release_simulation/reserve_policy_v4/recommendation_matrix/cost_sensitivity/storage_1_5_rigid_stations.csv | CSV物理行57；字段released_capacity_mva | max(0,上一年站容量减本年) | 拟技术附录：价格情景逐站明细 | 仅技术附录；保留原站级解 | 历史年站级分布为2025模板；非逐站历史实测 | 0.0 | 91547d67130eb91eac846049eb8d36b2b469ab0d4e184ba3717118c57299a0b2
D013720 | 邳州 110kV 2025年 刚性 BDZ-00135 本年主变容量净变化 | ΔS | 0 | MVA | 实验/研究/rebuild_2026/source_audit/capacity_release_simulation/reserve_policy_v4/recommendation_matrix/cost_sensitivity/storage_1_5_rigid_stations.csv | CSV物理行57；字段net_capacity_change_mva | 本年容量减上一年 | 拟技术附录：价格情景逐站明细 | 仅技术附录；保留原站级解 | 历史年站级分布为2025模板；非逐站历史实测 | 0.0 | 91547d67130eb91eac846049eb8d36b2b469ab0d4e184ba3717118c57299a0b2
D013721 | 邳州 110kV 2025年 刚性 BDZ-00135 当年新增储能柜数 | Δn | 34 | 柜 | 实验/研究/rebuild_2026/source_audit/capacity_release_simulation/reserve_policy_v4/recommendation_matrix/cost_sensitivity/storage_1_5_rigid_stations.csv | CSV物理行57；字段new_storage_modules | 本年在役数量减上一年 | 拟技术附录：价格情景逐站明细 | 仅技术附录；保留原站级解 | 历史年站级分布为2025模板；非逐站历史实测 | 34 | 91547d67130eb91eac846049eb8d36b2b469ab0d4e184ba3717118c57299a0b2
D013722 | 邳州 110kV 2025年 刚性 BDZ-00135 站级正向峰值静态需求 | L⁺ | 84.8248 | MW | 实验/研究/rebuild_2026/source_audit/capacity_release_simulation/reserve_policy_v4/recommendation_matrix/cost_sensitivity/storage_1_5_rigid_stations.csv | CSV物理行57；字段forward_screen_mw | 年度站级场景 | 拟技术附录：价格情景逐站明细 | 仅技术附录；保留原站级解 | 历史年站级分布为2025模板；非逐站历史实测 | 84.824811 | 91547d67130eb91eac846049eb8d36b2b469ab0d4e184ba3717118c57299a0b2
D013723 | 邳州 110kV 2025年 刚性 BDZ-00135 站级反向峰值静态需求 | L⁻ | 56.92 | MW | 实验/研究/rebuild_2026/source_audit/capacity_release_simulation/reserve_policy_v4/recommendation_matrix/cost_sensitivity/storage_1_5_rigid_stations.csv | CSV物理行57；字段reverse_screen_mw | F13及2025全年极值合并 | 拟技术附录：价格情景逐站明细 | 仅技术附录；保留原站级解 | 历史年站级分布为2025模板；非逐站历史实测 | 56.92 | 91547d67130eb91eac846049eb8d36b2b469ab0d4e184ba3717118c57299a0b2
D013724 | 邳州 110kV 2025年 刚性 BDZ-00135 当年主变购置投资 | K主变 | 0 | 万元 | 实验/研究/rebuild_2026/source_audit/capacity_release_simulation/reserve_policy_v4/recommendation_matrix/cost_sensitivity/storage_1_5_rigid_stations.csv | CSV物理行57；字段transformer_capex_10k_cny | 同电压替换案例静态总投资之和/新购容量之和；升档按新购完整容量计价 | 拟技术附录：价格情景逐站明细 | 仅技术附录；保留原站级解 | 历史年站级分布为2025模板；非逐站历史实测 | 0 | 91547d67130eb91eac846049eb8d36b2b469ab0d4e184ba3717118c57299a0b2
D013725 | 邳州 110kV 2025年 刚性 BDZ-00135 当年储能新增投资 | K储能 | 1079.4813 | 万元 | 实验/研究/rebuild_2026/source_audit/capacity_release_simulation/reserve_policy_v4/recommendation_matrix/cost_sensitivity/storage_1_5_rigid_stations.csv | CSV物理行57；字段storage_capex_10k_cny | 十柜整包重复计价+剩余一至九柜线性插值；本年投资为在役数量成本函数差分 | 拟技术附录：价格情景逐站明细 | 仅技术附录；保留原站级解 | 历史年站级分布为2025模板；非逐站历史实测 | 1079.48131 | 91547d67130eb91eac846049eb8d36b2b469ab0d4e184ba3717118c57299a0b2
D013726 | 邳州 110kV 2025年 刚性 BDZ-00135 主变投运批次费用现值 | C主变 | 0 | 万元 | 实验/研究/rebuild_2026/source_audit/capacity_release_simulation/reserve_policy_v4/recommendation_matrix/cost_sensitivity/storage_1_5_rigid_stations.csv | CSV物理行57；字段transformer_lifecycle_npv_10k_cny | F15d、F15e | 拟技术附录：价格情景逐站明细 | 仅技术附录；保留原站级解 | 历史年站级分布为2025模板；非逐站历史实测 | 0.0 | 91547d67130eb91eac846049eb8d36b2b469ab0d4e184ba3717118c57299a0b2
D013727 | 邳州 110kV 2025年 刚性 BDZ-00135 储能投运批次费用现值 | C储能 | 1591.7374 | 万元 | 实验/研究/rebuild_2026/source_audit/capacity_release_simulation/reserve_policy_v4/recommendation_matrix/cost_sensitivity/storage_1_5_rigid_stations.csv | CSV物理行57；字段storage_lifecycle_npv_10k_cny | F15d、F15e | 拟技术附录：价格情景逐站明细 | 仅技术附录；保留原站级解 | 历史年站级分布为2025模板；非逐站历史实测 | 1591.73739477 | 91547d67130eb91eac846049eb8d36b2b469ab0d4e184ba3717118c57299a0b2
D013728 | 邳州 110kV 2022年 刚性 BDZ-00141 容载比研究控制上限 | R上限 | 2 | MVA/MW | 实验/研究/rebuild_2026/source_audit/capacity_release_simulation/reserve_policy_v4/recommendation_matrix/cost_sensitivity/storage_1_5_rigid_stations.csv | CSV物理行58；字段clr_cap | 区域年度容量≤研究上限乘参考净峰；四年逐台正增配之和≤基期区域容量乘预算比例 | 拟技术附录：价格情景逐站明细 | 仅技术附录；保留原站级解 | 历史年站级分布为2025模板；非逐站历史实测 | 2.0 | 91547d67130eb91eac846049eb8d36b2b469ab0d4e184ba3717118c57299a0b2
D013729 | 邳州 110kV 2022年 刚性 BDZ-00141 上一年第一台主变容量 | s₁旧 | 31.5 | MVA | 实验/研究/rebuild_2026/source_audit/capacity_release_simulation/reserve_policy_v4/recommendation_matrix/cost_sensitivity/storage_1_5_rigid_stations.csv | CSV物理行58；字段prior_unit_1_mva | 连续路径状态 | 拟技术附录：价格情景逐站明细 | 仅技术附录；保留原站级解 | 历史年站级分布为2025模板；非逐站历史实测 | 31.5 | 91547d67130eb91eac846049eb8d36b2b469ab0d4e184ba3717118c57299a0b2
D013730 | 邳州 110kV 2022年 刚性 BDZ-00141 上一年第二台主变容量 | s₂旧 | 63 | MVA | 实验/研究/rebuild_2026/source_audit/capacity_release_simulation/reserve_policy_v4/recommendation_matrix/cost_sensitivity/storage_1_5_rigid_stations.csv | CSV物理行58；字段prior_unit_2_mva | 连续路径状态 | 拟技术附录：价格情景逐站明细 | 仅技术附录；保留原站级解 | 历史年站级分布为2025模板；非逐站历史实测 | 63.0 | 91547d67130eb91eac846049eb8d36b2b469ab0d4e184ba3717118c57299a0b2
D013731 | 邳州 110kV 2022年 刚性 BDZ-00141 本年第一台主变容量 | s₁ | 31.5 | MVA | 实验/研究/rebuild_2026/source_audit/capacity_release_simulation/reserve_policy_v4/recommendation_matrix/cost_sensitivity/storage_1_5_rigid_stations.csv | CSV物理行58；字段selected_unit_1_mva | 离散主变选择 | 拟技术附录：价格情景逐站明细 | 仅技术附录；保留原站级解 | 历史年站级分布为2025模板；非逐站历史实测 | 31.5 | 91547d67130eb91eac846049eb8d36b2b469ab0d4e184ba3717118c57299a0b2
D013732 | 邳州 110kV 2022年 刚性 BDZ-00141 本年第二台主变容量 | s₂ | 40 | MVA | 实验/研究/rebuild_2026/source_audit/capacity_release_simulation/reserve_policy_v4/recommendation_matrix/cost_sensitivity/storage_1_5_rigid_stations.csv | CSV物理行58；字段selected_unit_2_mva | 离散主变选择 | 拟技术附录：价格情景逐站明细 | 仅技术附录；保留原站级解 | 历史年站级分布为2025模板；非逐站历史实测 | 40.0 | 91547d67130eb91eac846049eb8d36b2b469ab0d4e184ba3717118c57299a0b2
D013733 | 邳州 110kV 2022年 刚性 BDZ-00141 选定主变容量 | S | 71.5 | MVA | 实验/研究/rebuild_2026/source_audit/capacity_release_simulation/reserve_policy_v4/recommendation_matrix/cost_sensitivity/storage_1_5_rigid_stations.csv | CSV物理行58；字段selected_capacity_mva | 离散主变组合加总 | 拟技术附录：价格情景逐站明细 | 仅技术附录；保留原站级解 | 历史年站级分布为2025模板；非逐站历史实测 | 71.5 | 91547d67130eb91eac846049eb8d36b2b469ab0d4e184ba3717118c57299a0b2
D013734 | 邳州 110kV 2022年 刚性 BDZ-00141 在役储能柜数 | n | 0 | 柜 | 实验/研究/rebuild_2026/source_audit/capacity_release_simulation/reserve_policy_v4/recommendation_matrix/cost_sensitivity/storage_1_5_rigid_stations.csv | CSV物理行58；字段storage_modules_in_service | 完整路径整数解 | 拟技术附录：价格情景逐站明细 | 仅技术附录；保留原站级解 | 历史年站级分布为2025模板；非逐站历史实测 | 0 | 91547d67130eb91eac846049eb8d36b2b469ab0d4e184ba3717118c57299a0b2
D013735 | 邳州 110kV 2022年 刚性 BDZ-00141 本年仿真净退出容量 | ΔS退出 | 23 | MVA | 实验/研究/rebuild_2026/source_audit/capacity_release_simulation/reserve_policy_v4/recommendation_matrix/cost_sensitivity/storage_1_5_rigid_stations.csv | CSV物理行58；字段released_capacity_mva | max(0,上一年站容量减本年) | 拟技术附录：价格情景逐站明细 | 仅技术附录；保留原站级解 | 历史年站级分布为2025模板；非逐站历史实测 | 23.0 | 91547d67130eb91eac846049eb8d36b2b469ab0d4e184ba3717118c57299a0b2
D013736 | 邳州 110kV 2022年 刚性 BDZ-00141 本年主变容量净变化 | ΔS | -23 | MVA | 实验/研究/rebuild_2026/source_audit/capacity_release_simulation/reserve_policy_v4/recommendation_matrix/cost_sensitivity/storage_1_5_rigid_stations.csv | CSV物理行58；字段net_capacity_change_mva | 本年容量减上一年 | 拟技术附录：价格情景逐站明细 | 仅技术附录；保留原站级解 | 历史年站级分布为2025模板；非逐站历史实测 | -23.0 | 91547d67130eb91eac846049eb8d36b2b469ab0d4e184ba3717118c57299a0b2
D013737 | 邳州 110kV 2022年 刚性 BDZ-00141 当年新增储能柜数 | Δn | 0 | 柜 | 实验/研究/rebuild_2026/source_audit/capacity_release_simulation/reserve_policy_v4/recommendation_matrix/cost_sensitivity/storage_1_5_rigid_stations.csv | CSV物理行58；字段new_storage_modules | 本年在役数量减上一年 | 拟技术附录：价格情景逐站明细 | 仅技术附录；保留原站级解 | 历史年站级分布为2025模板；非逐站历史实测 | 0 | 91547d67130eb91eac846049eb8d36b2b469ab0d4e184ba3717118c57299a0b2
D013738 | 邳州 110kV 2022年 刚性 BDZ-00141 站级正向峰值静态需求 | L⁺ | 34.3903 | MW | 实验/研究/rebuild_2026/source_audit/capacity_release_simulation/reserve_policy_v4/recommendation_matrix/cost_sensitivity/storage_1_5_rigid_stations.csv | CSV物理行58；字段forward_screen_mw | 年度站级场景 | 拟技术附录：价格情景逐站明细 | 仅技术附录；保留原站级解 | 历史年站级分布为2025模板；非逐站历史实测 | 34.390346 | 91547d67130eb91eac846049eb8d36b2b469ab0d4e184ba3717118c57299a0b2
D013739 | 邳州 110kV 2022年 刚性 BDZ-00141 站级反向峰值静态需求 | L⁻ | 0 | MW | 实验/研究/rebuild_2026/source_audit/capacity_release_simulation/reserve_policy_v4/recommendation_matrix/cost_sensitivity/storage_1_5_rigid_stations.csv | CSV物理行58；字段reverse_screen_mw | F13及2025全年极值合并 | 拟技术附录：价格情景逐站明细 | 仅技术附录；保留原站级解 | 历史年站级分布为2025模板；非逐站历史实测 | 0.0 | 91547d67130eb91eac846049eb8d36b2b469ab0d4e184ba3717118c57299a0b2
D013740 | 邳州 110kV 2022年 刚性 BDZ-00141 当年主变购置投资 | K主变 | 0 | 万元 | 实验/研究/rebuild_2026/source_audit/capacity_release_simulation/reserve_policy_v4/recommendation_matrix/cost_sensitivity/storage_1_5_rigid_stations.csv | CSV物理行58；字段transformer_capex_10k_cny | 同电压替换案例静态总投资之和/新购容量之和；升档按新购完整容量计价 | 拟技术附录：价格情景逐站明细 | 仅技术附录；保留原站级解 | 历史年站级分布为2025模板；非逐站历史实测 | 0 | 91547d67130eb91eac846049eb8d36b2b469ab0d4e184ba3717118c57299a0b2
D013741 | 邳州 110kV 2022年 刚性 BDZ-00141 当年储能新增投资 | K储能 | 0 | 万元 | 实验/研究/rebuild_2026/source_audit/capacity_release_simulation/reserve_policy_v4/recommendation_matrix/cost_sensitivity/storage_1_5_rigid_stations.csv | CSV物理行58；字段storage_capex_10k_cny | 十柜整包重复计价+剩余一至九柜线性插值；本年投资为在役数量成本函数差分 | 拟技术附录：价格情景逐站明细 | 仅技术附录；保留原站级解 | 历史年站级分布为2025模板；非逐站历史实测 | 0.0 | 91547d67130eb91eac846049eb8d36b2b469ab0d4e184ba3717118c57299a0b2
D013742 | 邳州 110kV 2022年 刚性 BDZ-00141 主变投运批次费用现值 | C主变 | 0 | 万元 | 实验/研究/rebuild_2026/source_audit/capacity_release_simulation/reserve_policy_v4/recommendation_matrix/cost_sensitivity/storage_1_5_rigid_stations.csv | CSV物理行58；字段transformer_lifecycle_npv_10k_cny | F15d、F15e | 拟技术附录：价格情景逐站明细 | 仅技术附录；保留原站级解 | 历史年站级分布为2025模板；非逐站历史实测 | 0.0 | 91547d67130eb91eac846049eb8d36b2b469ab0d4e184ba3717118c57299a0b2
D013743 | 邳州 110kV 2022年 刚性 BDZ-00141 储能投运批次费用现值 | C储能 | 0 | 万元 | 实验/研究/rebuild_2026/source_audit/capacity_release_simulation/reserve_policy_v4/recommendation_matrix/cost_sensitivity/storage_1_5_rigid_stations.csv | CSV物理行58；字段storage_lifecycle_npv_10k_cny | F15d、F15e | 拟技术附录：价格情景逐站明细 | 仅技术附录；保留原站级解 | 历史年站级分布为2025模板；非逐站历史实测 | 0.0 | 91547d67130eb91eac846049eb8d36b2b469ab0d4e184ba3717118c57299a0b2
D013744 | 邳州 110kV 2023年 刚性 BDZ-00141 容载比研究控制上限 | R上限 | 2 | MVA/MW | 实验/研究/rebuild_2026/source_audit/capacity_release_simulation/reserve_policy_v4/recommendation_matrix/cost_sensitivity/storage_1_5_rigid_stations.csv | CSV物理行59；字段clr_cap | 区域年度容量≤研究上限乘参考净峰；四年逐台正增配之和≤基期区域容量乘预算比例 | 拟技术附录：价格情景逐站明细 | 仅技术附录；保留原站级解 | 历史年站级分布为2025模板；非逐站历史实测 | 2.0 | 91547d67130eb91eac846049eb8d36b2b469ab0d4e184ba3717118c57299a0b2
D013745 | 邳州 110kV 2023年 刚性 BDZ-00141 上一年第一台主变容量 | s₁旧 | 31.5 | MVA | 实验/研究/rebuild_2026/source_audit/capacity_release_simulation/reserve_policy_v4/recommendation_matrix/cost_sensitivity/storage_1_5_rigid_stations.csv | CSV物理行59；字段prior_unit_1_mva | 连续路径状态 | 拟技术附录：价格情景逐站明细 | 仅技术附录；保留原站级解 | 历史年站级分布为2025模板；非逐站历史实测 | 31.5 | 91547d67130eb91eac846049eb8d36b2b469ab0d4e184ba3717118c57299a0b2
D013746 | 邳州 110kV 2023年 刚性 BDZ-00141 上一年第二台主变容量 | s₂旧 | 40 | MVA | 实验/研究/rebuild_2026/source_audit/capacity_release_simulation/reserve_policy_v4/recommendation_matrix/cost_sensitivity/storage_1_5_rigid_stations.csv | CSV物理行59；字段prior_unit_2_mva | 连续路径状态 | 拟技术附录：价格情景逐站明细 | 仅技术附录；保留原站级解 | 历史年站级分布为2025模板；非逐站历史实测 | 40.0 | 91547d67130eb91eac846049eb8d36b2b469ab0d4e184ba3717118c57299a0b2
D013747 | 邳州 110kV 2023年 刚性 BDZ-00141 本年第一台主变容量 | s₁ | 31.5 | MVA | 实验/研究/rebuild_2026/source_audit/capacity_release_simulation/reserve_policy_v4/recommendation_matrix/cost_sensitivity/storage_1_5_rigid_stations.csv | CSV物理行59；字段selected_unit_1_mva | 离散主变选择 | 拟技术附录：价格情景逐站明细 | 仅技术附录；保留原站级解 | 历史年站级分布为2025模板；非逐站历史实测 | 31.5 | 91547d67130eb91eac846049eb8d36b2b469ab0d4e184ba3717118c57299a0b2
D013748 | 邳州 110kV 2023年 刚性 BDZ-00141 本年第二台主变容量 | s₂ | 31.5 | MVA | 实验/研究/rebuild_2026/source_audit/capacity_release_simulation/reserve_policy_v4/recommendation_matrix/cost_sensitivity/storage_1_5_rigid_stations.csv | CSV物理行59；字段selected_unit_2_mva | 离散主变选择 | 拟技术附录：价格情景逐站明细 | 仅技术附录；保留原站级解 | 历史年站级分布为2025模板；非逐站历史实测 | 31.5 | 91547d67130eb91eac846049eb8d36b2b469ab0d4e184ba3717118c57299a0b2
D013749 | 邳州 110kV 2023年 刚性 BDZ-00141 选定主变容量 | S | 63 | MVA | 实验/研究/rebuild_2026/source_audit/capacity_release_simulation/reserve_policy_v4/recommendation_matrix/cost_sensitivity/storage_1_5_rigid_stations.csv | CSV物理行59；字段selected_capacity_mva | 离散主变组合加总 | 拟技术附录：价格情景逐站明细 | 仅技术附录；保留原站级解 | 历史年站级分布为2025模板；非逐站历史实测 | 63.0 | 91547d67130eb91eac846049eb8d36b2b469ab0d4e184ba3717118c57299a0b2
D013750 | 邳州 110kV 2023年 刚性 BDZ-00141 在役储能柜数 | n | 0 | 柜 | 实验/研究/rebuild_2026/source_audit/capacity_release_simulation/reserve_policy_v4/recommendation_matrix/cost_sensitivity/storage_1_5_rigid_stations.csv | CSV物理行59；字段storage_modules_in_service | 完整路径整数解 | 拟技术附录：价格情景逐站明细 | 仅技术附录；保留原站级解 | 历史年站级分布为2025模板；非逐站历史实测 | 0 | 91547d67130eb91eac846049eb8d36b2b469ab0d4e184ba3717118c57299a0b2
D013751 | 邳州 110kV 2023年 刚性 BDZ-00141 本年仿真净退出容量 | ΔS退出 | 8.5 | MVA | 实验/研究/rebuild_2026/source_audit/capacity_release_simulation/reserve_policy_v4/recommendation_matrix/cost_sensitivity/storage_1_5_rigid_stations.csv | CSV物理行59；字段released_capacity_mva | max(0,上一年站容量减本年) | 拟技术附录：价格情景逐站明细 | 仅技术附录；保留原站级解 | 历史年站级分布为2025模板；非逐站历史实测 | 8.5 | 91547d67130eb91eac846049eb8d36b2b469ab0d4e184ba3717118c57299a0b2
D013752 | 邳州 110kV 2023年 刚性 BDZ-00141 本年主变容量净变化 | ΔS | -8.5 | MVA | 实验/研究/rebuild_2026/source_audit/capacity_release_simulation/reserve_policy_v4/recommendation_matrix/cost_sensitivity/storage_1_5_rigid_stations.csv | CSV物理行59；字段net_capacity_change_mva | 本年容量减上一年 | 拟技术附录：价格情景逐站明细 | 仅技术附录；保留原站级解 | 历史年站级分布为2025模板；非逐站历史实测 | -8.5 | 91547d67130eb91eac846049eb8d36b2b469ab0d4e184ba3717118c57299a0b2
D013753 | 邳州 110kV 2023年 刚性 BDZ-00141 当年新增储能柜数 | Δn | 0 | 柜 | 实验/研究/rebuild_2026/source_audit/capacity_release_simulation/reserve_policy_v4/recommendation_matrix/cost_sensitivity/storage_1_5_rigid_stations.csv | CSV物理行59；字段new_storage_modules | 本年在役数量减上一年 | 拟技术附录：价格情景逐站明细 | 仅技术附录；保留原站级解 | 历史年站级分布为2025模板；非逐站历史实测 | 0 | 91547d67130eb91eac846049eb8d36b2b469ab0d4e184ba3717118c57299a0b2
D013754 | 邳州 110kV 2023年 刚性 BDZ-00141 站级正向峰值静态需求 | L⁺ | 31.732 | MW | 实验/研究/rebuild_2026/source_audit/capacity_release_simulation/reserve_policy_v4/recommendation_matrix/cost_sensitivity/storage_1_5_rigid_stations.csv | CSV物理行59；字段forward_screen_mw | 年度站级场景 | 拟技术附录：价格情景逐站明细 | 仅技术附录；保留原站级解 | 历史年站级分布为2025模板；非逐站历史实测 | 31.73199 | 91547d67130eb91eac846049eb8d36b2b469ab0d4e184ba3717118c57299a0b2
D013755 | 邳州 110kV 2023年 刚性 BDZ-00141 站级反向峰值静态需求 | L⁻ | 1.9851 | MW | 实验/研究/rebuild_2026/source_audit/capacity_release_simulation/reserve_policy_v4/recommendation_matrix/cost_sensitivity/storage_1_5_rigid_stations.csv | CSV物理行59；字段reverse_screen_mw | F13及2025全年极值合并 | 拟技术附录：价格情景逐站明细 | 仅技术附录；保留原站级解 | 历史年站级分布为2025模板；非逐站历史实测 | 1.985083 | 91547d67130eb91eac846049eb8d36b2b469ab0d4e184ba3717118c57299a0b2
D013756 | 邳州 110kV 2023年 刚性 BDZ-00141 当年主变购置投资 | K主变 | 0 | 万元 | 实验/研究/rebuild_2026/source_audit/capacity_release_simulation/reserve_policy_v4/recommendation_matrix/cost_sensitivity/storage_1_5_rigid_stations.csv | CSV物理行59；字段transformer_capex_10k_cny | 同电压替换案例静态总投资之和/新购容量之和；升档按新购完整容量计价 | 拟技术附录：价格情景逐站明细 | 仅技术附录；保留原站级解 | 历史年站级分布为2025模板；非逐站历史实测 | 0 | 91547d67130eb91eac846049eb8d36b2b469ab0d4e184ba3717118c57299a0b2
D013757 | 邳州 110kV 2023年 刚性 BDZ-00141 当年储能新增投资 | K储能 | 0 | 万元 | 实验/研究/rebuild_2026/source_audit/capacity_release_simulation/reserve_policy_v4/recommendation_matrix/cost_sensitivity/storage_1_5_rigid_stations.csv | CSV物理行59；字段storage_capex_10k_cny | 十柜整包重复计价+剩余一至九柜线性插值；本年投资为在役数量成本函数差分 | 拟技术附录：价格情景逐站明细 | 仅技术附录；保留原站级解 | 历史年站级分布为2025模板；非逐站历史实测 | 0.0 | 91547d67130eb91eac846049eb8d36b2b469ab0d4e184ba3717118c57299a0b2
D013758 | 邳州 110kV 2023年 刚性 BDZ-00141 主变投运批次费用现值 | C主变 | 0 | 万元 | 实验/研究/rebuild_2026/source_audit/capacity_release_simulation/reserve_policy_v4/recommendation_matrix/cost_sensitivity/storage_1_5_rigid_stations.csv | CSV物理行59；字段transformer_lifecycle_npv_10k_cny | F15d、F15e | 拟技术附录：价格情景逐站明细 | 仅技术附录；保留原站级解 | 历史年站级分布为2025模板；非逐站历史实测 | 0.0 | 91547d67130eb91eac846049eb8d36b2b469ab0d4e184ba3717118c57299a0b2
D013759 | 邳州 110kV 2023年 刚性 BDZ-00141 储能投运批次费用现值 | C储能 | 0 | 万元 | 实验/研究/rebuild_2026/source_audit/capacity_release_simulation/reserve_policy_v4/recommendation_matrix/cost_sensitivity/storage_1_5_rigid_stations.csv | CSV物理行59；字段storage_lifecycle_npv_10k_cny | F15d、F15e | 拟技术附录：价格情景逐站明细 | 仅技术附录；保留原站级解 | 历史年站级分布为2025模板；非逐站历史实测 | 0.0 | 91547d67130eb91eac846049eb8d36b2b469ab0d4e184ba3717118c57299a0b2
D013760 | 邳州 110kV 2024年 刚性 BDZ-00141 容载比研究控制上限 | R上限 | 2 | MVA/MW | 实验/研究/rebuild_2026/source_audit/capacity_release_simulation/reserve_policy_v4/recommendation_matrix/cost_sensitivity/storage_1_5_rigid_stations.csv | CSV物理行60；字段clr_cap | 区域年度容量≤研究上限乘参考净峰；四年逐台正增配之和≤基期区域容量乘预算比例 | 拟技术附录：价格情景逐站明细 | 仅技术附录；保留原站级解 | 历史年站级分布为2025模板；非逐站历史实测 | 2.0 | 91547d67130eb91eac846049eb8d36b2b469ab0d4e184ba3717118c57299a0b2
D013761 | 邳州 110kV 2024年 刚性 BDZ-00141 上一年第一台主变容量 | s₁旧 | 31.5 | MVA | 实验/研究/rebuild_2026/source_audit/capacity_release_simulation/reserve_policy_v4/recommendation_matrix/cost_sensitivity/storage_1_5_rigid_stations.csv | CSV物理行60；字段prior_unit_1_mva | 连续路径状态 | 拟技术附录：价格情景逐站明细 | 仅技术附录；保留原站级解 | 历史年站级分布为2025模板；非逐站历史实测 | 31.5 | 91547d67130eb91eac846049eb8d36b2b469ab0d4e184ba3717118c57299a0b2
D013762 | 邳州 110kV 2024年 刚性 BDZ-00141 上一年第二台主变容量 | s₂旧 | 31.5 | MVA | 实验/研究/rebuild_2026/source_audit/capacity_release_simulation/reserve_policy_v4/recommendation_matrix/cost_sensitivity/storage_1_5_rigid_stations.csv | CSV物理行60；字段prior_unit_2_mva | 连续路径状态 | 拟技术附录：价格情景逐站明细 | 仅技术附录；保留原站级解 | 历史年站级分布为2025模板；非逐站历史实测 | 31.5 | 91547d67130eb91eac846049eb8d36b2b469ab0d4e184ba3717118c57299a0b2
D013763 | 邳州 110kV 2024年 刚性 BDZ-00141 本年第一台主变容量 | s₁ | 31.5 | MVA | 实验/研究/rebuild_2026/source_audit/capacity_release_simulation/reserve_policy_v4/recommendation_matrix/cost_sensitivity/storage_1_5_rigid_stations.csv | CSV物理行60；字段selected_unit_1_mva | 离散主变选择 | 拟技术附录：价格情景逐站明细 | 仅技术附录；保留原站级解 | 历史年站级分布为2025模板；非逐站历史实测 | 31.5 | 91547d67130eb91eac846049eb8d36b2b469ab0d4e184ba3717118c57299a0b2
D013764 | 邳州 110kV 2024年 刚性 BDZ-00141 本年第二台主变容量 | s₂ | 31.5 | MVA | 实验/研究/rebuild_2026/source_audit/capacity_release_simulation/reserve_policy_v4/recommendation_matrix/cost_sensitivity/storage_1_5_rigid_stations.csv | CSV物理行60；字段selected_unit_2_mva | 离散主变选择 | 拟技术附录：价格情景逐站明细 | 仅技术附录；保留原站级解 | 历史年站级分布为2025模板；非逐站历史实测 | 31.5 | 91547d67130eb91eac846049eb8d36b2b469ab0d4e184ba3717118c57299a0b2
D013765 | 邳州 110kV 2024年 刚性 BDZ-00141 选定主变容量 | S | 63 | MVA | 实验/研究/rebuild_2026/source_audit/capacity_release_simulation/reserve_policy_v4/recommendation_matrix/cost_sensitivity/storage_1_5_rigid_stations.csv | CSV物理行60；字段selected_capacity_mva | 离散主变组合加总 | 拟技术附录：价格情景逐站明细 | 仅技术附录；保留原站级解 | 历史年站级分布为2025模板；非逐站历史实测 | 63.0 | 91547d67130eb91eac846049eb8d36b2b469ab0d4e184ba3717118c57299a0b2
D013766 | 邳州 110kV 2024年 刚性 BDZ-00141 在役储能柜数 | n | 0 | 柜 | 实验/研究/rebuild_2026/source_audit/capacity_release_simulation/reserve_policy_v4/recommendation_matrix/cost_sensitivity/storage_1_5_rigid_stations.csv | CSV物理行60；字段storage_modules_in_service | 完整路径整数解 | 拟技术附录：价格情景逐站明细 | 仅技术附录；保留原站级解 | 历史年站级分布为2025模板；非逐站历史实测 | 0 | 91547d67130eb91eac846049eb8d36b2b469ab0d4e184ba3717118c57299a0b2
D013767 | 邳州 110kV 2024年 刚性 BDZ-00141 本年仿真净退出容量 | ΔS退出 | 0 | MVA | 实验/研究/rebuild_2026/source_audit/capacity_release_simulation/reserve_policy_v4/recommendation_matrix/cost_sensitivity/storage_1_5_rigid_stations.csv | CSV物理行60；字段released_capacity_mva | max(0,上一年站容量减本年) | 拟技术附录：价格情景逐站明细 | 仅技术附录；保留原站级解 | 历史年站级分布为2025模板；非逐站历史实测 | 0.0 | 91547d67130eb91eac846049eb8d36b2b469ab0d4e184ba3717118c57299a0b2
D013768 | 邳州 110kV 2024年 刚性 BDZ-00141 本年主变容量净变化 | ΔS | 0 | MVA | 实验/研究/rebuild_2026/source_audit/capacity_release_simulation/reserve_policy_v4/recommendation_matrix/cost_sensitivity/storage_1_5_rigid_stations.csv | CSV物理行60；字段net_capacity_change_mva | 本年容量减上一年 | 拟技术附录：价格情景逐站明细 | 仅技术附录；保留原站级解 | 历史年站级分布为2025模板；非逐站历史实测 | 0.0 | 91547d67130eb91eac846049eb8d36b2b469ab0d4e184ba3717118c57299a0b2
D013769 | 邳州 110kV 2024年 刚性 BDZ-00141 当年新增储能柜数 | Δn | 0 | 柜 | 实验/研究/rebuild_2026/source_audit/capacity_release_simulation/reserve_policy_v4/recommendation_matrix/cost_sensitivity/storage_1_5_rigid_stations.csv | CSV物理行60；字段new_storage_modules | 本年在役数量减上一年 | 拟技术附录：价格情景逐站明细 | 仅技术附录；保留原站级解 | 历史年站级分布为2025模板；非逐站历史实测 | 0 | 91547d67130eb91eac846049eb8d36b2b469ab0d4e184ba3717118c57299a0b2
D013770 | 邳州 110kV 2024年 刚性 BDZ-00141 站级正向峰值静态需求 | L⁺ | 35.9601 | MW | 实验/研究/rebuild_2026/source_audit/capacity_release_simulation/reserve_policy_v4/recommendation_matrix/cost_sensitivity/storage_1_5_rigid_stations.csv | CSV物理行60；字段forward_screen_mw | 年度站级场景 | 拟技术附录：价格情景逐站明细 | 仅技术附录；保留原站级解 | 历史年站级分布为2025模板；非逐站历史实测 | 35.960094 | 91547d67130eb91eac846049eb8d36b2b469ab0d4e184ba3717118c57299a0b2
D013771 | 邳州 110kV 2024年 刚性 BDZ-00141 站级反向峰值静态需求 | L⁻ | 21.1384 | MW | 实验/研究/rebuild_2026/source_audit/capacity_release_simulation/reserve_policy_v4/recommendation_matrix/cost_sensitivity/storage_1_5_rigid_stations.csv | CSV物理行60；字段reverse_screen_mw | F13及2025全年极值合并 | 拟技术附录：价格情景逐站明细 | 仅技术附录；保留原站级解 | 历史年站级分布为2025模板；非逐站历史实测 | 21.138431 | 91547d67130eb91eac846049eb8d36b2b469ab0d4e184ba3717118c57299a0b2
D013772 | 邳州 110kV 2024年 刚性 BDZ-00141 当年主变购置投资 | K主变 | 0 | 万元 | 实验/研究/rebuild_2026/source_audit/capacity_release_simulation/reserve_policy_v4/recommendation_matrix/cost_sensitivity/storage_1_5_rigid_stations.csv | CSV物理行60；字段transformer_capex_10k_cny | 同电压替换案例静态总投资之和/新购容量之和；升档按新购完整容量计价 | 拟技术附录：价格情景逐站明细 | 仅技术附录；保留原站级解 | 历史年站级分布为2025模板；非逐站历史实测 | 0 | 91547d67130eb91eac846049eb8d36b2b469ab0d4e184ba3717118c57299a0b2
D013773 | 邳州 110kV 2024年 刚性 BDZ-00141 当年储能新增投资 | K储能 | 0 | 万元 | 实验/研究/rebuild_2026/source_audit/capacity_release_simulation/reserve_policy_v4/recommendation_matrix/cost_sensitivity/storage_1_5_rigid_stations.csv | CSV物理行60；字段storage_capex_10k_cny | 十柜整包重复计价+剩余一至九柜线性插值；本年投资为在役数量成本函数差分 | 拟技术附录：价格情景逐站明细 | 仅技术附录；保留原站级解 | 历史年站级分布为2025模板；非逐站历史实测 | 0.0 | 91547d67130eb91eac846049eb8d36b2b469ab0d4e184ba3717118c57299a0b2
D013774 | 邳州 110kV 2024年 刚性 BDZ-00141 主变投运批次费用现值 | C主变 | 0 | 万元 | 实验/研究/rebuild_2026/source_audit/capacity_release_simulation/reserve_policy_v4/recommendation_matrix/cost_sensitivity/storage_1_5_rigid_stations.csv | CSV物理行60；字段transformer_lifecycle_npv_10k_cny | F15d、F15e | 拟技术附录：价格情景逐站明细 | 仅技术附录；保留原站级解 | 历史年站级分布为2025模板；非逐站历史实测 | 0.0 | 91547d67130eb91eac846049eb8d36b2b469ab0d4e184ba3717118c57299a0b2
D013775 | 邳州 110kV 2024年 刚性 BDZ-00141 储能投运批次费用现值 | C储能 | 0 | 万元 | 实验/研究/rebuild_2026/source_audit/capacity_release_simulation/reserve_policy_v4/recommendation_matrix/cost_sensitivity/storage_1_5_rigid_stations.csv | CSV物理行60；字段storage_lifecycle_npv_10k_cny | F15d、F15e | 拟技术附录：价格情景逐站明细 | 仅技术附录；保留原站级解 | 历史年站级分布为2025模板；非逐站历史实测 | 0.0 | 91547d67130eb91eac846049eb8d36b2b469ab0d4e184ba3717118c57299a0b2
D013776 | 邳州 110kV 2025年 刚性 BDZ-00141 容载比研究控制上限 | R上限 | 2 | MVA/MW | 实验/研究/rebuild_2026/source_audit/capacity_release_simulation/reserve_policy_v4/recommendation_matrix/cost_sensitivity/storage_1_5_rigid_stations.csv | CSV物理行61；字段clr_cap | 区域年度容量≤研究上限乘参考净峰；四年逐台正增配之和≤基期区域容量乘预算比例 | 拟技术附录：价格情景逐站明细 | 仅技术附录；保留原站级解 | 历史年站级分布为2025模板；非逐站历史实测 | 2.0 | 91547d67130eb91eac846049eb8d36b2b469ab0d4e184ba3717118c57299a0b2
D013777 | 邳州 110kV 2025年 刚性 BDZ-00141 上一年第一台主变容量 | s₁旧 | 31.5 | MVA | 实验/研究/rebuild_2026/source_audit/capacity_release_simulation/reserve_policy_v4/recommendation_matrix/cost_sensitivity/storage_1_5_rigid_stations.csv | CSV物理行61；字段prior_unit_1_mva | 连续路径状态 | 拟技术附录：价格情景逐站明细 | 仅技术附录；保留原站级解 | 历史年站级分布为2025模板；非逐站历史实测 | 31.5 | 91547d67130eb91eac846049eb8d36b2b469ab0d4e184ba3717118c57299a0b2
D013778 | 邳州 110kV 2025年 刚性 BDZ-00141 上一年第二台主变容量 | s₂旧 | 31.5 | MVA | 实验/研究/rebuild_2026/source_audit/capacity_release_simulation/reserve_policy_v4/recommendation_matrix/cost_sensitivity/storage_1_5_rigid_stations.csv | CSV物理行61；字段prior_unit_2_mva | 连续路径状态 | 拟技术附录：价格情景逐站明细 | 仅技术附录；保留原站级解 | 历史年站级分布为2025模板；非逐站历史实测 | 31.5 | 91547d67130eb91eac846049eb8d36b2b469ab0d4e184ba3717118c57299a0b2
D013779 | 邳州 110kV 2025年 刚性 BDZ-00141 本年第一台主变容量 | s₁ | 31.5 | MVA | 实验/研究/rebuild_2026/source_audit/capacity_release_simulation/reserve_policy_v4/recommendation_matrix/cost_sensitivity/storage_1_5_rigid_stations.csv | CSV物理行61；字段selected_unit_1_mva | 离散主变选择 | 拟技术附录：价格情景逐站明细 | 仅技术附录；保留原站级解 | 历史年站级分布为2025模板；非逐站历史实测 | 31.5 | 91547d67130eb91eac846049eb8d36b2b469ab0d4e184ba3717118c57299a0b2
D013780 | 邳州 110kV 2025年 刚性 BDZ-00141 本年第二台主变容量 | s₂ | 31.5 | MVA | 实验/研究/rebuild_2026/source_audit/capacity_release_simulation/reserve_policy_v4/recommendation_matrix/cost_sensitivity/storage_1_5_rigid_stations.csv | CSV物理行61；字段selected_unit_2_mva | 离散主变选择 | 拟技术附录：价格情景逐站明细 | 仅技术附录；保留原站级解 | 历史年站级分布为2025模板；非逐站历史实测 | 31.5 | 91547d67130eb91eac846049eb8d36b2b469ab0d4e184ba3717118c57299a0b2
D013781 | 邳州 110kV 2025年 刚性 BDZ-00141 选定主变容量 | S | 63 | MVA | 实验/研究/rebuild_2026/source_audit/capacity_release_simulation/reserve_policy_v4/recommendation_matrix/cost_sensitivity/storage_1_5_rigid_stations.csv | CSV物理行61；字段selected_capacity_mva | 离散主变组合加总 | 拟技术附录：价格情景逐站明细 | 仅技术附录；保留原站级解 | 历史年站级分布为2025模板；非逐站历史实测 | 63.0 | 91547d67130eb91eac846049eb8d36b2b469ab0d4e184ba3717118c57299a0b2
D013782 | 邳州 110kV 2025年 刚性 BDZ-00141 在役储能柜数 | n | 0 | 柜 | 实验/研究/rebuild_2026/source_audit/capacity_release_simulation/reserve_policy_v4/recommendation_matrix/cost_sensitivity/storage_1_5_rigid_stations.csv | CSV物理行61；字段storage_modules_in_service | 完整路径整数解 | 拟技术附录：价格情景逐站明细 | 仅技术附录；保留原站级解 | 历史年站级分布为2025模板；非逐站历史实测 | 0 | 91547d67130eb91eac846049eb8d36b2b469ab0d4e184ba3717118c57299a0b2
D013783 | 邳州 110kV 2025年 刚性 BDZ-00141 本年仿真净退出容量 | ΔS退出 | 0 | MVA | 实验/研究/rebuild_2026/source_audit/capacity_release_simulation/reserve_policy_v4/recommendation_matrix/cost_sensitivity/storage_1_5_rigid_stations.csv | CSV物理行61；字段released_capacity_mva | max(0,上一年站容量减本年) | 拟技术附录：价格情景逐站明细 | 仅技术附录；保留原站级解 | 历史年站级分布为2025模板；非逐站历史实测 | 0.0 | 91547d67130eb91eac846049eb8d36b2b469ab0d4e184ba3717118c57299a0b2
D013784 | 邳州 110kV 2025年 刚性 BDZ-00141 本年主变容量净变化 | ΔS | 0 | MVA | 实验/研究/rebuild_2026/source_audit/capacity_release_simulation/reserve_policy_v4/recommendation_matrix/cost_sensitivity/storage_1_5_rigid_stations.csv | CSV物理行61；字段net_capacity_change_mva | 本年容量减上一年 | 拟技术附录：价格情景逐站明细 | 仅技术附录；保留原站级解 | 历史年站级分布为2025模板；非逐站历史实测 | 0.0 | 91547d67130eb91eac846049eb8d36b2b469ab0d4e184ba3717118c57299a0b2
D013785 | 邳州 110kV 2025年 刚性 BDZ-00141 当年新增储能柜数 | Δn | 0 | 柜 | 实验/研究/rebuild_2026/source_audit/capacity_release_simulation/reserve_policy_v4/recommendation_matrix/cost_sensitivity/storage_1_5_rigid_stations.csv | CSV物理行61；字段new_storage_modules | 本年在役数量减上一年 | 拟技术附录：价格情景逐站明细 | 仅技术附录；保留原站级解 | 历史年站级分布为2025模板；非逐站历史实测 | 0 | 91547d67130eb91eac846049eb8d36b2b469ab0d4e184ba3717118c57299a0b2
D013786 | 邳州 110kV 2025年 刚性 BDZ-00141 站级正向峰值静态需求 | L⁺ | 39.8697 | MW | 实验/研究/rebuild_2026/source_audit/capacity_release_simulation/reserve_policy_v4/recommendation_matrix/cost_sensitivity/storage_1_5_rigid_stations.csv | CSV物理行61；字段forward_screen_mw | 年度站级场景 | 拟技术附录：价格情景逐站明细 | 仅技术附录；保留原站级解 | 历史年站级分布为2025模板；非逐站历史实测 | 39.869671 | 91547d67130eb91eac846049eb8d36b2b469ab0d4e184ba3717118c57299a0b2
D013787 | 邳州 110kV 2025年 刚性 BDZ-00141 站级反向峰值静态需求 | L⁻ | 37.46 | MW | 实验/研究/rebuild_2026/source_audit/capacity_release_simulation/reserve_policy_v4/recommendation_matrix/cost_sensitivity/storage_1_5_rigid_stations.csv | CSV物理行61；字段reverse_screen_mw | F13及2025全年极值合并 | 拟技术附录：价格情景逐站明细 | 仅技术附录；保留原站级解 | 历史年站级分布为2025模板；非逐站历史实测 | 37.46 | 91547d67130eb91eac846049eb8d36b2b469ab0d4e184ba3717118c57299a0b2
D013788 | 邳州 110kV 2025年 刚性 BDZ-00141 当年主变购置投资 | K主变 | 0 | 万元 | 实验/研究/rebuild_2026/source_audit/capacity_release_simulation/reserve_policy_v4/recommendation_matrix/cost_sensitivity/storage_1_5_rigid_stations.csv | CSV物理行61；字段transformer_capex_10k_cny | 同电压替换案例静态总投资之和/新购容量之和；升档按新购完整容量计价 | 拟技术附录：价格情景逐站明细 | 仅技术附录；保留原站级解 | 历史年站级分布为2025模板；非逐站历史实测 | 0 | 91547d67130eb91eac846049eb8d36b2b469ab0d4e184ba3717118c57299a0b2
D013789 | 邳州 110kV 2025年 刚性 BDZ-00141 当年储能新增投资 | K储能 | 0 | 万元 | 实验/研究/rebuild_2026/source_audit/capacity_release_simulation/reserve_policy_v4/recommendation_matrix/cost_sensitivity/storage_1_5_rigid_stations.csv | CSV物理行61；字段storage_capex_10k_cny | 十柜整包重复计价+剩余一至九柜线性插值；本年投资为在役数量成本函数差分 | 拟技术附录：价格情景逐站明细 | 仅技术附录；保留原站级解 | 历史年站级分布为2025模板；非逐站历史实测 | 0.0 | 91547d67130eb91eac846049eb8d36b2b469ab0d4e184ba3717118c57299a0b2
D013790 | 邳州 110kV 2025年 刚性 BDZ-00141 主变投运批次费用现值 | C主变 | 0 | 万元 | 实验/研究/rebuild_2026/source_audit/capacity_release_simulation/reserve_policy_v4/recommendation_matrix/cost_sensitivity/storage_1_5_rigid_stations.csv | CSV物理行61；字段transformer_lifecycle_npv_10k_cny | F15d、F15e | 拟技术附录：价格情景逐站明细 | 仅技术附录；保留原站级解 | 历史年站级分布为2025模板；非逐站历史实测 | 0.0 | 91547d67130eb91eac846049eb8d36b2b469ab0d4e184ba3717118c57299a0b2
D013791 | 邳州 110kV 2025年 刚性 BDZ-00141 储能投运批次费用现值 | C储能 | 0 | 万元 | 实验/研究/rebuild_2026/source_audit/capacity_release_simulation/reserve_policy_v4/recommendation_matrix/cost_sensitivity/storage_1_5_rigid_stations.csv | CSV物理行61；字段storage_lifecycle_npv_10k_cny | F15d、F15e | 拟技术附录：价格情景逐站明细 | 仅技术附录；保留原站级解 | 历史年站级分布为2025模板；非逐站历史实测 | 0.0 | 91547d67130eb91eac846049eb8d36b2b469ab0d4e184ba3717118c57299a0b2
D013792 | 邳州 110kV 2022年 刚性 BDZ-00146 容载比研究控制上限 | R上限 | 2 | MVA/MW | 实验/研究/rebuild_2026/source_audit/capacity_release_simulation/reserve_policy_v4/recommendation_matrix/cost_sensitivity/storage_1_5_rigid_stations.csv | CSV物理行62；字段clr_cap | 区域年度容量≤研究上限乘参考净峰；四年逐台正增配之和≤基期区域容量乘预算比例 | 拟技术附录：价格情景逐站明细 | 仅技术附录；保留原站级解 | 历史年站级分布为2025模板；非逐站历史实测 | 2.0 | 91547d67130eb91eac846049eb8d36b2b469ab0d4e184ba3717118c57299a0b2
D013793 | 邳州 110kV 2022年 刚性 BDZ-00146 上一年第一台主变容量 | s₁旧 | 40 | MVA | 实验/研究/rebuild_2026/source_audit/capacity_release_simulation/reserve_policy_v4/recommendation_matrix/cost_sensitivity/storage_1_5_rigid_stations.csv | CSV物理行62；字段prior_unit_1_mva | 连续路径状态 | 拟技术附录：价格情景逐站明细 | 仅技术附录；保留原站级解 | 历史年站级分布为2025模板；非逐站历史实测 | 40.0 | 91547d67130eb91eac846049eb8d36b2b469ab0d4e184ba3717118c57299a0b2
D013794 | 邳州 110kV 2022年 刚性 BDZ-00146 上一年第二台主变容量 | s₂旧 | 40 | MVA | 实验/研究/rebuild_2026/source_audit/capacity_release_simulation/reserve_policy_v4/recommendation_matrix/cost_sensitivity/storage_1_5_rigid_stations.csv | CSV物理行62；字段prior_unit_2_mva | 连续路径状态 | 拟技术附录：价格情景逐站明细 | 仅技术附录；保留原站级解 | 历史年站级分布为2025模板；非逐站历史实测 | 40.0 | 91547d67130eb91eac846049eb8d36b2b469ab0d4e184ba3717118c57299a0b2
D013795 | 邳州 110kV 2022年 刚性 BDZ-00146 本年第一台主变容量 | s₁ | 20 | MVA | 实验/研究/rebuild_2026/source_audit/capacity_release_simulation/reserve_policy_v4/recommendation_matrix/cost_sensitivity/storage_1_5_rigid_stations.csv | CSV物理行62；字段selected_unit_1_mva | 离散主变选择 | 拟技术附录：价格情景逐站明细 | 仅技术附录；保留原站级解 | 历史年站级分布为2025模板；非逐站历史实测 | 20.0 | 91547d67130eb91eac846049eb8d36b2b469ab0d4e184ba3717118c57299a0b2
D013796 | 邳州 110kV 2022年 刚性 BDZ-00146 本年第二台主变容量 | s₂ | 20 | MVA | 实验/研究/rebuild_2026/source_audit/capacity_release_simulation/reserve_policy_v4/recommendation_matrix/cost_sensitivity/storage_1_5_rigid_stations.csv | CSV物理行62；字段selected_unit_2_mva | 离散主变选择 | 拟技术附录：价格情景逐站明细 | 仅技术附录；保留原站级解 | 历史年站级分布为2025模板；非逐站历史实测 | 20.0 | 91547d67130eb91eac846049eb8d36b2b469ab0d4e184ba3717118c57299a0b2
D013797 | 邳州 110kV 2022年 刚性 BDZ-00146 选定主变容量 | S | 40 | MVA | 实验/研究/rebuild_2026/source_audit/capacity_release_simulation/reserve_policy_v4/recommendation_matrix/cost_sensitivity/storage_1_5_rigid_stations.csv | CSV物理行62；字段selected_capacity_mva | 离散主变组合加总 | 拟技术附录：价格情景逐站明细 | 仅技术附录；保留原站级解 | 历史年站级分布为2025模板；非逐站历史实测 | 40.0 | 91547d67130eb91eac846049eb8d36b2b469ab0d4e184ba3717118c57299a0b2
D013798 | 邳州 110kV 2022年 刚性 BDZ-00146 在役储能柜数 | n | 0 | 柜 | 实验/研究/rebuild_2026/source_audit/capacity_release_simulation/reserve_policy_v4/recommendation_matrix/cost_sensitivity/storage_1_5_rigid_stations.csv | CSV物理行62；字段storage_modules_in_service | 完整路径整数解 | 拟技术附录：价格情景逐站明细 | 仅技术附录；保留原站级解 | 历史年站级分布为2025模板；非逐站历史实测 | 0 | 91547d67130eb91eac846049eb8d36b2b469ab0d4e184ba3717118c57299a0b2
D013799 | 邳州 110kV 2022年 刚性 BDZ-00146 本年仿真净退出容量 | ΔS退出 | 40 | MVA | 实验/研究/rebuild_2026/source_audit/capacity_release_simulation/reserve_policy_v4/recommendation_matrix/cost_sensitivity/storage_1_5_rigid_stations.csv | CSV物理行62；字段released_capacity_mva | max(0,上一年站容量减本年) | 拟技术附录：价格情景逐站明细 | 仅技术附录；保留原站级解 | 历史年站级分布为2025模板；非逐站历史实测 | 40.0 | 91547d67130eb91eac846049eb8d36b2b469ab0d4e184ba3717118c57299a0b2
D013800 | 邳州 110kV 2022年 刚性 BDZ-00146 本年主变容量净变化 | ΔS | -40 | MVA | 实验/研究/rebuild_2026/source_audit/capacity_release_simulation/reserve_policy_v4/recommendation_matrix/cost_sensitivity/storage_1_5_rigid_stations.csv | CSV物理行62；字段net_capacity_change_mva | 本年容量减上一年 | 拟技术附录：价格情景逐站明细 | 仅技术附录；保留原站级解 | 历史年站级分布为2025模板；非逐站历史实测 | -40.0 | 91547d67130eb91eac846049eb8d36b2b469ab0d4e184ba3717118c57299a0b2
D013801 | 邳州 110kV 2022年 刚性 BDZ-00146 当年新增储能柜数 | Δn | 0 | 柜 | 实验/研究/rebuild_2026/source_audit/capacity_release_simulation/reserve_policy_v4/recommendation_matrix/cost_sensitivity/storage_1_5_rigid_stations.csv | CSV物理行62；字段new_storage_modules | 本年在役数量减上一年 | 拟技术附录：价格情景逐站明细 | 仅技术附录；保留原站级解 | 历史年站级分布为2025模板；非逐站历史实测 | 0 | 91547d67130eb91eac846049eb8d36b2b469ab0d4e184ba3717118c57299a0b2
D013802 | 邳州 110kV 2022年 刚性 BDZ-00146 站级正向峰值静态需求 | L⁺ | 22.3663 | MW | 实验/研究/rebuild_2026/source_audit/capacity_release_simulation/reserve_policy_v4/recommendation_matrix/cost_sensitivity/storage_1_5_rigid_stations.csv | CSV物理行62；字段forward_screen_mw | 年度站级场景 | 拟技术附录：价格情景逐站明细 | 仅技术附录；保留原站级解 | 历史年站级分布为2025模板；非逐站历史实测 | 22.366295 | 91547d67130eb91eac846049eb8d36b2b469ab0d4e184ba3717118c57299a0b2
D013803 | 邳州 110kV 2022年 刚性 BDZ-00146 站级反向峰值静态需求 | L⁻ | 0 | MW | 实验/研究/rebuild_2026/source_audit/capacity_release_simulation/reserve_policy_v4/recommendation_matrix/cost_sensitivity/storage_1_5_rigid_stations.csv | CSV物理行62；字段reverse_screen_mw | F13及2025全年极值合并 | 拟技术附录：价格情景逐站明细 | 仅技术附录；保留原站级解 | 历史年站级分布为2025模板；非逐站历史实测 | 0.0 | 91547d67130eb91eac846049eb8d36b2b469ab0d4e184ba3717118c57299a0b2
D013804 | 邳州 110kV 2022年 刚性 BDZ-00146 当年主变购置投资 | K主变 | 0 | 万元 | 实验/研究/rebuild_2026/source_audit/capacity_release_simulation/reserve_policy_v4/recommendation_matrix/cost_sensitivity/storage_1_5_rigid_stations.csv | CSV物理行62；字段transformer_capex_10k_cny | 同电压替换案例静态总投资之和/新购容量之和；升档按新购完整容量计价 | 拟技术附录：价格情景逐站明细 | 仅技术附录；保留原站级解 | 历史年站级分布为2025模板；非逐站历史实测 | 0 | 91547d67130eb91eac846049eb8d36b2b469ab0d4e184ba3717118c57299a0b2
D013805 | 邳州 110kV 2022年 刚性 BDZ-00146 当年储能新增投资 | K储能 | 0 | 万元 | 实验/研究/rebuild_2026/source_audit/capacity_release_simulation/reserve_policy_v4/recommendation_matrix/cost_sensitivity/storage_1_5_rigid_stations.csv | CSV物理行62；字段storage_capex_10k_cny | 十柜整包重复计价+剩余一至九柜线性插值；本年投资为在役数量成本函数差分 | 拟技术附录：价格情景逐站明细 | 仅技术附录；保留原站级解 | 历史年站级分布为2025模板；非逐站历史实测 | 0.0 | 91547d67130eb91eac846049eb8d36b2b469ab0d4e184ba3717118c57299a0b2
D013806 | 邳州 110kV 2022年 刚性 BDZ-00146 主变投运批次费用现值 | C主变 | 0 | 万元 | 实验/研究/rebuild_2026/source_audit/capacity_release_simulation/reserve_policy_v4/recommendation_matrix/cost_sensitivity/storage_1_5_rigid_stations.csv | CSV物理行62；字段transformer_lifecycle_npv_10k_cny | F15d、F15e | 拟技术附录：价格情景逐站明细 | 仅技术附录；保留原站级解 | 历史年站级分布为2025模板；非逐站历史实测 | 0.0 | 91547d67130eb91eac846049eb8d36b2b469ab0d4e184ba3717118c57299a0b2
D013807 | 邳州 110kV 2022年 刚性 BDZ-00146 储能投运批次费用现值 | C储能 | 0 | 万元 | 实验/研究/rebuild_2026/source_audit/capacity_release_simulation/reserve_policy_v4/recommendation_matrix/cost_sensitivity/storage_1_5_rigid_stations.csv | CSV物理行62；字段storage_lifecycle_npv_10k_cny | F15d、F15e | 拟技术附录：价格情景逐站明细 | 仅技术附录；保留原站级解 | 历史年站级分布为2025模板；非逐站历史实测 | 0.0 | 91547d67130eb91eac846049eb8d36b2b469ab0d4e184ba3717118c57299a0b2
D013808 | 邳州 110kV 2023年 刚性 BDZ-00146 容载比研究控制上限 | R上限 | 2 | MVA/MW | 实验/研究/rebuild_2026/source_audit/capacity_release_simulation/reserve_policy_v4/recommendation_matrix/cost_sensitivity/storage_1_5_rigid_stations.csv | CSV物理行63；字段clr_cap | 区域年度容量≤研究上限乘参考净峰；四年逐台正增配之和≤基期区域容量乘预算比例 | 拟技术附录：价格情景逐站明细 | 仅技术附录；保留原站级解 | 历史年站级分布为2025模板；非逐站历史实测 | 2.0 | 91547d67130eb91eac846049eb8d36b2b469ab0d4e184ba3717118c57299a0b2
D013809 | 邳州 110kV 2023年 刚性 BDZ-00146 上一年第一台主变容量 | s₁旧 | 20 | MVA | 实验/研究/rebuild_2026/source_audit/capacity_release_simulation/reserve_policy_v4/recommendation_matrix/cost_sensitivity/storage_1_5_rigid_stations.csv | CSV物理行63；字段prior_unit_1_mva | 连续路径状态 | 拟技术附录：价格情景逐站明细 | 仅技术附录；保留原站级解 | 历史年站级分布为2025模板；非逐站历史实测 | 20.0 | 91547d67130eb91eac846049eb8d36b2b469ab0d4e184ba3717118c57299a0b2
D013810 | 邳州 110kV 2023年 刚性 BDZ-00146 上一年第二台主变容量 | s₂旧 | 20 | MVA | 实验/研究/rebuild_2026/source_audit/capacity_release_simulation/reserve_policy_v4/recommendation_matrix/cost_sensitivity/storage_1_5_rigid_stations.csv | CSV物理行63；字段prior_unit_2_mva | 连续路径状态 | 拟技术附录：价格情景逐站明细 | 仅技术附录；保留原站级解 | 历史年站级分布为2025模板；非逐站历史实测 | 20.0 | 91547d67130eb91eac846049eb8d36b2b469ab0d4e184ba3717118c57299a0b2
D013811 | 邳州 110kV 2023年 刚性 BDZ-00146 本年第一台主变容量 | s₁ | 20 | MVA | 实验/研究/rebuild_2026/source_audit/capacity_release_simulation/reserve_policy_v4/recommendation_matrix/cost_sensitivity/storage_1_5_rigid_stations.csv | CSV物理行63；字段selected_unit_1_mva | 离散主变选择 | 拟技术附录：价格情景逐站明细 | 仅技术附录；保留原站级解 | 历史年站级分布为2025模板；非逐站历史实测 | 20.0 | 91547d67130eb91eac846049eb8d36b2b469ab0d4e184ba3717118c57299a0b2
D013812 | 邳州 110kV 2023年 刚性 BDZ-00146 本年第二台主变容量 | s₂ | 20 | MVA | 实验/研究/rebuild_2026/source_audit/capacity_release_simulation/reserve_policy_v4/recommendation_matrix/cost_sensitivity/storage_1_5_rigid_stations.csv | CSV物理行63；字段selected_unit_2_mva | 离散主变选择 | 拟技术附录：价格情景逐站明细 | 仅技术附录；保留原站级解 | 历史年站级分布为2025模板；非逐站历史实测 | 20.0 | 91547d67130eb91eac846049eb8d36b2b469ab0d4e184ba3717118c57299a0b2
D013813 | 邳州 110kV 2023年 刚性 BDZ-00146 选定主变容量 | S | 40 | MVA | 实验/研究/rebuild_2026/source_audit/capacity_release_simulation/reserve_policy_v4/recommendation_matrix/cost_sensitivity/storage_1_5_rigid_stations.csv | CSV物理行63；字段selected_capacity_mva | 离散主变组合加总 | 拟技术附录：价格情景逐站明细 | 仅技术附录；保留原站级解 | 历史年站级分布为2025模板；非逐站历史实测 | 40.0 | 91547d67130eb91eac846049eb8d36b2b469ab0d4e184ba3717118c57299a0b2
D013814 | 邳州 110kV 2023年 刚性 BDZ-00146 在役储能柜数 | n | 0 | 柜 | 实验/研究/rebuild_2026/source_audit/capacity_release_simulation/reserve_policy_v4/recommendation_matrix/cost_sensitivity/storage_1_5_rigid_stations.csv | CSV物理行63；字段storage_modules_in_service | 完整路径整数解 | 拟技术附录：价格情景逐站明细 | 仅技术附录；保留原站级解 | 历史年站级分布为2025模板；非逐站历史实测 | 0 | 91547d67130eb91eac846049eb8d36b2b469ab0d4e184ba3717118c57299a0b2
D013815 | 邳州 110kV 2023年 刚性 BDZ-00146 本年仿真净退出容量 | ΔS退出 | 0 | MVA | 实验/研究/rebuild_2026/source_audit/capacity_release_simulation/reserve_policy_v4/recommendation_matrix/cost_sensitivity/storage_1_5_rigid_stations.csv | CSV物理行63；字段released_capacity_mva | max(0,上一年站容量减本年) | 拟技术附录：价格情景逐站明细 | 仅技术附录；保留原站级解 | 历史年站级分布为2025模板；非逐站历史实测 | 0.0 | 91547d67130eb91eac846049eb8d36b2b469ab0d4e184ba3717118c57299a0b2
D013816 | 邳州 110kV 2023年 刚性 BDZ-00146 本年主变容量净变化 | ΔS | 0 | MVA | 实验/研究/rebuild_2026/source_audit/capacity_release_simulation/reserve_policy_v4/recommendation_matrix/cost_sensitivity/storage_1_5_rigid_stations.csv | CSV物理行63；字段net_capacity_change_mva | 本年容量减上一年 | 拟技术附录：价格情景逐站明细 | 仅技术附录；保留原站级解 | 历史年站级分布为2025模板；非逐站历史实测 | 0.0 | 91547d67130eb91eac846049eb8d36b2b469ab0d4e184ba3717118c57299a0b2
D013817 | 邳州 110kV 2023年 刚性 BDZ-00146 当年新增储能柜数 | Δn | 0 | 柜 | 实验/研究/rebuild_2026/source_audit/capacity_release_simulation/reserve_policy_v4/recommendation_matrix/cost_sensitivity/storage_1_5_rigid_stations.csv | CSV物理行63；字段new_storage_modules | 本年在役数量减上一年 | 拟技术附录：价格情景逐站明细 | 仅技术附录；保留原站级解 | 历史年站级分布为2025模板；非逐站历史实测 | 0 | 91547d67130eb91eac846049eb8d36b2b469ab0d4e184ba3717118c57299a0b2
D013818 | 邳州 110kV 2023年 刚性 BDZ-00146 站级正向峰值静态需求 | L⁺ | 20.6374 | MW | 实验/研究/rebuild_2026/source_audit/capacity_release_simulation/reserve_policy_v4/recommendation_matrix/cost_sensitivity/storage_1_5_rigid_stations.csv | CSV物理行63；字段forward_screen_mw | 年度站级场景 | 拟技术附录：价格情景逐站明细 | 仅技术附录；保留原站级解 | 历史年站级分布为2025模板；非逐站历史实测 | 20.637392 | 91547d67130eb91eac846049eb8d36b2b469ab0d4e184ba3717118c57299a0b2
D013819 | 邳州 110kV 2023年 刚性 BDZ-00146 站级反向峰值静态需求 | L⁻ | 4.6104 | MW | 实验/研究/rebuild_2026/source_audit/capacity_release_simulation/reserve_policy_v4/recommendation_matrix/cost_sensitivity/storage_1_5_rigid_stations.csv | CSV物理行63；字段reverse_screen_mw | F13及2025全年极值合并 | 拟技术附录：价格情景逐站明细 | 仅技术附录；保留原站级解 | 历史年站级分布为2025模板；非逐站历史实测 | 4.610378 | 91547d67130eb91eac846049eb8d36b2b469ab0d4e184ba3717118c57299a0b2
D013820 | 邳州 110kV 2023年 刚性 BDZ-00146 当年主变购置投资 | K主变 | 0 | 万元 | 实验/研究/rebuild_2026/source_audit/capacity_release_simulation/reserve_policy_v4/recommendation_matrix/cost_sensitivity/storage_1_5_rigid_stations.csv | CSV物理行63；字段transformer_capex_10k_cny | 同电压替换案例静态总投资之和/新购容量之和；升档按新购完整容量计价 | 拟技术附录：价格情景逐站明细 | 仅技术附录；保留原站级解 | 历史年站级分布为2025模板；非逐站历史实测 | 0 | 91547d67130eb91eac846049eb8d36b2b469ab0d4e184ba3717118c57299a0b2
D013821 | 邳州 110kV 2023年 刚性 BDZ-00146 当年储能新增投资 | K储能 | 0 | 万元 | 实验/研究/rebuild_2026/source_audit/capacity_release_simulation/reserve_policy_v4/recommendation_matrix/cost_sensitivity/storage_1_5_rigid_stations.csv | CSV物理行63；字段storage_capex_10k_cny | 十柜整包重复计价+剩余一至九柜线性插值；本年投资为在役数量成本函数差分 | 拟技术附录：价格情景逐站明细 | 仅技术附录；保留原站级解 | 历史年站级分布为2025模板；非逐站历史实测 | 0.0 | 91547d67130eb91eac846049eb8d36b2b469ab0d4e184ba3717118c57299a0b2
D013822 | 邳州 110kV 2023年 刚性 BDZ-00146 主变投运批次费用现值 | C主变 | 0 | 万元 | 实验/研究/rebuild_2026/source_audit/capacity_release_simulation/reserve_policy_v4/recommendation_matrix/cost_sensitivity/storage_1_5_rigid_stations.csv | CSV物理行63；字段transformer_lifecycle_npv_10k_cny | F15d、F15e | 拟技术附录：价格情景逐站明细 | 仅技术附录；保留原站级解 | 历史年站级分布为2025模板；非逐站历史实测 | 0.0 | 91547d67130eb91eac846049eb8d36b2b469ab0d4e184ba3717118c57299a0b2
D013823 | 邳州 110kV 2023年 刚性 BDZ-00146 储能投运批次费用现值 | C储能 | 0 | 万元 | 实验/研究/rebuild_2026/source_audit/capacity_release_simulation/reserve_policy_v4/recommendation_matrix/cost_sensitivity/storage_1_5_rigid_stations.csv | CSV物理行63；字段storage_lifecycle_npv_10k_cny | F15d、F15e | 拟技术附录：价格情景逐站明细 | 仅技术附录；保留原站级解 | 历史年站级分布为2025模板；非逐站历史实测 | 0.0 | 91547d67130eb91eac846049eb8d36b2b469ab0d4e184ba3717118c57299a0b2
D013824 | 邳州 110kV 2024年 刚性 BDZ-00146 容载比研究控制上限 | R上限 | 2 | MVA/MW | 实验/研究/rebuild_2026/source_audit/capacity_release_simulation/reserve_policy_v4/recommendation_matrix/cost_sensitivity/storage_1_5_rigid_stations.csv | CSV物理行64；字段clr_cap | 区域年度容量≤研究上限乘参考净峰；四年逐台正增配之和≤基期区域容量乘预算比例 | 拟技术附录：价格情景逐站明细 | 仅技术附录；保留原站级解 | 历史年站级分布为2025模板；非逐站历史实测 | 2.0 | 91547d67130eb91eac846049eb8d36b2b469ab0d4e184ba3717118c57299a0b2
D013825 | 邳州 110kV 2024年 刚性 BDZ-00146 上一年第一台主变容量 | s₁旧 | 20 | MVA | 实验/研究/rebuild_2026/source_audit/capacity_release_simulation/reserve_policy_v4/recommendation_matrix/cost_sensitivity/storage_1_5_rigid_stations.csv | CSV物理行64；字段prior_unit_1_mva | 连续路径状态 | 拟技术附录：价格情景逐站明细 | 仅技术附录；保留原站级解 | 历史年站级分布为2025模板；非逐站历史实测 | 20.0 | 91547d67130eb91eac846049eb8d36b2b469ab0d4e184ba3717118c57299a0b2
D013826 | 邳州 110kV 2024年 刚性 BDZ-00146 上一年第二台主变容量 | s₂旧 | 20 | MVA | 实验/研究/rebuild_2026/source_audit/capacity_release_simulation/reserve_policy_v4/recommendation_matrix/cost_sensitivity/storage_1_5_rigid_stations.csv | CSV物理行64；字段prior_unit_2_mva | 连续路径状态 | 拟技术附录：价格情景逐站明细 | 仅技术附录；保留原站级解 | 历史年站级分布为2025模板；非逐站历史实测 | 20.0 | 91547d67130eb91eac846049eb8d36b2b469ab0d4e184ba3717118c57299a0b2
D013827 | 邳州 110kV 2024年 刚性 BDZ-00146 本年第一台主变容量 | s₁ | 20 | MVA | 实验/研究/rebuild_2026/source_audit/capacity_release_simulation/reserve_policy_v4/recommendation_matrix/cost_sensitivity/storage_1_5_rigid_stations.csv | CSV物理行64；字段selected_unit_1_mva | 离散主变选择 | 拟技术附录：价格情景逐站明细 | 仅技术附录；保留原站级解 | 历史年站级分布为2025模板；非逐站历史实测 | 20.0 | 91547d67130eb91eac846049eb8d36b2b469ab0d4e184ba3717118c57299a0b2
D013828 | 邳州 110kV 2024年 刚性 BDZ-00146 本年第二台主变容量 | s₂ | 20 | MVA | 实验/研究/rebuild_2026/source_audit/capacity_release_simulation/reserve_policy_v4/recommendation_matrix/cost_sensitivity/storage_1_5_rigid_stations.csv | CSV物理行64；字段selected_unit_2_mva | 离散主变选择 | 拟技术附录：价格情景逐站明细 | 仅技术附录；保留原站级解 | 历史年站级分布为2025模板；非逐站历史实测 | 20.0 | 91547d67130eb91eac846049eb8d36b2b469ab0d4e184ba3717118c57299a0b2
D013829 | 邳州 110kV 2024年 刚性 BDZ-00146 选定主变容量 | S | 40 | MVA | 实验/研究/rebuild_2026/source_audit/capacity_release_simulation/reserve_policy_v4/recommendation_matrix/cost_sensitivity/storage_1_5_rigid_stations.csv | CSV物理行64；字段selected_capacity_mva | 离散主变组合加总 | 拟技术附录：价格情景逐站明细 | 仅技术附录；保留原站级解 | 历史年站级分布为2025模板；非逐站历史实测 | 40.0 | 91547d67130eb91eac846049eb8d36b2b469ab0d4e184ba3717118c57299a0b2
D013830 | 邳州 110kV 2024年 刚性 BDZ-00146 在役储能柜数 | n | 0 | 柜 | 实验/研究/rebuild_2026/source_audit/capacity_release_simulation/reserve_policy_v4/recommendation_matrix/cost_sensitivity/storage_1_5_rigid_stations.csv | CSV物理行64；字段storage_modules_in_service | 完整路径整数解 | 拟技术附录：价格情景逐站明细 | 仅技术附录；保留原站级解 | 历史年站级分布为2025模板；非逐站历史实测 | 0 | 91547d67130eb91eac846049eb8d36b2b469ab0d4e184ba3717118c57299a0b2
D013831 | 邳州 110kV 2024年 刚性 BDZ-00146 本年仿真净退出容量 | ΔS退出 | 0 | MVA | 实验/研究/rebuild_2026/source_audit/capacity_release_simulation/reserve_policy_v4/recommendation_matrix/cost_sensitivity/storage_1_5_rigid_stations.csv | CSV物理行64；字段released_capacity_mva | max(0,上一年站容量减本年) | 拟技术附录：价格情景逐站明细 | 仅技术附录；保留原站级解 | 历史年站级分布为2025模板；非逐站历史实测 | 0.0 | 91547d67130eb91eac846049eb8d36b2b469ab0d4e184ba3717118c57299a0b2
D013832 | 邳州 110kV 2024年 刚性 BDZ-00146 本年主变容量净变化 | ΔS | 0 | MVA | 实验/研究/rebuild_2026/source_audit/capacity_release_simulation/reserve_policy_v4/recommendation_matrix/cost_sensitivity/storage_1_5_rigid_stations.csv | CSV物理行64；字段net_capacity_change_mva | 本年容量减上一年 | 拟技术附录：价格情景逐站明细 | 仅技术附录；保留原站级解 | 历史年站级分布为2025模板；非逐站历史实测 | 0.0 | 91547d67130eb91eac846049eb8d36b2b469ab0d4e184ba3717118c57299a0b2
D013833 | 邳州 110kV 2024年 刚性 BDZ-00146 当年新增储能柜数 | Δn | 0 | 柜 | 实验/研究/rebuild_2026/source_audit/capacity_release_simulation/reserve_policy_v4/recommendation_matrix/cost_sensitivity/storage_1_5_rigid_stations.csv | CSV物理行64；字段new_storage_modules | 本年在役数量减上一年 | 拟技术附录：价格情景逐站明细 | 仅技术附录；保留原站级解 | 历史年站级分布为2025模板；非逐站历史实测 | 0 | 91547d67130eb91eac846049eb8d36b2b469ab0d4e184ba3717118c57299a0b2
D013834 | 邳州 110kV 2024年 刚性 BDZ-00146 站级正向峰值静态需求 | L⁺ | 23.3872 | MW | 实验/研究/rebuild_2026/source_audit/capacity_release_simulation/reserve_policy_v4/recommendation_matrix/cost_sensitivity/storage_1_5_rigid_stations.csv | CSV物理行64；字段forward_screen_mw | 年度站级场景 | 拟技术附录：价格情景逐站明细 | 仅技术附录；保留原站级解 | 历史年站级分布为2025模板；非逐站历史实测 | 23.387205 | 91547d67130eb91eac846049eb8d36b2b469ab0d4e184ba3717118c57299a0b2
D013835 | 邳州 110kV 2024年 刚性 BDZ-00146 站级反向峰值静态需求 | L⁻ | 16.5625 | MW | 实验/研究/rebuild_2026/source_audit/capacity_release_simulation/reserve_policy_v4/recommendation_matrix/cost_sensitivity/storage_1_5_rigid_stations.csv | CSV物理行64；字段reverse_screen_mw | F13及2025全年极值合并 | 拟技术附录：价格情景逐站明细 | 仅技术附录；保留原站级解 | 历史年站级分布为2025模板；非逐站历史实测 | 16.562452 | 91547d67130eb91eac846049eb8d36b2b469ab0d4e184ba3717118c57299a0b2
D013836 | 邳州 110kV 2024年 刚性 BDZ-00146 当年主变购置投资 | K主变 | 0 | 万元 | 实验/研究/rebuild_2026/source_audit/capacity_release_simulation/reserve_policy_v4/recommendation_matrix/cost_sensitivity/storage_1_5_rigid_stations.csv | CSV物理行64；字段transformer_capex_10k_cny | 同电压替换案例静态总投资之和/新购容量之和；升档按新购完整容量计价 | 拟技术附录：价格情景逐站明细 | 仅技术附录；保留原站级解 | 历史年站级分布为2025模板；非逐站历史实测 | 0 | 91547d67130eb91eac846049eb8d36b2b469ab0d4e184ba3717118c57299a0b2
D013837 | 邳州 110kV 2024年 刚性 BDZ-00146 当年储能新增投资 | K储能 | 0 | 万元 | 实验/研究/rebuild_2026/source_audit/capacity_release_simulation/reserve_policy_v4/recommendation_matrix/cost_sensitivity/storage_1_5_rigid_stations.csv | CSV物理行64；字段storage_capex_10k_cny | 十柜整包重复计价+剩余一至九柜线性插值；本年投资为在役数量成本函数差分 | 拟技术附录：价格情景逐站明细 | 仅技术附录；保留原站级解 | 历史年站级分布为2025模板；非逐站历史实测 | 0.0 | 91547d67130eb91eac846049eb8d36b2b469ab0d4e184ba3717118c57299a0b2
D013838 | 邳州 110kV 2024年 刚性 BDZ-00146 主变投运批次费用现值 | C主变 | 0 | 万元 | 实验/研究/rebuild_2026/source_audit/capacity_release_simulation/reserve_policy_v4/recommendation_matrix/cost_sensitivity/storage_1_5_rigid_stations.csv | CSV物理行64；字段transformer_lifecycle_npv_10k_cny | F15d、F15e | 拟技术附录：价格情景逐站明细 | 仅技术附录；保留原站级解 | 历史年站级分布为2025模板；非逐站历史实测 | 0.0 | 91547d67130eb91eac846049eb8d36b2b469ab0d4e184ba3717118c57299a0b2
D013839 | 邳州 110kV 2024年 刚性 BDZ-00146 储能投运批次费用现值 | C储能 | 0 | 万元 | 实验/研究/rebuild_2026/source_audit/capacity_release_simulation/reserve_policy_v4/recommendation_matrix/cost_sensitivity/storage_1_5_rigid_stations.csv | CSV物理行64；字段storage_lifecycle_npv_10k_cny | F15d、F15e | 拟技术附录：价格情景逐站明细 | 仅技术附录；保留原站级解 | 历史年站级分布为2025模板；非逐站历史实测 | 0.0 | 91547d67130eb91eac846049eb8d36b2b469ab0d4e184ba3717118c57299a0b2
D013840 | 邳州 110kV 2025年 刚性 BDZ-00146 容载比研究控制上限 | R上限 | 2 | MVA/MW | 实验/研究/rebuild_2026/source_audit/capacity_release_simulation/reserve_policy_v4/recommendation_matrix/cost_sensitivity/storage_1_5_rigid_stations.csv | CSV物理行65；字段clr_cap | 区域年度容量≤研究上限乘参考净峰；四年逐台正增配之和≤基期区域容量乘预算比例 | 拟技术附录：价格情景逐站明细 | 仅技术附录；保留原站级解 | 历史年站级分布为2025模板；非逐站历史实测 | 2.0 | 91547d67130eb91eac846049eb8d36b2b469ab0d4e184ba3717118c57299a0b2
D013841 | 邳州 110kV 2025年 刚性 BDZ-00146 上一年第一台主变容量 | s₁旧 | 20 | MVA | 实验/研究/rebuild_2026/source_audit/capacity_release_simulation/reserve_policy_v4/recommendation_matrix/cost_sensitivity/storage_1_5_rigid_stations.csv | CSV物理行65；字段prior_unit_1_mva | 连续路径状态 | 拟技术附录：价格情景逐站明细 | 仅技术附录；保留原站级解 | 历史年站级分布为2025模板；非逐站历史实测 | 20.0 | 91547d67130eb91eac846049eb8d36b2b469ab0d4e184ba3717118c57299a0b2
D013842 | 邳州 110kV 2025年 刚性 BDZ-00146 上一年第二台主变容量 | s₂旧 | 20 | MVA | 实验/研究/rebuild_2026/source_audit/capacity_release_simulation/reserve_policy_v4/recommendation_matrix/cost_sensitivity/storage_1_5_rigid_stations.csv | CSV物理行65；字段prior_unit_2_mva | 连续路径状态 | 拟技术附录：价格情景逐站明细 | 仅技术附录；保留原站级解 | 历史年站级分布为2025模板；非逐站历史实测 | 20.0 | 91547d67130eb91eac846049eb8d36b2b469ab0d4e184ba3717118c57299a0b2
D013843 | 邳州 110kV 2025年 刚性 BDZ-00146 本年第一台主变容量 | s₁ | 20 | MVA | 实验/研究/rebuild_2026/source_audit/capacity_release_simulation/reserve_policy_v4/recommendation_matrix/cost_sensitivity/storage_1_5_rigid_stations.csv | CSV物理行65；字段selected_unit_1_mva | 离散主变选择 | 拟技术附录：价格情景逐站明细 | 仅技术附录；保留原站级解 | 历史年站级分布为2025模板；非逐站历史实测 | 20.0 | 91547d67130eb91eac846049eb8d36b2b469ab0d4e184ba3717118c57299a0b2
D013844 | 邳州 110kV 2025年 刚性 BDZ-00146 本年第二台主变容量 | s₂ | 20 | MVA | 实验/研究/rebuild_2026/source_audit/capacity_release_simulation/reserve_policy_v4/recommendation_matrix/cost_sensitivity/storage_1_5_rigid_stations.csv | CSV物理行65；字段selected_unit_2_mva | 离散主变选择 | 拟技术附录：价格情景逐站明细 | 仅技术附录；保留原站级解 | 历史年站级分布为2025模板；非逐站历史实测 | 20.0 | 91547d67130eb91eac846049eb8d36b2b469ab0d4e184ba3717118c57299a0b2
D013845 | 邳州 110kV 2025年 刚性 BDZ-00146 选定主变容量 | S | 40 | MVA | 实验/研究/rebuild_2026/source_audit/capacity_release_simulation/reserve_policy_v4/recommendation_matrix/cost_sensitivity/storage_1_5_rigid_stations.csv | CSV物理行65；字段selected_capacity_mva | 离散主变组合加总 | 拟技术附录：价格情景逐站明细 | 仅技术附录；保留原站级解 | 历史年站级分布为2025模板；非逐站历史实测 | 40.0 | 91547d67130eb91eac846049eb8d36b2b469ab0d4e184ba3717118c57299a0b2
D013846 | 邳州 110kV 2025年 刚性 BDZ-00146 在役储能柜数 | n | 0 | 柜 | 实验/研究/rebuild_2026/source_audit/capacity_release_simulation/reserve_policy_v4/recommendation_matrix/cost_sensitivity/storage_1_5_rigid_stations.csv | CSV物理行65；字段storage_modules_in_service | 完整路径整数解 | 拟技术附录：价格情景逐站明细 | 仅技术附录；保留原站级解 | 历史年站级分布为2025模板；非逐站历史实测 | 0 | 91547d67130eb91eac846049eb8d36b2b469ab0d4e184ba3717118c57299a0b2
D013847 | 邳州 110kV 2025年 刚性 BDZ-00146 本年仿真净退出容量 | ΔS退出 | 0 | MVA | 实验/研究/rebuild_2026/source_audit/capacity_release_simulation/reserve_policy_v4/recommendation_matrix/cost_sensitivity/storage_1_5_rigid_stations.csv | CSV物理行65；字段released_capacity_mva | max(0,上一年站容量减本年) | 拟技术附录：价格情景逐站明细 | 仅技术附录；保留原站级解 | 历史年站级分布为2025模板；非逐站历史实测 | 0.0 | 91547d67130eb91eac846049eb8d36b2b469ab0d4e184ba3717118c57299a0b2
D013848 | 邳州 110kV 2025年 刚性 BDZ-00146 本年主变容量净变化 | ΔS | 0 | MVA | 实验/研究/rebuild_2026/source_audit/capacity_release_simulation/reserve_policy_v4/recommendation_matrix/cost_sensitivity/storage_1_5_rigid_stations.csv | CSV物理行65；字段net_capacity_change_mva | 本年容量减上一年 | 拟技术附录：价格情景逐站明细 | 仅技术附录；保留原站级解 | 历史年站级分布为2025模板；非逐站历史实测 | 0.0 | 91547d67130eb91eac846049eb8d36b2b469ab0d4e184ba3717118c57299a0b2
D013849 | 邳州 110kV 2025年 刚性 BDZ-00146 当年新增储能柜数 | Δn | 0 | 柜 | 实验/研究/rebuild_2026/source_audit/capacity_release_simulation/reserve_policy_v4/recommendation_matrix/cost_sensitivity/storage_1_5_rigid_stations.csv | CSV物理行65；字段new_storage_modules | 本年在役数量减上一年 | 拟技术附录：价格情景逐站明细 | 仅技术附录；保留原站级解 | 历史年站级分布为2025模板；非逐站历史实测 | 0 | 91547d67130eb91eac846049eb8d36b2b469ab0d4e184ba3717118c57299a0b2
D013850 | 邳州 110kV 2025年 刚性 BDZ-00146 站级正向峰值静态需求 | L⁺ | 25.9299 | MW | 实验/研究/rebuild_2026/source_audit/capacity_release_simulation/reserve_policy_v4/recommendation_matrix/cost_sensitivity/storage_1_5_rigid_stations.csv | CSV物理行65；字段forward_screen_mw | 年度站级场景 | 拟技术附录：价格情景逐站明细 | 仅技术附录；保留原站级解 | 历史年站级分布为2025模板；非逐站历史实测 | 25.929859 | 91547d67130eb91eac846049eb8d36b2b469ab0d4e184ba3717118c57299a0b2
D013851 | 邳州 110kV 2025年 刚性 BDZ-00146 站级反向峰值静态需求 | L⁻ | 28.8 | MW | 实验/研究/rebuild_2026/source_audit/capacity_release_simulation/reserve_policy_v4/recommendation_matrix/cost_sensitivity/storage_1_5_rigid_stations.csv | CSV物理行65；字段reverse_screen_mw | F13及2025全年极值合并 | 拟技术附录：价格情景逐站明细 | 仅技术附录；保留原站级解 | 历史年站级分布为2025模板；非逐站历史实测 | 28.8 | 91547d67130eb91eac846049eb8d36b2b469ab0d4e184ba3717118c57299a0b2
D013852 | 邳州 110kV 2025年 刚性 BDZ-00146 当年主变购置投资 | K主变 | 0 | 万元 | 实验/研究/rebuild_2026/source_audit/capacity_release_simulation/reserve_policy_v4/recommendation_matrix/cost_sensitivity/storage_1_5_rigid_stations.csv | CSV物理行65；字段transformer_capex_10k_cny | 同电压替换案例静态总投资之和/新购容量之和；升档按新购完整容量计价 | 拟技术附录：价格情景逐站明细 | 仅技术附录；保留原站级解 | 历史年站级分布为2025模板；非逐站历史实测 | 0 | 91547d67130eb91eac846049eb8d36b2b469ab0d4e184ba3717118c57299a0b2
D013853 | 邳州 110kV 2025年 刚性 BDZ-00146 当年储能新增投资 | K储能 | 0 | 万元 | 实验/研究/rebuild_2026/source_audit/capacity_release_simulation/reserve_policy_v4/recommendation_matrix/cost_sensitivity/storage_1_5_rigid_stations.csv | CSV物理行65；字段storage_capex_10k_cny | 十柜整包重复计价+剩余一至九柜线性插值；本年投资为在役数量成本函数差分 | 拟技术附录：价格情景逐站明细 | 仅技术附录；保留原站级解 | 历史年站级分布为2025模板；非逐站历史实测 | 0.0 | 91547d67130eb91eac846049eb8d36b2b469ab0d4e184ba3717118c57299a0b2
D013854 | 邳州 110kV 2025年 刚性 BDZ-00146 主变投运批次费用现值 | C主变 | 0 | 万元 | 实验/研究/rebuild_2026/source_audit/capacity_release_simulation/reserve_policy_v4/recommendation_matrix/cost_sensitivity/storage_1_5_rigid_stations.csv | CSV物理行65；字段transformer_lifecycle_npv_10k_cny | F15d、F15e | 拟技术附录：价格情景逐站明细 | 仅技术附录；保留原站级解 | 历史年站级分布为2025模板；非逐站历史实测 | 0.0 | 91547d67130eb91eac846049eb8d36b2b469ab0d4e184ba3717118c57299a0b2
D013855 | 邳州 110kV 2025年 刚性 BDZ-00146 储能投运批次费用现值 | C储能 | 0 | 万元 | 实验/研究/rebuild_2026/source_audit/capacity_release_simulation/reserve_policy_v4/recommendation_matrix/cost_sensitivity/storage_1_5_rigid_stations.csv | CSV物理行65；字段storage_lifecycle_npv_10k_cny | F15d、F15e | 拟技术附录：价格情景逐站明细 | 仅技术附录；保留原站级解 | 历史年站级分布为2025模板；非逐站历史实测 | 0.0 | 91547d67130eb91eac846049eb8d36b2b469ab0d4e184ba3717118c57299a0b2
D013856 | 邳州 110kV 2022年 刚性 BDZ-00147 容载比研究控制上限 | R上限 | 2 | MVA/MW | 实验/研究/rebuild_2026/source_audit/capacity_release_simulation/reserve_policy_v4/recommendation_matrix/cost_sensitivity/storage_1_5_rigid_stations.csv | CSV物理行66；字段clr_cap | 区域年度容量≤研究上限乘参考净峰；四年逐台正增配之和≤基期区域容量乘预算比例 | 拟技术附录：价格情景逐站明细 | 仅技术附录；保留原站级解 | 历史年站级分布为2025模板；非逐站历史实测 | 2.0 | 91547d67130eb91eac846049eb8d36b2b469ab0d4e184ba3717118c57299a0b2
D013857 | 邳州 110kV 2022年 刚性 BDZ-00147 上一年第一台主变容量 | s₁旧 | 31.5 | MVA | 实验/研究/rebuild_2026/source_audit/capacity_release_simulation/reserve_policy_v4/recommendation_matrix/cost_sensitivity/storage_1_5_rigid_stations.csv | CSV物理行66；字段prior_unit_1_mva | 连续路径状态 | 拟技术附录：价格情景逐站明细 | 仅技术附录；保留原站级解 | 历史年站级分布为2025模板；非逐站历史实测 | 31.5 | 91547d67130eb91eac846049eb8d36b2b469ab0d4e184ba3717118c57299a0b2
D013858 | 邳州 110kV 2022年 刚性 BDZ-00147 上一年第二台主变容量 | s₂旧 | 63 | MVA | 实验/研究/rebuild_2026/source_audit/capacity_release_simulation/reserve_policy_v4/recommendation_matrix/cost_sensitivity/storage_1_5_rigid_stations.csv | CSV物理行66；字段prior_unit_2_mva | 连续路径状态 | 拟技术附录：价格情景逐站明细 | 仅技术附录；保留原站级解 | 历史年站级分布为2025模板；非逐站历史实测 | 63.0 | 91547d67130eb91eac846049eb8d36b2b469ab0d4e184ba3717118c57299a0b2
D013859 | 邳州 110kV 2022年 刚性 BDZ-00147 本年第一台主变容量 | s₁ | 31.5 | MVA | 实验/研究/rebuild_2026/source_audit/capacity_release_simulation/reserve_policy_v4/recommendation_matrix/cost_sensitivity/storage_1_5_rigid_stations.csv | CSV物理行66；字段selected_unit_1_mva | 离散主变选择 | 拟技术附录：价格情景逐站明细 | 仅技术附录；保留原站级解 | 历史年站级分布为2025模板；非逐站历史实测 | 31.5 | 91547d67130eb91eac846049eb8d36b2b469ab0d4e184ba3717118c57299a0b2
D013860 | 邳州 110kV 2022年 刚性 BDZ-00147 本年第二台主变容量 | s₂ | 63 | MVA | 实验/研究/rebuild_2026/source_audit/capacity_release_simulation/reserve_policy_v4/recommendation_matrix/cost_sensitivity/storage_1_5_rigid_stations.csv | CSV物理行66；字段selected_unit_2_mva | 离散主变选择 | 拟技术附录：价格情景逐站明细 | 仅技术附录；保留原站级解 | 历史年站级分布为2025模板；非逐站历史实测 | 63.0 | 91547d67130eb91eac846049eb8d36b2b469ab0d4e184ba3717118c57299a0b2
D013861 | 邳州 110kV 2022年 刚性 BDZ-00147 选定主变容量 | S | 94.5 | MVA | 实验/研究/rebuild_2026/source_audit/capacity_release_simulation/reserve_policy_v4/recommendation_matrix/cost_sensitivity/storage_1_5_rigid_stations.csv | CSV物理行66；字段selected_capacity_mva | 离散主变组合加总 | 拟技术附录：价格情景逐站明细 | 仅技术附录；保留原站级解 | 历史年站级分布为2025模板；非逐站历史实测 | 94.5 | 91547d67130eb91eac846049eb8d36b2b469ab0d4e184ba3717118c57299a0b2
D013862 | 邳州 110kV 2022年 刚性 BDZ-00147 在役储能柜数 | n | 0 | 柜 | 实验/研究/rebuild_2026/source_audit/capacity_release_simulation/reserve_policy_v4/recommendation_matrix/cost_sensitivity/storage_1_5_rigid_stations.csv | CSV物理行66；字段storage_modules_in_service | 完整路径整数解 | 拟技术附录：价格情景逐站明细 | 仅技术附录；保留原站级解 | 历史年站级分布为2025模板；非逐站历史实测 | 0 | 91547d67130eb91eac846049eb8d36b2b469ab0d4e184ba3717118c57299a0b2
D013863 | 邳州 110kV 2022年 刚性 BDZ-00147 本年仿真净退出容量 | ΔS退出 | 0 | MVA | 实验/研究/rebuild_2026/source_audit/capacity_release_simulation/reserve_policy_v4/recommendation_matrix/cost_sensitivity/storage_1_5_rigid_stations.csv | CSV物理行66；字段released_capacity_mva | max(0,上一年站容量减本年) | 拟技术附录：价格情景逐站明细 | 仅技术附录；保留原站级解 | 历史年站级分布为2025模板；非逐站历史实测 | 0.0 | 91547d67130eb91eac846049eb8d36b2b469ab0d4e184ba3717118c57299a0b2
D013864 | 邳州 110kV 2022年 刚性 BDZ-00147 本年主变容量净变化 | ΔS | 0 | MVA | 实验/研究/rebuild_2026/source_audit/capacity_release_simulation/reserve_policy_v4/recommendation_matrix/cost_sensitivity/storage_1_5_rigid_stations.csv | CSV物理行66；字段net_capacity_change_mva | 本年容量减上一年 | 拟技术附录：价格情景逐站明细 | 仅技术附录；保留原站级解 | 历史年站级分布为2025模板；非逐站历史实测 | 0.0 | 91547d67130eb91eac846049eb8d36b2b469ab0d4e184ba3717118c57299a0b2
D013865 | 邳州 110kV 2022年 刚性 BDZ-00147 当年新增储能柜数 | Δn | 0 | 柜 | 实验/研究/rebuild_2026/source_audit/capacity_release_simulation/reserve_policy_v4/recommendation_matrix/cost_sensitivity/storage_1_5_rigid_stations.csv | CSV物理行66；字段new_storage_modules | 本年在役数量减上一年 | 拟技术附录：价格情景逐站明细 | 仅技术附录；保留原站级解 | 历史年站级分布为2025模板；非逐站历史实测 | 0 | 91547d67130eb91eac846049eb8d36b2b469ab0d4e184ba3717118c57299a0b2
D013866 | 邳州 110kV 2022年 刚性 BDZ-00147 站级正向峰值静态需求 | L⁺ | 43.3109 | MW | 实验/研究/rebuild_2026/source_audit/capacity_release_simulation/reserve_policy_v4/recommendation_matrix/cost_sensitivity/storage_1_5_rigid_stations.csv | CSV物理行66；字段forward_screen_mw | 年度站级场景 | 拟技术附录：价格情景逐站明细 | 仅技术附录；保留原站级解 | 历史年站级分布为2025模板；非逐站历史实测 | 43.310856 | 91547d67130eb91eac846049eb8d36b2b469ab0d4e184ba3717118c57299a0b2
D013867 | 邳州 110kV 2022年 刚性 BDZ-00147 站级反向峰值静态需求 | L⁻ | 0 | MW | 实验/研究/rebuild_2026/source_audit/capacity_release_simulation/reserve_policy_v4/recommendation_matrix/cost_sensitivity/storage_1_5_rigid_stations.csv | CSV物理行66；字段reverse_screen_mw | F13及2025全年极值合并 | 拟技术附录：价格情景逐站明细 | 仅技术附录；保留原站级解 | 历史年站级分布为2025模板；非逐站历史实测 | 0.0 | 91547d67130eb91eac846049eb8d36b2b469ab0d4e184ba3717118c57299a0b2
D013868 | 邳州 110kV 2022年 刚性 BDZ-00147 当年主变购置投资 | K主变 | 0 | 万元 | 实验/研究/rebuild_2026/source_audit/capacity_release_simulation/reserve_policy_v4/recommendation_matrix/cost_sensitivity/storage_1_5_rigid_stations.csv | CSV物理行66；字段transformer_capex_10k_cny | 同电压替换案例静态总投资之和/新购容量之和；升档按新购完整容量计价 | 拟技术附录：价格情景逐站明细 | 仅技术附录；保留原站级解 | 历史年站级分布为2025模板；非逐站历史实测 | 0 | 91547d67130eb91eac846049eb8d36b2b469ab0d4e184ba3717118c57299a0b2
D013869 | 邳州 110kV 2022年 刚性 BDZ-00147 当年储能新增投资 | K储能 | 0 | 万元 | 实验/研究/rebuild_2026/source_audit/capacity_release_simulation/reserve_policy_v4/recommendation_matrix/cost_sensitivity/storage_1_5_rigid_stations.csv | CSV物理行66；字段storage_capex_10k_cny | 十柜整包重复计价+剩余一至九柜线性插值；本年投资为在役数量成本函数差分 | 拟技术附录：价格情景逐站明细 | 仅技术附录；保留原站级解 | 历史年站级分布为2025模板；非逐站历史实测 | 0.0 | 91547d67130eb91eac846049eb8d36b2b469ab0d4e184ba3717118c57299a0b2
D013870 | 邳州 110kV 2022年 刚性 BDZ-00147 主变投运批次费用现值 | C主变 | 0 | 万元 | 实验/研究/rebuild_2026/source_audit/capacity_release_simulation/reserve_policy_v4/recommendation_matrix/cost_sensitivity/storage_1_5_rigid_stations.csv | CSV物理行66；字段transformer_lifecycle_npv_10k_cny | F15d、F15e | 拟技术附录：价格情景逐站明细 | 仅技术附录；保留原站级解 | 历史年站级分布为2025模板；非逐站历史实测 | 0.0 | 91547d67130eb91eac846049eb8d36b2b469ab0d4e184ba3717118c57299a0b2
D013871 | 邳州 110kV 2022年 刚性 BDZ-00147 储能投运批次费用现值 | C储能 | 0 | 万元 | 实验/研究/rebuild_2026/source_audit/capacity_release_simulation/reserve_policy_v4/recommendation_matrix/cost_sensitivity/storage_1_5_rigid_stations.csv | CSV物理行66；字段storage_lifecycle_npv_10k_cny | F15d、F15e | 拟技术附录：价格情景逐站明细 | 仅技术附录；保留原站级解 | 历史年站级分布为2025模板；非逐站历史实测 | 0.0 | 91547d67130eb91eac846049eb8d36b2b469ab0d4e184ba3717118c57299a0b2
D013872 | 邳州 110kV 2023年 刚性 BDZ-00147 容载比研究控制上限 | R上限 | 2 | MVA/MW | 实验/研究/rebuild_2026/source_audit/capacity_release_simulation/reserve_policy_v4/recommendation_matrix/cost_sensitivity/storage_1_5_rigid_stations.csv | CSV物理行67；字段clr_cap | 区域年度容量≤研究上限乘参考净峰；四年逐台正增配之和≤基期区域容量乘预算比例 | 拟技术附录：价格情景逐站明细 | 仅技术附录；保留原站级解 | 历史年站级分布为2025模板；非逐站历史实测 | 2.0 | 91547d67130eb91eac846049eb8d36b2b469ab0d4e184ba3717118c57299a0b2
D013873 | 邳州 110kV 2023年 刚性 BDZ-00147 上一年第一台主变容量 | s₁旧 | 31.5 | MVA | 实验/研究/rebuild_2026/source_audit/capacity_release_simulation/reserve_policy_v4/recommendation_matrix/cost_sensitivity/storage_1_5_rigid_stations.csv | CSV物理行67；字段prior_unit_1_mva | 连续路径状态 | 拟技术附录：价格情景逐站明细 | 仅技术附录；保留原站级解 | 历史年站级分布为2025模板；非逐站历史实测 | 31.5 | 91547d67130eb91eac846049eb8d36b2b469ab0d4e184ba3717118c57299a0b2
D013874 | 邳州 110kV 2023年 刚性 BDZ-00147 上一年第二台主变容量 | s₂旧 | 63 | MVA | 实验/研究/rebuild_2026/source_audit/capacity_release_simulation/reserve_policy_v4/recommendation_matrix/cost_sensitivity/storage_1_5_rigid_stations.csv | CSV物理行67；字段prior_unit_2_mva | 连续路径状态 | 拟技术附录：价格情景逐站明细 | 仅技术附录；保留原站级解 | 历史年站级分布为2025模板；非逐站历史实测 | 63.0 | 91547d67130eb91eac846049eb8d36b2b469ab0d4e184ba3717118c57299a0b2
D013875 | 邳州 110kV 2023年 刚性 BDZ-00147 本年第一台主变容量 | s₁ | 31.5 | MVA | 实验/研究/rebuild_2026/source_audit/capacity_release_simulation/reserve_policy_v4/recommendation_matrix/cost_sensitivity/storage_1_5_rigid_stations.csv | CSV物理行67；字段selected_unit_1_mva | 离散主变选择 | 拟技术附录：价格情景逐站明细 | 仅技术附录；保留原站级解 | 历史年站级分布为2025模板；非逐站历史实测 | 31.5 | 91547d67130eb91eac846049eb8d36b2b469ab0d4e184ba3717118c57299a0b2
D013876 | 邳州 110kV 2023年 刚性 BDZ-00147 本年第二台主变容量 | s₂ | 50 | MVA | 实验/研究/rebuild_2026/source_audit/capacity_release_simulation/reserve_policy_v4/recommendation_matrix/cost_sensitivity/storage_1_5_rigid_stations.csv | CSV物理行67；字段selected_unit_2_mva | 离散主变选择 | 拟技术附录：价格情景逐站明细 | 仅技术附录；保留原站级解 | 历史年站级分布为2025模板；非逐站历史实测 | 50.0 | 91547d67130eb91eac846049eb8d36b2b469ab0d4e184ba3717118c57299a0b2
D013877 | 邳州 110kV 2023年 刚性 BDZ-00147 选定主变容量 | S | 81.5 | MVA | 实验/研究/rebuild_2026/source_audit/capacity_release_simulation/reserve_policy_v4/recommendation_matrix/cost_sensitivity/storage_1_5_rigid_stations.csv | CSV物理行67；字段selected_capacity_mva | 离散主变组合加总 | 拟技术附录：价格情景逐站明细 | 仅技术附录；保留原站级解 | 历史年站级分布为2025模板；非逐站历史实测 | 81.5 | 91547d67130eb91eac846049eb8d36b2b469ab0d4e184ba3717118c57299a0b2
D013878 | 邳州 110kV 2023年 刚性 BDZ-00147 在役储能柜数 | n | 0 | 柜 | 实验/研究/rebuild_2026/source_audit/capacity_release_simulation/reserve_policy_v4/recommendation_matrix/cost_sensitivity/storage_1_5_rigid_stations.csv | CSV物理行67；字段storage_modules_in_service | 完整路径整数解 | 拟技术附录：价格情景逐站明细 | 仅技术附录；保留原站级解 | 历史年站级分布为2025模板；非逐站历史实测 | 0 | 91547d67130eb91eac846049eb8d36b2b469ab0d4e184ba3717118c57299a0b2
D013879 | 邳州 110kV 2023年 刚性 BDZ-00147 本年仿真净退出容量 | ΔS退出 | 13 | MVA | 实验/研究/rebuild_2026/source_audit/capacity_release_simulation/reserve_policy_v4/recommendation_matrix/cost_sensitivity/storage_1_5_rigid_stations.csv | CSV物理行67；字段released_capacity_mva | max(0,上一年站容量减本年) | 拟技术附录：价格情景逐站明细 | 仅技术附录；保留原站级解 | 历史年站级分布为2025模板；非逐站历史实测 | 13.0 | 91547d67130eb91eac846049eb8d36b2b469ab0d4e184ba3717118c57299a0b2
D013880 | 邳州 110kV 2023年 刚性 BDZ-00147 本年主变容量净变化 | ΔS | -13 | MVA | 实验/研究/rebuild_2026/source_audit/capacity_release_simulation/reserve_policy_v4/recommendation_matrix/cost_sensitivity/storage_1_5_rigid_stations.csv | CSV物理行67；字段net_capacity_change_mva | 本年容量减上一年 | 拟技术附录：价格情景逐站明细 | 仅技术附录；保留原站级解 | 历史年站级分布为2025模板；非逐站历史实测 | -13.0 | 91547d67130eb91eac846049eb8d36b2b469ab0d4e184ba3717118c57299a0b2
D013881 | 邳州 110kV 2023年 刚性 BDZ-00147 当年新增储能柜数 | Δn | 0 | 柜 | 实验/研究/rebuild_2026/source_audit/capacity_release_simulation/reserve_policy_v4/recommendation_matrix/cost_sensitivity/storage_1_5_rigid_stations.csv | CSV物理行67；字段new_storage_modules | 本年在役数量减上一年 | 拟技术附录：价格情景逐站明细 | 仅技术附录；保留原站级解 | 历史年站级分布为2025模板；非逐站历史实测 | 0 | 91547d67130eb91eac846049eb8d36b2b469ab0d4e184ba3717118c57299a0b2
D013882 | 邳州 110kV 2023年 刚性 BDZ-00147 站级正向峰值静态需求 | L⁺ | 39.9629 | MW | 实验/研究/rebuild_2026/source_audit/capacity_release_simulation/reserve_policy_v4/recommendation_matrix/cost_sensitivity/storage_1_5_rigid_stations.csv | CSV物理行67；字段forward_screen_mw | 年度站级场景 | 拟技术附录：价格情景逐站明细 | 仅技术附录；保留原站级解 | 历史年站级分布为2025模板；非逐站历史实测 | 39.96295 | 91547d67130eb91eac846049eb8d36b2b469ab0d4e184ba3717118c57299a0b2
D013883 | 邳州 110kV 2023年 刚性 BDZ-00147 站级反向峰值静态需求 | L⁻ | 0 | MW | 实验/研究/rebuild_2026/source_audit/capacity_release_simulation/reserve_policy_v4/recommendation_matrix/cost_sensitivity/storage_1_5_rigid_stations.csv | CSV物理行67；字段reverse_screen_mw | F13及2025全年极值合并 | 拟技术附录：价格情景逐站明细 | 仅技术附录；保留原站级解 | 历史年站级分布为2025模板；非逐站历史实测 | 0.0 | 91547d67130eb91eac846049eb8d36b2b469ab0d4e184ba3717118c57299a0b2
D013884 | 邳州 110kV 2023年 刚性 BDZ-00147 当年主变购置投资 | K主变 | 0 | 万元 | 实验/研究/rebuild_2026/source_audit/capacity_release_simulation/reserve_policy_v4/recommendation_matrix/cost_sensitivity/storage_1_5_rigid_stations.csv | CSV物理行67；字段transformer_capex_10k_cny | 同电压替换案例静态总投资之和/新购容量之和；升档按新购完整容量计价 | 拟技术附录：价格情景逐站明细 | 仅技术附录；保留原站级解 | 历史年站级分布为2025模板；非逐站历史实测 | 0 | 91547d67130eb91eac846049eb8d36b2b469ab0d4e184ba3717118c57299a0b2
D013885 | 邳州 110kV 2023年 刚性 BDZ-00147 当年储能新增投资 | K储能 | 0 | 万元 | 实验/研究/rebuild_2026/source_audit/capacity_release_simulation/reserve_policy_v4/recommendation_matrix/cost_sensitivity/storage_1_5_rigid_stations.csv | CSV物理行67；字段storage_capex_10k_cny | 十柜整包重复计价+剩余一至九柜线性插值；本年投资为在役数量成本函数差分 | 拟技术附录：价格情景逐站明细 | 仅技术附录；保留原站级解 | 历史年站级分布为2025模板；非逐站历史实测 | 0.0 | 91547d67130eb91eac846049eb8d36b2b469ab0d4e184ba3717118c57299a0b2
D013886 | 邳州 110kV 2023年 刚性 BDZ-00147 主变投运批次费用现值 | C主变 | 0 | 万元 | 实验/研究/rebuild_2026/source_audit/capacity_release_simulation/reserve_policy_v4/recommendation_matrix/cost_sensitivity/storage_1_5_rigid_stations.csv | CSV物理行67；字段transformer_lifecycle_npv_10k_cny | F15d、F15e | 拟技术附录：价格情景逐站明细 | 仅技术附录；保留原站级解 | 历史年站级分布为2025模板；非逐站历史实测 | 0.0 | 91547d67130eb91eac846049eb8d36b2b469ab0d4e184ba3717118c57299a0b2
D013887 | 邳州 110kV 2023年 刚性 BDZ-00147 储能投运批次费用现值 | C储能 | 0 | 万元 | 实验/研究/rebuild_2026/source_audit/capacity_release_simulation/reserve_policy_v4/recommendation_matrix/cost_sensitivity/storage_1_5_rigid_stations.csv | CSV物理行67；字段storage_lifecycle_npv_10k_cny | F15d、F15e | 拟技术附录：价格情景逐站明细 | 仅技术附录；保留原站级解 | 历史年站级分布为2025模板；非逐站历史实测 | 0.0 | 91547d67130eb91eac846049eb8d36b2b469ab0d4e184ba3717118c57299a0b2
D013888 | 邳州 110kV 2024年 刚性 BDZ-00147 容载比研究控制上限 | R上限 | 2 | MVA/MW | 实验/研究/rebuild_2026/source_audit/capacity_release_simulation/reserve_policy_v4/recommendation_matrix/cost_sensitivity/storage_1_5_rigid_stations.csv | CSV物理行68；字段clr_cap | 区域年度容量≤研究上限乘参考净峰；四年逐台正增配之和≤基期区域容量乘预算比例 | 拟技术附录：价格情景逐站明细 | 仅技术附录；保留原站级解 | 历史年站级分布为2025模板；非逐站历史实测 | 2.0 | 91547d67130eb91eac846049eb8d36b2b469ab0d4e184ba3717118c57299a0b2
D013889 | 邳州 110kV 2024年 刚性 BDZ-00147 上一年第一台主变容量 | s₁旧 | 31.5 | MVA | 实验/研究/rebuild_2026/source_audit/capacity_release_simulation/reserve_policy_v4/recommendation_matrix/cost_sensitivity/storage_1_5_rigid_stations.csv | CSV物理行68；字段prior_unit_1_mva | 连续路径状态 | 拟技术附录：价格情景逐站明细 | 仅技术附录；保留原站级解 | 历史年站级分布为2025模板；非逐站历史实测 | 31.5 | 91547d67130eb91eac846049eb8d36b2b469ab0d4e184ba3717118c57299a0b2
D013890 | 邳州 110kV 2024年 刚性 BDZ-00147 上一年第二台主变容量 | s₂旧 | 50 | MVA | 实验/研究/rebuild_2026/source_audit/capacity_release_simulation/reserve_policy_v4/recommendation_matrix/cost_sensitivity/storage_1_5_rigid_stations.csv | CSV物理行68；字段prior_unit_2_mva | 连续路径状态 | 拟技术附录：价格情景逐站明细 | 仅技术附录；保留原站级解 | 历史年站级分布为2025模板；非逐站历史实测 | 50.0 | 91547d67130eb91eac846049eb8d36b2b469ab0d4e184ba3717118c57299a0b2
D013891 | 邳州 110kV 2024年 刚性 BDZ-00147 本年第一台主变容量 | s₁ | 31.5 | MVA | 实验/研究/rebuild_2026/source_audit/capacity_release_simulation/reserve_policy_v4/recommendation_matrix/cost_sensitivity/storage_1_5_rigid_stations.csv | CSV物理行68；字段selected_unit_1_mva | 离散主变选择 | 拟技术附录：价格情景逐站明细 | 仅技术附录；保留原站级解 | 历史年站级分布为2025模板；非逐站历史实测 | 31.5 | 91547d67130eb91eac846049eb8d36b2b469ab0d4e184ba3717118c57299a0b2
D013892 | 邳州 110kV 2024年 刚性 BDZ-00147 本年第二台主变容量 | s₂ | 50 | MVA | 实验/研究/rebuild_2026/source_audit/capacity_release_simulation/reserve_policy_v4/recommendation_matrix/cost_sensitivity/storage_1_5_rigid_stations.csv | CSV物理行68；字段selected_unit_2_mva | 离散主变选择 | 拟技术附录：价格情景逐站明细 | 仅技术附录；保留原站级解 | 历史年站级分布为2025模板；非逐站历史实测 | 50.0 | 91547d67130eb91eac846049eb8d36b2b469ab0d4e184ba3717118c57299a0b2
D013893 | 邳州 110kV 2024年 刚性 BDZ-00147 选定主变容量 | S | 81.5 | MVA | 实验/研究/rebuild_2026/source_audit/capacity_release_simulation/reserve_policy_v4/recommendation_matrix/cost_sensitivity/storage_1_5_rigid_stations.csv | CSV物理行68；字段selected_capacity_mva | 离散主变组合加总 | 拟技术附录：价格情景逐站明细 | 仅技术附录；保留原站级解 | 历史年站级分布为2025模板；非逐站历史实测 | 81.5 | 91547d67130eb91eac846049eb8d36b2b469ab0d4e184ba3717118c57299a0b2
D013894 | 邳州 110kV 2024年 刚性 BDZ-00147 在役储能柜数 | n | 0 | 柜 | 实验/研究/rebuild_2026/source_audit/capacity_release_simulation/reserve_policy_v4/recommendation_matrix/cost_sensitivity/storage_1_5_rigid_stations.csv | CSV物理行68；字段storage_modules_in_service | 完整路径整数解 | 拟技术附录：价格情景逐站明细 | 仅技术附录；保留原站级解 | 历史年站级分布为2025模板；非逐站历史实测 | 0 | 91547d67130eb91eac846049eb8d36b2b469ab0d4e184ba3717118c57299a0b2
D013895 | 邳州 110kV 2024年 刚性 BDZ-00147 本年仿真净退出容量 | ΔS退出 | 0 | MVA | 实验/研究/rebuild_2026/source_audit/capacity_release_simulation/reserve_policy_v4/recommendation_matrix/cost_sensitivity/storage_1_5_rigid_stations.csv | CSV物理行68；字段released_capacity_mva | max(0,上一年站容量减本年) | 拟技术附录：价格情景逐站明细 | 仅技术附录；保留原站级解 | 历史年站级分布为2025模板；非逐站历史实测 | 0.0 | 91547d67130eb91eac846049eb8d36b2b469ab0d4e184ba3717118c57299a0b2
D013896 | 邳州 110kV 2024年 刚性 BDZ-00147 本年主变容量净变化 | ΔS | 0 | MVA | 实验/研究/rebuild_2026/source_audit/capacity_release_simulation/reserve_policy_v4/recommendation_matrix/cost_sensitivity/storage_1_5_rigid_stations.csv | CSV物理行68；字段net_capacity_change_mva | 本年容量减上一年 | 拟技术附录：价格情景逐站明细 | 仅技术附录；保留原站级解 | 历史年站级分布为2025模板；非逐站历史实测 | 0.0 | 91547d67130eb91eac846049eb8d36b2b469ab0d4e184ba3717118c57299a0b2
D013897 | 邳州 110kV 2024年 刚性 BDZ-00147 当年新增储能柜数 | Δn | 0 | 柜 | 实验/研究/rebuild_2026/source_audit/capacity_release_simulation/reserve_policy_v4/recommendation_matrix/cost_sensitivity/storage_1_5_rigid_stations.csv | CSV物理行68；字段new_storage_modules | 本年在役数量减上一年 | 拟技术附录：价格情景逐站明细 | 仅技术附录；保留原站级解 | 历史年站级分布为2025模板；非逐站历史实测 | 0 | 91547d67130eb91eac846049eb8d36b2b469ab0d4e184ba3717118c57299a0b2
D013898 | 邳州 110kV 2024年 刚性 BDZ-00147 站级正向峰值静态需求 | L⁺ | 45.2878 | MW | 实验/研究/rebuild_2026/source_audit/capacity_release_simulation/reserve_policy_v4/recommendation_matrix/cost_sensitivity/storage_1_5_rigid_stations.csv | CSV物理行68；字段forward_screen_mw | 年度站级场景 | 拟技术附录：价格情景逐站明细 | 仅技术附录；保留原站级解 | 历史年站级分布为2025模板；非逐站历史实测 | 45.287782 | 91547d67130eb91eac846049eb8d36b2b469ab0d4e184ba3717118c57299a0b2
D013899 | 邳州 110kV 2024年 刚性 BDZ-00147 站级反向峰值静态需求 | L⁻ | 0 | MW | 实验/研究/rebuild_2026/source_audit/capacity_release_simulation/reserve_policy_v4/recommendation_matrix/cost_sensitivity/storage_1_5_rigid_stations.csv | CSV物理行68；字段reverse_screen_mw | F13及2025全年极值合并 | 拟技术附录：价格情景逐站明细 | 仅技术附录；保留原站级解 | 历史年站级分布为2025模板；非逐站历史实测 | 0.0 | 91547d67130eb91eac846049eb8d36b2b469ab0d4e184ba3717118c57299a0b2
D013900 | 邳州 110kV 2024年 刚性 BDZ-00147 当年主变购置投资 | K主变 | 0 | 万元 | 实验/研究/rebuild_2026/source_audit/capacity_release_simulation/reserve_policy_v4/recommendation_matrix/cost_sensitivity/storage_1_5_rigid_stations.csv | CSV物理行68；字段transformer_capex_10k_cny | 同电压替换案例静态总投资之和/新购容量之和；升档按新购完整容量计价 | 拟技术附录：价格情景逐站明细 | 仅技术附录；保留原站级解 | 历史年站级分布为2025模板；非逐站历史实测 | 0 | 91547d67130eb91eac846049eb8d36b2b469ab0d4e184ba3717118c57299a0b2
D013901 | 邳州 110kV 2024年 刚性 BDZ-00147 当年储能新增投资 | K储能 | 0 | 万元 | 实验/研究/rebuild_2026/source_audit/capacity_release_simulation/reserve_policy_v4/recommendation_matrix/cost_sensitivity/storage_1_5_rigid_stations.csv | CSV物理行68；字段storage_capex_10k_cny | 十柜整包重复计价+剩余一至九柜线性插值；本年投资为在役数量成本函数差分 | 拟技术附录：价格情景逐站明细 | 仅技术附录；保留原站级解 | 历史年站级分布为2025模板；非逐站历史实测 | 0.0 | 91547d67130eb91eac846049eb8d36b2b469ab0d4e184ba3717118c57299a0b2
D013902 | 邳州 110kV 2024年 刚性 BDZ-00147 主变投运批次费用现值 | C主变 | 0 | 万元 | 实验/研究/rebuild_2026/source_audit/capacity_release_simulation/reserve_policy_v4/recommendation_matrix/cost_sensitivity/storage_1_5_rigid_stations.csv | CSV物理行68；字段transformer_lifecycle_npv_10k_cny | F15d、F15e | 拟技术附录：价格情景逐站明细 | 仅技术附录；保留原站级解 | 历史年站级分布为2025模板；非逐站历史实测 | 0.0 | 91547d67130eb91eac846049eb8d36b2b469ab0d4e184ba3717118c57299a0b2
D013903 | 邳州 110kV 2024年 刚性 BDZ-00147 储能投运批次费用现值 | C储能 | 0 | 万元 | 实验/研究/rebuild_2026/source_audit/capacity_release_simulation/reserve_policy_v4/recommendation_matrix/cost_sensitivity/storage_1_5_rigid_stations.csv | CSV物理行68；字段storage_lifecycle_npv_10k_cny | F15d、F15e | 拟技术附录：价格情景逐站明细 | 仅技术附录；保留原站级解 | 历史年站级分布为2025模板；非逐站历史实测 | 0.0 | 91547d67130eb91eac846049eb8d36b2b469ab0d4e184ba3717118c57299a0b2
D013904 | 邳州 110kV 2025年 刚性 BDZ-00147 容载比研究控制上限 | R上限 | 2 | MVA/MW | 实验/研究/rebuild_2026/source_audit/capacity_release_simulation/reserve_policy_v4/recommendation_matrix/cost_sensitivity/storage_1_5_rigid_stations.csv | CSV物理行69；字段clr_cap | 区域年度容量≤研究上限乘参考净峰；四年逐台正增配之和≤基期区域容量乘预算比例 | 拟技术附录：价格情景逐站明细 | 仅技术附录；保留原站级解 | 历史年站级分布为2025模板；非逐站历史实测 | 2.0 | 91547d67130eb91eac846049eb8d36b2b469ab0d4e184ba3717118c57299a0b2
D013905 | 邳州 110kV 2025年 刚性 BDZ-00147 上一年第一台主变容量 | s₁旧 | 31.5 | MVA | 实验/研究/rebuild_2026/source_audit/capacity_release_simulation/reserve_policy_v4/recommendation_matrix/cost_sensitivity/storage_1_5_rigid_stations.csv | CSV物理行69；字段prior_unit_1_mva | 连续路径状态 | 拟技术附录：价格情景逐站明细 | 仅技术附录；保留原站级解 | 历史年站级分布为2025模板；非逐站历史实测 | 31.5 | 91547d67130eb91eac846049eb8d36b2b469ab0d4e184ba3717118c57299a0b2
D013906 | 邳州 110kV 2025年 刚性 BDZ-00147 上一年第二台主变容量 | s₂旧 | 50 | MVA | 实验/研究/rebuild_2026/source_audit/capacity_release_simulation/reserve_policy_v4/recommendation_matrix/cost_sensitivity/storage_1_5_rigid_stations.csv | CSV物理行69；字段prior_unit_2_mva | 连续路径状态 | 拟技术附录：价格情景逐站明细 | 仅技术附录；保留原站级解 | 历史年站级分布为2025模板；非逐站历史实测 | 50.0 | 91547d67130eb91eac846049eb8d36b2b469ab0d4e184ba3717118c57299a0b2
D013907 | 邳州 110kV 2025年 刚性 BDZ-00147 本年第一台主变容量 | s₁ | 31.5 | MVA | 实验/研究/rebuild_2026/source_audit/capacity_release_simulation/reserve_policy_v4/recommendation_matrix/cost_sensitivity/storage_1_5_rigid_stations.csv | CSV物理行69；字段selected_unit_1_mva | 离散主变选择 | 拟技术附录：价格情景逐站明细 | 仅技术附录；保留原站级解 | 历史年站级分布为2025模板；非逐站历史实测 | 31.5 | 91547d67130eb91eac846049eb8d36b2b469ab0d4e184ba3717118c57299a0b2
D013908 | 邳州 110kV 2025年 刚性 BDZ-00147 本年第二台主变容量 | s₂ | 50 | MVA | 实验/研究/rebuild_2026/source_audit/capacity_release_simulation/reserve_policy_v4/recommendation_matrix/cost_sensitivity/storage_1_5_rigid_stations.csv | CSV物理行69；字段selected_unit_2_mva | 离散主变选择 | 拟技术附录：价格情景逐站明细 | 仅技术附录；保留原站级解 | 历史年站级分布为2025模板；非逐站历史实测 | 50.0 | 91547d67130eb91eac846049eb8d36b2b469ab0d4e184ba3717118c57299a0b2
D013909 | 邳州 110kV 2025年 刚性 BDZ-00147 选定主变容量 | S | 81.5 | MVA | 实验/研究/rebuild_2026/source_audit/capacity_release_simulation/reserve_policy_v4/recommendation_matrix/cost_sensitivity/storage_1_5_rigid_stations.csv | CSV物理行69；字段selected_capacity_mva | 离散主变组合加总 | 拟技术附录：价格情景逐站明细 | 仅技术附录；保留原站级解 | 历史年站级分布为2025模板；非逐站历史实测 | 81.5 | 91547d67130eb91eac846049eb8d36b2b469ab0d4e184ba3717118c57299a0b2
D013910 | 邳州 110kV 2025年 刚性 BDZ-00147 在役储能柜数 | n | 3 | 柜 | 实验/研究/rebuild_2026/source_audit/capacity_release_simulation/reserve_policy_v4/recommendation_matrix/cost_sensitivity/storage_1_5_rigid_stations.csv | CSV物理行69；字段storage_modules_in_service | 完整路径整数解 | 拟技术附录：价格情景逐站明细 | 仅技术附录；保留原站级解 | 历史年站级分布为2025模板；非逐站历史实测 | 3 | 91547d67130eb91eac846049eb8d36b2b469ab0d4e184ba3717118c57299a0b2
D013911 | 邳州 110kV 2025年 刚性 BDZ-00147 本年仿真净退出容量 | ΔS退出 | 0 | MVA | 实验/研究/rebuild_2026/source_audit/capacity_release_simulation/reserve_policy_v4/recommendation_matrix/cost_sensitivity/storage_1_5_rigid_stations.csv | CSV物理行69；字段released_capacity_mva | max(0,上一年站容量减本年) | 拟技术附录：价格情景逐站明细 | 仅技术附录；保留原站级解 | 历史年站级分布为2025模板；非逐站历史实测 | 0.0 | 91547d67130eb91eac846049eb8d36b2b469ab0d4e184ba3717118c57299a0b2
D013912 | 邳州 110kV 2025年 刚性 BDZ-00147 本年主变容量净变化 | ΔS | 0 | MVA | 实验/研究/rebuild_2026/source_audit/capacity_release_simulation/reserve_policy_v4/recommendation_matrix/cost_sensitivity/storage_1_5_rigid_stations.csv | CSV物理行69；字段net_capacity_change_mva | 本年容量减上一年 | 拟技术附录：价格情景逐站明细 | 仅技术附录；保留原站级解 | 历史年站级分布为2025模板；非逐站历史实测 | 0.0 | 91547d67130eb91eac846049eb8d36b2b469ab0d4e184ba3717118c57299a0b2
D013913 | 邳州 110kV 2025年 刚性 BDZ-00147 当年新增储能柜数 | Δn | 3 | 柜 | 实验/研究/rebuild_2026/source_audit/capacity_release_simulation/reserve_policy_v4/recommendation_matrix/cost_sensitivity/storage_1_5_rigid_stations.csv | CSV物理行69；字段new_storage_modules | 本年在役数量减上一年 | 拟技术附录：价格情景逐站明细 | 仅技术附录；保留原站级解 | 历史年站级分布为2025模板；非逐站历史实测 | 3 | 91547d67130eb91eac846049eb8d36b2b469ab0d4e184ba3717118c57299a0b2
D013914 | 邳州 110kV 2025年 刚性 BDZ-00147 站级正向峰值静态需求 | L⁺ | 50.2115 | MW | 实验/研究/rebuild_2026/source_audit/capacity_release_simulation/reserve_policy_v4/recommendation_matrix/cost_sensitivity/storage_1_5_rigid_stations.csv | CSV物理行69；字段forward_screen_mw | 年度站级场景 | 拟技术附录：价格情景逐站明细 | 仅技术附录；保留原站级解 | 历史年站级分布为2025模板；非逐站历史实测 | 50.211464 | 91547d67130eb91eac846049eb8d36b2b469ab0d4e184ba3717118c57299a0b2
D013915 | 邳州 110kV 2025年 刚性 BDZ-00147 站级反向峰值静态需求 | L⁻ | 0 | MW | 实验/研究/rebuild_2026/source_audit/capacity_release_simulation/reserve_policy_v4/recommendation_matrix/cost_sensitivity/storage_1_5_rigid_stations.csv | CSV物理行69；字段reverse_screen_mw | F13及2025全年极值合并 | 拟技术附录：价格情景逐站明细 | 仅技术附录；保留原站级解 | 历史年站级分布为2025模板；非逐站历史实测 | 0.0 | 91547d67130eb91eac846049eb8d36b2b469ab0d4e184ba3717118c57299a0b2
D013916 | 邳州 110kV 2025年 刚性 BDZ-00147 当年主变购置投资 | K主变 | 0 | 万元 | 实验/研究/rebuild_2026/source_audit/capacity_release_simulation/reserve_policy_v4/recommendation_matrix/cost_sensitivity/storage_1_5_rigid_stations.csv | CSV物理行69；字段transformer_capex_10k_cny | 同电压替换案例静态总投资之和/新购容量之和；升档按新购完整容量计价 | 拟技术附录：价格情景逐站明细 | 仅技术附录；保留原站级解 | 历史年站级分布为2025模板；非逐站历史实测 | 0 | 91547d67130eb91eac846049eb8d36b2b469ab0d4e184ba3717118c57299a0b2
D013917 | 邳州 110kV 2025年 刚性 BDZ-00147 当年储能新增投资 | K储能 | 101.8854 | 万元 | 实验/研究/rebuild_2026/source_audit/capacity_release_simulation/reserve_policy_v4/recommendation_matrix/cost_sensitivity/storage_1_5_rigid_stations.csv | CSV物理行69；字段storage_capex_10k_cny | 十柜整包重复计价+剩余一至九柜线性插值；本年投资为在役数量成本函数差分 | 拟技术附录：价格情景逐站明细 | 仅技术附录；保留原站级解 | 历史年站级分布为2025模板；非逐站历史实测 | 101.88542067 | 91547d67130eb91eac846049eb8d36b2b469ab0d4e184ba3717118c57299a0b2
D013918 | 邳州 110kV 2025年 刚性 BDZ-00147 主变投运批次费用现值 | C主变 | 0 | 万元 | 实验/研究/rebuild_2026/source_audit/capacity_release_simulation/reserve_policy_v4/recommendation_matrix/cost_sensitivity/storage_1_5_rigid_stations.csv | CSV物理行69；字段transformer_lifecycle_npv_10k_cny | F15d、F15e | 拟技术附录：价格情景逐站明细 | 仅技术附录；保留原站级解 | 历史年站级分布为2025模板；非逐站历史实测 | 0.0 | 91547d67130eb91eac846049eb8d36b2b469ab0d4e184ba3717118c57299a0b2
D013919 | 邳州 110kV 2025年 刚性 BDZ-00147 储能投运批次费用现值 | C储能 | 150.234 | 万元 | 实验/研究/rebuild_2026/source_audit/capacity_release_simulation/reserve_policy_v4/recommendation_matrix/cost_sensitivity/storage_1_5_rigid_stations.csv | CSV物理行69；字段storage_lifecycle_npv_10k_cny | F15d、F15e | 拟技术附录：价格情景逐站明细 | 仅技术附录；保留原站级解 | 历史年站级分布为2025模板；非逐站历史实测 | 150.23403606 | 91547d67130eb91eac846049eb8d36b2b469ab0d4e184ba3717118c57299a0b2
D013920 | 邳州 110kV 2022年 刚性 BDZ-00162 容载比研究控制上限 | R上限 | 2 | MVA/MW | 实验/研究/rebuild_2026/source_audit/capacity_release_simulation/reserve_policy_v4/recommendation_matrix/cost_sensitivity/storage_1_5_rigid_stations.csv | CSV物理行70；字段clr_cap | 区域年度容量≤研究上限乘参考净峰；四年逐台正增配之和≤基期区域容量乘预算比例 | 拟技术附录：价格情景逐站明细 | 仅技术附录；保留原站级解 | 历史年站级分布为2025模板；非逐站历史实测 | 2.0 | 91547d67130eb91eac846049eb8d36b2b469ab0d4e184ba3717118c57299a0b2
D013921 | 邳州 110kV 2022年 刚性 BDZ-00162 上一年第一台主变容量 | s₁旧 | 20 | MVA | 实验/研究/rebuild_2026/source_audit/capacity_release_simulation/reserve_policy_v4/recommendation_matrix/cost_sensitivity/storage_1_5_rigid_stations.csv | CSV物理行70；字段prior_unit_1_mva | 连续路径状态 | 拟技术附录：价格情景逐站明细 | 仅技术附录；保留原站级解 | 历史年站级分布为2025模板；非逐站历史实测 | 20.0 | 91547d67130eb91eac846049eb8d36b2b469ab0d4e184ba3717118c57299a0b2
D013922 | 邳州 110kV 2022年 刚性 BDZ-00162 上一年第二台主变容量 | s₂旧 | 20 | MVA | 实验/研究/rebuild_2026/source_audit/capacity_release_simulation/reserve_policy_v4/recommendation_matrix/cost_sensitivity/storage_1_5_rigid_stations.csv | CSV物理行70；字段prior_unit_2_mva | 连续路径状态 | 拟技术附录：价格情景逐站明细 | 仅技术附录；保留原站级解 | 历史年站级分布为2025模板；非逐站历史实测 | 20.0 | 91547d67130eb91eac846049eb8d36b2b469ab0d4e184ba3717118c57299a0b2
D013923 | 邳州 110kV 2022年 刚性 BDZ-00162 本年第一台主变容量 | s₁ | 20 | MVA | 实验/研究/rebuild_2026/source_audit/capacity_release_simulation/reserve_policy_v4/recommendation_matrix/cost_sensitivity/storage_1_5_rigid_stations.csv | CSV物理行70；字段selected_unit_1_mva | 离散主变选择 | 拟技术附录：价格情景逐站明细 | 仅技术附录；保留原站级解 | 历史年站级分布为2025模板；非逐站历史实测 | 20.0 | 91547d67130eb91eac846049eb8d36b2b469ab0d4e184ba3717118c57299a0b2
D013924 | 邳州 110kV 2022年 刚性 BDZ-00162 本年第二台主变容量 | s₂ | 20 | MVA | 实验/研究/rebuild_2026/source_audit/capacity_release_simulation/reserve_policy_v4/recommendation_matrix/cost_sensitivity/storage_1_5_rigid_stations.csv | CSV物理行70；字段selected_unit_2_mva | 离散主变选择 | 拟技术附录：价格情景逐站明细 | 仅技术附录；保留原站级解 | 历史年站级分布为2025模板；非逐站历史实测 | 20.0 | 91547d67130eb91eac846049eb8d36b2b469ab0d4e184ba3717118c57299a0b2
D013925 | 邳州 110kV 2022年 刚性 BDZ-00162 选定主变容量 | S | 40 | MVA | 实验/研究/rebuild_2026/source_audit/capacity_release_simulation/reserve_policy_v4/recommendation_matrix/cost_sensitivity/storage_1_5_rigid_stations.csv | CSV物理行70；字段selected_capacity_mva | 离散主变组合加总 | 拟技术附录：价格情景逐站明细 | 仅技术附录；保留原站级解 | 历史年站级分布为2025模板；非逐站历史实测 | 40.0 | 91547d67130eb91eac846049eb8d36b2b469ab0d4e184ba3717118c57299a0b2
D013926 | 邳州 110kV 2022年 刚性 BDZ-00162 在役储能柜数 | n | 0 | 柜 | 实验/研究/rebuild_2026/source_audit/capacity_release_simulation/reserve_policy_v4/recommendation_matrix/cost_sensitivity/storage_1_5_rigid_stations.csv | CSV物理行70；字段storage_modules_in_service | 完整路径整数解 | 拟技术附录：价格情景逐站明细 | 仅技术附录；保留原站级解 | 历史年站级分布为2025模板；非逐站历史实测 | 0 | 91547d67130eb91eac846049eb8d36b2b469ab0d4e184ba3717118c57299a0b2
D013927 | 邳州 110kV 2022年 刚性 BDZ-00162 本年仿真净退出容量 | ΔS退出 | 0 | MVA | 实验/研究/rebuild_2026/source_audit/capacity_release_simulation/reserve_policy_v4/recommendation_matrix/cost_sensitivity/storage_1_5_rigid_stations.csv | CSV物理行70；字段released_capacity_mva | max(0,上一年站容量减本年) | 拟技术附录：价格情景逐站明细 | 仅技术附录；保留原站级解 | 历史年站级分布为2025模板；非逐站历史实测 | 0.0 | 91547d67130eb91eac846049eb8d36b2b469ab0d4e184ba3717118c57299a0b2
D013928 | 邳州 110kV 2022年 刚性 BDZ-00162 本年主变容量净变化 | ΔS | 0 | MVA | 实验/研究/rebuild_2026/source_audit/capacity_release_simulation/reserve_policy_v4/recommendation_matrix/cost_sensitivity/storage_1_5_rigid_stations.csv | CSV物理行70；字段net_capacity_change_mva | 本年容量减上一年 | 拟技术附录：价格情景逐站明细 | 仅技术附录；保留原站级解 | 历史年站级分布为2025模板；非逐站历史实测 | 0.0 | 91547d67130eb91eac846049eb8d36b2b469ab0d4e184ba3717118c57299a0b2
D013929 | 邳州 110kV 2022年 刚性 BDZ-00162 当年新增储能柜数 | Δn | 0 | 柜 | 实验/研究/rebuild_2026/source_audit/capacity_release_simulation/reserve_policy_v4/recommendation_matrix/cost_sensitivity/storage_1_5_rigid_stations.csv | CSV物理行70；字段new_storage_modules | 本年在役数量减上一年 | 拟技术附录：价格情景逐站明细 | 仅技术附录；保留原站级解 | 历史年站级分布为2025模板；非逐站历史实测 | 0 | 91547d67130eb91eac846049eb8d36b2b469ab0d4e184ba3717118c57299a0b2
D013930 | 邳州 110kV 2022年 刚性 BDZ-00162 站级正向峰值静态需求 | L⁺ | 16.558 | MW | 实验/研究/rebuild_2026/source_audit/capacity_release_simulation/reserve_policy_v4/recommendation_matrix/cost_sensitivity/storage_1_5_rigid_stations.csv | CSV物理行70；字段forward_screen_mw | 年度站级场景 | 拟技术附录：价格情景逐站明细 | 仅技术附录；保留原站级解 | 历史年站级分布为2025模板；非逐站历史实测 | 16.557993 | 91547d67130eb91eac846049eb8d36b2b469ab0d4e184ba3717118c57299a0b2
D013931 | 邳州 110kV 2022年 刚性 BDZ-00162 站级反向峰值静态需求 | L⁻ | 0.39307 | MW | 实验/研究/rebuild_2026/source_audit/capacity_release_simulation/reserve_policy_v4/recommendation_matrix/cost_sensitivity/storage_1_5_rigid_stations.csv | CSV物理行70；字段reverse_screen_mw | F13及2025全年极值合并 | 拟技术附录：价格情景逐站明细 | 仅技术附录；保留原站级解 | 历史年站级分布为2025模板；非逐站历史实测 | 0.393072 | 91547d67130eb91eac846049eb8d36b2b469ab0d4e184ba3717118c57299a0b2
D013932 | 邳州 110kV 2022年 刚性 BDZ-00162 当年主变购置投资 | K主变 | 0 | 万元 | 实验/研究/rebuild_2026/source_audit/capacity_release_simulation/reserve_policy_v4/recommendation_matrix/cost_sensitivity/storage_1_5_rigid_stations.csv | CSV物理行70；字段transformer_capex_10k_cny | 同电压替换案例静态总投资之和/新购容量之和；升档按新购完整容量计价 | 拟技术附录：价格情景逐站明细 | 仅技术附录；保留原站级解 | 历史年站级分布为2025模板；非逐站历史实测 | 0 | 91547d67130eb91eac846049eb8d36b2b469ab0d4e184ba3717118c57299a0b2
D013933 | 邳州 110kV 2022年 刚性 BDZ-00162 当年储能新增投资 | K储能 | 0 | 万元 | 实验/研究/rebuild_2026/source_audit/capacity_release_simulation/reserve_policy_v4/recommendation_matrix/cost_sensitivity/storage_1_5_rigid_stations.csv | CSV物理行70；字段storage_capex_10k_cny | 十柜整包重复计价+剩余一至九柜线性插值；本年投资为在役数量成本函数差分 | 拟技术附录：价格情景逐站明细 | 仅技术附录；保留原站级解 | 历史年站级分布为2025模板；非逐站历史实测 | 0.0 | 91547d67130eb91eac846049eb8d36b2b469ab0d4e184ba3717118c57299a0b2
D013934 | 邳州 110kV 2022年 刚性 BDZ-00162 主变投运批次费用现值 | C主变 | 0 | 万元 | 实验/研究/rebuild_2026/source_audit/capacity_release_simulation/reserve_policy_v4/recommendation_matrix/cost_sensitivity/storage_1_5_rigid_stations.csv | CSV物理行70；字段transformer_lifecycle_npv_10k_cny | F15d、F15e | 拟技术附录：价格情景逐站明细 | 仅技术附录；保留原站级解 | 历史年站级分布为2025模板；非逐站历史实测 | 0.0 | 91547d67130eb91eac846049eb8d36b2b469ab0d4e184ba3717118c57299a0b2
D013935 | 邳州 110kV 2022年 刚性 BDZ-00162 储能投运批次费用现值 | C储能 | 0 | 万元 | 实验/研究/rebuild_2026/source_audit/capacity_release_simulation/reserve_policy_v4/recommendation_matrix/cost_sensitivity/storage_1_5_rigid_stations.csv | CSV物理行70；字段storage_lifecycle_npv_10k_cny | F15d、F15e | 拟技术附录：价格情景逐站明细 | 仅技术附录；保留原站级解 | 历史年站级分布为2025模板；非逐站历史实测 | 0.0 | 91547d67130eb91eac846049eb8d36b2b469ab0d4e184ba3717118c57299a0b2
D013936 | 邳州 110kV 2023年 刚性 BDZ-00162 容载比研究控制上限 | R上限 | 2 | MVA/MW | 实验/研究/rebuild_2026/source_audit/capacity_release_simulation/reserve_policy_v4/recommendation_matrix/cost_sensitivity/storage_1_5_rigid_stations.csv | CSV物理行71；字段clr_cap | 区域年度容量≤研究上限乘参考净峰；四年逐台正增配之和≤基期区域容量乘预算比例 | 拟技术附录：价格情景逐站明细 | 仅技术附录；保留原站级解 | 历史年站级分布为2025模板；非逐站历史实测 | 2.0 | 91547d67130eb91eac846049eb8d36b2b469ab0d4e184ba3717118c57299a0b2
D013937 | 邳州 110kV 2023年 刚性 BDZ-00162 上一年第一台主变容量 | s₁旧 | 20 | MVA | 实验/研究/rebuild_2026/source_audit/capacity_release_simulation/reserve_policy_v4/recommendation_matrix/cost_sensitivity/storage_1_5_rigid_stations.csv | CSV物理行71；字段prior_unit_1_mva | 连续路径状态 | 拟技术附录：价格情景逐站明细 | 仅技术附录；保留原站级解 | 历史年站级分布为2025模板；非逐站历史实测 | 20.0 | 91547d67130eb91eac846049eb8d36b2b469ab0d4e184ba3717118c57299a0b2
D013938 | 邳州 110kV 2023年 刚性 BDZ-00162 上一年第二台主变容量 | s₂旧 | 20 | MVA | 实验/研究/rebuild_2026/source_audit/capacity_release_simulation/reserve_policy_v4/recommendation_matrix/cost_sensitivity/storage_1_5_rigid_stations.csv | CSV物理行71；字段prior_unit_2_mva | 连续路径状态 | 拟技术附录：价格情景逐站明细 | 仅技术附录；保留原站级解 | 历史年站级分布为2025模板；非逐站历史实测 | 20.0 | 91547d67130eb91eac846049eb8d36b2b469ab0d4e184ba3717118c57299a0b2
D013939 | 邳州 110kV 2023年 刚性 BDZ-00162 本年第一台主变容量 | s₁ | 20 | MVA | 实验/研究/rebuild_2026/source_audit/capacity_release_simulation/reserve_policy_v4/recommendation_matrix/cost_sensitivity/storage_1_5_rigid_stations.csv | CSV物理行71；字段selected_unit_1_mva | 离散主变选择 | 拟技术附录：价格情景逐站明细 | 仅技术附录；保留原站级解 | 历史年站级分布为2025模板；非逐站历史实测 | 20.0 | 91547d67130eb91eac846049eb8d36b2b469ab0d4e184ba3717118c57299a0b2
D013940 | 邳州 110kV 2023年 刚性 BDZ-00162 本年第二台主变容量 | s₂ | 20 | MVA | 实验/研究/rebuild_2026/source_audit/capacity_release_simulation/reserve_policy_v4/recommendation_matrix/cost_sensitivity/storage_1_5_rigid_stations.csv | CSV物理行71；字段selected_unit_2_mva | 离散主变选择 | 拟技术附录：价格情景逐站明细 | 仅技术附录；保留原站级解 | 历史年站级分布为2025模板；非逐站历史实测 | 20.0 | 91547d67130eb91eac846049eb8d36b2b469ab0d4e184ba3717118c57299a0b2
D013941 | 邳州 110kV 2023年 刚性 BDZ-00162 选定主变容量 | S | 40 | MVA | 实验/研究/rebuild_2026/source_audit/capacity_release_simulation/reserve_policy_v4/recommendation_matrix/cost_sensitivity/storage_1_5_rigid_stations.csv | CSV物理行71；字段selected_capacity_mva | 离散主变组合加总 | 拟技术附录：价格情景逐站明细 | 仅技术附录；保留原站级解 | 历史年站级分布为2025模板；非逐站历史实测 | 40.0 | 91547d67130eb91eac846049eb8d36b2b469ab0d4e184ba3717118c57299a0b2
D013942 | 邳州 110kV 2023年 刚性 BDZ-00162 在役储能柜数 | n | 0 | 柜 | 实验/研究/rebuild_2026/source_audit/capacity_release_simulation/reserve_policy_v4/recommendation_matrix/cost_sensitivity/storage_1_5_rigid_stations.csv | CSV物理行71；字段storage_modules_in_service | 完整路径整数解 | 拟技术附录：价格情景逐站明细 | 仅技术附录；保留原站级解 | 历史年站级分布为2025模板；非逐站历史实测 | 0 | 91547d67130eb91eac846049eb8d36b2b469ab0d4e184ba3717118c57299a0b2
D013943 | 邳州 110kV 2023年 刚性 BDZ-00162 本年仿真净退出容量 | ΔS退出 | 0 | MVA | 实验/研究/rebuild_2026/source_audit/capacity_release_simulation/reserve_policy_v4/recommendation_matrix/cost_sensitivity/storage_1_5_rigid_stations.csv | CSV物理行71；字段released_capacity_mva | max(0,上一年站容量减本年) | 拟技术附录：价格情景逐站明细 | 仅技术附录；保留原站级解 | 历史年站级分布为2025模板；非逐站历史实测 | 0.0 | 91547d67130eb91eac846049eb8d36b2b469ab0d4e184ba3717118c57299a0b2
D013944 | 邳州 110kV 2023年 刚性 BDZ-00162 本年主变容量净变化 | ΔS | 0 | MVA | 实验/研究/rebuild_2026/source_audit/capacity_release_simulation/reserve_policy_v4/recommendation_matrix/cost_sensitivity/storage_1_5_rigid_stations.csv | CSV物理行71；字段net_capacity_change_mva | 本年容量减上一年 | 拟技术附录：价格情景逐站明细 | 仅技术附录；保留原站级解 | 历史年站级分布为2025模板；非逐站历史实测 | 0.0 | 91547d67130eb91eac846049eb8d36b2b469ab0d4e184ba3717118c57299a0b2
D013945 | 邳州 110kV 2023年 刚性 BDZ-00162 当年新增储能柜数 | Δn | 0 | 柜 | 实验/研究/rebuild_2026/source_audit/capacity_release_simulation/reserve_policy_v4/recommendation_matrix/cost_sensitivity/storage_1_5_rigid_stations.csv | CSV物理行71；字段new_storage_modules | 本年在役数量减上一年 | 拟技术附录：价格情景逐站明细 | 仅技术附录；保留原站级解 | 历史年站级分布为2025模板；非逐站历史实测 | 0 | 91547d67130eb91eac846049eb8d36b2b469ab0d4e184ba3717118c57299a0b2
D013946 | 邳州 110kV 2023年 刚性 BDZ-00162 站级正向峰值静态需求 | L⁺ | 15.2781 | MW | 实验/研究/rebuild_2026/source_audit/capacity_release_simulation/reserve_policy_v4/recommendation_matrix/cost_sensitivity/storage_1_5_rigid_stations.csv | CSV物理行71；字段forward_screen_mw | 年度站级场景 | 拟技术附录：价格情景逐站明细 | 仅技术附录；保留原站级解 | 历史年站级分布为2025模板；非逐站历史实测 | 15.278069 | 91547d67130eb91eac846049eb8d36b2b469ab0d4e184ba3717118c57299a0b2
D013947 | 邳州 110kV 2023年 刚性 BDZ-00162 站级反向峰值静态需求 | L⁻ | 6.1098 | MW | 实验/研究/rebuild_2026/source_audit/capacity_release_simulation/reserve_policy_v4/recommendation_matrix/cost_sensitivity/storage_1_5_rigid_stations.csv | CSV物理行71；字段reverse_screen_mw | F13及2025全年极值合并 | 拟技术附录：价格情景逐站明细 | 仅技术附录；保留原站级解 | 历史年站级分布为2025模板；非逐站历史实测 | 6.109757 | 91547d67130eb91eac846049eb8d36b2b469ab0d4e184ba3717118c57299a0b2
D013948 | 邳州 110kV 2023年 刚性 BDZ-00162 当年主变购置投资 | K主变 | 0 | 万元 | 实验/研究/rebuild_2026/source_audit/capacity_release_simulation/reserve_policy_v4/recommendation_matrix/cost_sensitivity/storage_1_5_rigid_stations.csv | CSV物理行71；字段transformer_capex_10k_cny | 同电压替换案例静态总投资之和/新购容量之和；升档按新购完整容量计价 | 拟技术附录：价格情景逐站明细 | 仅技术附录；保留原站级解 | 历史年站级分布为2025模板；非逐站历史实测 | 0 | 91547d67130eb91eac846049eb8d36b2b469ab0d4e184ba3717118c57299a0b2
D013949 | 邳州 110kV 2023年 刚性 BDZ-00162 当年储能新增投资 | K储能 | 0 | 万元 | 实验/研究/rebuild_2026/source_audit/capacity_release_simulation/reserve_policy_v4/recommendation_matrix/cost_sensitivity/storage_1_5_rigid_stations.csv | CSV物理行71；字段storage_capex_10k_cny | 十柜整包重复计价+剩余一至九柜线性插值；本年投资为在役数量成本函数差分 | 拟技术附录：价格情景逐站明细 | 仅技术附录；保留原站级解 | 历史年站级分布为2025模板；非逐站历史实测 | 0.0 | 91547d67130eb91eac846049eb8d36b2b469ab0d4e184ba3717118c57299a0b2
D013950 | 邳州 110kV 2023年 刚性 BDZ-00162 主变投运批次费用现值 | C主变 | 0 | 万元 | 实验/研究/rebuild_2026/source_audit/capacity_release_simulation/reserve_policy_v4/recommendation_matrix/cost_sensitivity/storage_1_5_rigid_stations.csv | CSV物理行71；字段transformer_lifecycle_npv_10k_cny | F15d、F15e | 拟技术附录：价格情景逐站明细 | 仅技术附录；保留原站级解 | 历史年站级分布为2025模板；非逐站历史实测 | 0.0 | 91547d67130eb91eac846049eb8d36b2b469ab0d4e184ba3717118c57299a0b2
D013951 | 邳州 110kV 2023年 刚性 BDZ-00162 储能投运批次费用现值 | C储能 | 0 | 万元 | 实验/研究/rebuild_2026/source_audit/capacity_release_simulation/reserve_policy_v4/recommendation_matrix/cost_sensitivity/storage_1_5_rigid_stations.csv | CSV物理行71；字段storage_lifecycle_npv_10k_cny | F15d、F15e | 拟技术附录：价格情景逐站明细 | 仅技术附录；保留原站级解 | 历史年站级分布为2025模板；非逐站历史实测 | 0.0 | 91547d67130eb91eac846049eb8d36b2b469ab0d4e184ba3717118c57299a0b2
D013952 | 邳州 110kV 2024年 刚性 BDZ-00162 容载比研究控制上限 | R上限 | 2 | MVA/MW | 实验/研究/rebuild_2026/source_audit/capacity_release_simulation/reserve_policy_v4/recommendation_matrix/cost_sensitivity/storage_1_5_rigid_stations.csv | CSV物理行72；字段clr_cap | 区域年度容量≤研究上限乘参考净峰；四年逐台正增配之和≤基期区域容量乘预算比例 | 拟技术附录：价格情景逐站明细 | 仅技术附录；保留原站级解 | 历史年站级分布为2025模板；非逐站历史实测 | 2.0 | 91547d67130eb91eac846049eb8d36b2b469ab0d4e184ba3717118c57299a0b2
D013953 | 邳州 110kV 2024年 刚性 BDZ-00162 上一年第一台主变容量 | s₁旧 | 20 | MVA | 实验/研究/rebuild_2026/source_audit/capacity_release_simulation/reserve_policy_v4/recommendation_matrix/cost_sensitivity/storage_1_5_rigid_stations.csv | CSV物理行72；字段prior_unit_1_mva | 连续路径状态 | 拟技术附录：价格情景逐站明细 | 仅技术附录；保留原站级解 | 历史年站级分布为2025模板；非逐站历史实测 | 20.0 | 91547d67130eb91eac846049eb8d36b2b469ab0d4e184ba3717118c57299a0b2
D013954 | 邳州 110kV 2024年 刚性 BDZ-00162 上一年第二台主变容量 | s₂旧 | 20 | MVA | 实验/研究/rebuild_2026/source_audit/capacity_release_simulation/reserve_policy_v4/recommendation_matrix/cost_sensitivity/storage_1_5_rigid_stations.csv | CSV物理行72；字段prior_unit_2_mva | 连续路径状态 | 拟技术附录：价格情景逐站明细 | 仅技术附录；保留原站级解 | 历史年站级分布为2025模板；非逐站历史实测 | 20.0 | 91547d67130eb91eac846049eb8d36b2b469ab0d4e184ba3717118c57299a0b2
D013955 | 邳州 110kV 2024年 刚性 BDZ-00162 本年第一台主变容量 | s₁ | 20 | MVA | 实验/研究/rebuild_2026/source_audit/capacity_release_simulation/reserve_policy_v4/recommendation_matrix/cost_sensitivity/storage_1_5_rigid_stations.csv | CSV物理行72；字段selected_unit_1_mva | 离散主变选择 | 拟技术附录：价格情景逐站明细 | 仅技术附录；保留原站级解 | 历史年站级分布为2025模板；非逐站历史实测 | 20.0 | 91547d67130eb91eac846049eb8d36b2b469ab0d4e184ba3717118c57299a0b2
D013956 | 邳州 110kV 2024年 刚性 BDZ-00162 本年第二台主变容量 | s₂ | 20 | MVA | 实验/研究/rebuild_2026/source_audit/capacity_release_simulation/reserve_policy_v4/recommendation_matrix/cost_sensitivity/storage_1_5_rigid_stations.csv | CSV物理行72；字段selected_unit_2_mva | 离散主变选择 | 拟技术附录：价格情景逐站明细 | 仅技术附录；保留原站级解 | 历史年站级分布为2025模板；非逐站历史实测 | 20.0 | 91547d67130eb91eac846049eb8d36b2b469ab0d4e184ba3717118c57299a0b2
D013957 | 邳州 110kV 2024年 刚性 BDZ-00162 选定主变容量 | S | 40 | MVA | 实验/研究/rebuild_2026/source_audit/capacity_release_simulation/reserve_policy_v4/recommendation_matrix/cost_sensitivity/storage_1_5_rigid_stations.csv | CSV物理行72；字段selected_capacity_mva | 离散主变组合加总 | 拟技术附录：价格情景逐站明细 | 仅技术附录；保留原站级解 | 历史年站级分布为2025模板；非逐站历史实测 | 40.0 | 91547d67130eb91eac846049eb8d36b2b469ab0d4e184ba3717118c57299a0b2
D013958 | 邳州 110kV 2024年 刚性 BDZ-00162 在役储能柜数 | n | 0 | 柜 | 实验/研究/rebuild_2026/source_audit/capacity_release_simulation/reserve_policy_v4/recommendation_matrix/cost_sensitivity/storage_1_5_rigid_stations.csv | CSV物理行72；字段storage_modules_in_service | 完整路径整数解 | 拟技术附录：价格情景逐站明细 | 仅技术附录；保留原站级解 | 历史年站级分布为2025模板；非逐站历史实测 | 0 | 91547d67130eb91eac846049eb8d36b2b469ab0d4e184ba3717118c57299a0b2
D013959 | 邳州 110kV 2024年 刚性 BDZ-00162 本年仿真净退出容量 | ΔS退出 | 0 | MVA | 实验/研究/rebuild_2026/source_audit/capacity_release_simulation/reserve_policy_v4/recommendation_matrix/cost_sensitivity/storage_1_5_rigid_stations.csv | CSV物理行72；字段released_capacity_mva | max(0,上一年站容量减本年) | 拟技术附录：价格情景逐站明细 | 仅技术附录；保留原站级解 | 历史年站级分布为2025模板；非逐站历史实测 | 0.0 | 91547d67130eb91eac846049eb8d36b2b469ab0d4e184ba3717118c57299a0b2
D013960 | 邳州 110kV 2024年 刚性 BDZ-00162 本年主变容量净变化 | ΔS | 0 | MVA | 实验/研究/rebuild_2026/source_audit/capacity_release_simulation/reserve_policy_v4/recommendation_matrix/cost_sensitivity/storage_1_5_rigid_stations.csv | CSV物理行72；字段net_capacity_change_mva | 本年容量减上一年 | 拟技术附录：价格情景逐站明细 | 仅技术附录；保留原站级解 | 历史年站级分布为2025模板；非逐站历史实测 | 0.0 | 91547d67130eb91eac846049eb8d36b2b469ab0d4e184ba3717118c57299a0b2
D013961 | 邳州 110kV 2024年 刚性 BDZ-00162 当年新增储能柜数 | Δn | 0 | 柜 | 实验/研究/rebuild_2026/source_audit/capacity_release_simulation/reserve_policy_v4/recommendation_matrix/cost_sensitivity/storage_1_5_rigid_stations.csv | CSV物理行72；字段new_storage_modules | 本年在役数量减上一年 | 拟技术附录：价格情景逐站明细 | 仅技术附录；保留原站级解 | 历史年站级分布为2025模板；非逐站历史实测 | 0 | 91547d67130eb91eac846049eb8d36b2b469ab0d4e184ba3717118c57299a0b2
D013962 | 邳州 110kV 2024年 刚性 BDZ-00162 站级正向峰值静态需求 | L⁺ | 17.3138 | MW | 实验/研究/rebuild_2026/source_audit/capacity_release_simulation/reserve_policy_v4/recommendation_matrix/cost_sensitivity/storage_1_5_rigid_stations.csv | CSV物理行72；字段forward_screen_mw | 年度站级场景 | 拟技术附录：价格情景逐站明细 | 仅技术附录；保留原站级解 | 历史年站级分布为2025模板；非逐站历史实测 | 17.313784 | 91547d67130eb91eac846049eb8d36b2b469ab0d4e184ba3717118c57299a0b2
D013963 | 邳州 110kV 2024年 刚性 BDZ-00162 站级反向峰值静态需求 | L⁻ | 19.7333 | MW | 实验/研究/rebuild_2026/source_audit/capacity_release_simulation/reserve_policy_v4/recommendation_matrix/cost_sensitivity/storage_1_5_rigid_stations.csv | CSV物理行72；字段reverse_screen_mw | F13及2025全年极值合并 | 拟技术附录：价格情景逐站明细 | 仅技术附录；保留原站级解 | 历史年站级分布为2025模板；非逐站历史实测 | 19.733348 | 91547d67130eb91eac846049eb8d36b2b469ab0d4e184ba3717118c57299a0b2
D013964 | 邳州 110kV 2024年 刚性 BDZ-00162 当年主变购置投资 | K主变 | 0 | 万元 | 实验/研究/rebuild_2026/source_audit/capacity_release_simulation/reserve_policy_v4/recommendation_matrix/cost_sensitivity/storage_1_5_rigid_stations.csv | CSV物理行72；字段transformer_capex_10k_cny | 同电压替换案例静态总投资之和/新购容量之和；升档按新购完整容量计价 | 拟技术附录：价格情景逐站明细 | 仅技术附录；保留原站级解 | 历史年站级分布为2025模板；非逐站历史实测 | 0 | 91547d67130eb91eac846049eb8d36b2b469ab0d4e184ba3717118c57299a0b2
D013965 | 邳州 110kV 2024年 刚性 BDZ-00162 当年储能新增投资 | K储能 | 0 | 万元 | 实验/研究/rebuild_2026/source_audit/capacity_release_simulation/reserve_policy_v4/recommendation_matrix/cost_sensitivity/storage_1_5_rigid_stations.csv | CSV物理行72；字段storage_capex_10k_cny | 十柜整包重复计价+剩余一至九柜线性插值；本年投资为在役数量成本函数差分 | 拟技术附录：价格情景逐站明细 | 仅技术附录；保留原站级解 | 历史年站级分布为2025模板；非逐站历史实测 | 0.0 | 91547d67130eb91eac846049eb8d36b2b469ab0d4e184ba3717118c57299a0b2
D013966 | 邳州 110kV 2024年 刚性 BDZ-00162 主变投运批次费用现值 | C主变 | 0 | 万元 | 实验/研究/rebuild_2026/source_audit/capacity_release_simulation/reserve_policy_v4/recommendation_matrix/cost_sensitivity/storage_1_5_rigid_stations.csv | CSV物理行72；字段transformer_lifecycle_npv_10k_cny | F15d、F15e | 拟技术附录：价格情景逐站明细 | 仅技术附录；保留原站级解 | 历史年站级分布为2025模板；非逐站历史实测 | 0.0 | 91547d67130eb91eac846049eb8d36b2b469ab0d4e184ba3717118c57299a0b2
D013967 | 邳州 110kV 2024年 刚性 BDZ-00162 储能投运批次费用现值 | C储能 | 0 | 万元 | 实验/研究/rebuild_2026/source_audit/capacity_release_simulation/reserve_policy_v4/recommendation_matrix/cost_sensitivity/storage_1_5_rigid_stations.csv | CSV物理行72；字段storage_lifecycle_npv_10k_cny | F15d、F15e | 拟技术附录：价格情景逐站明细 | 仅技术附录；保留原站级解 | 历史年站级分布为2025模板；非逐站历史实测 | 0.0 | 91547d67130eb91eac846049eb8d36b2b469ab0d4e184ba3717118c57299a0b2
D013968 | 邳州 110kV 2025年 刚性 BDZ-00162 容载比研究控制上限 | R上限 | 2 | MVA/MW | 实验/研究/rebuild_2026/source_audit/capacity_release_simulation/reserve_policy_v4/recommendation_matrix/cost_sensitivity/storage_1_5_rigid_stations.csv | CSV物理行73；字段clr_cap | 区域年度容量≤研究上限乘参考净峰；四年逐台正增配之和≤基期区域容量乘预算比例 | 拟技术附录：价格情景逐站明细 | 仅技术附录；保留原站级解 | 历史年站级分布为2025模板；非逐站历史实测 | 2.0 | 91547d67130eb91eac846049eb8d36b2b469ab0d4e184ba3717118c57299a0b2
D013969 | 邳州 110kV 2025年 刚性 BDZ-00162 上一年第一台主变容量 | s₁旧 | 20 | MVA | 实验/研究/rebuild_2026/source_audit/capacity_release_simulation/reserve_policy_v4/recommendation_matrix/cost_sensitivity/storage_1_5_rigid_stations.csv | CSV物理行73；字段prior_unit_1_mva | 连续路径状态 | 拟技术附录：价格情景逐站明细 | 仅技术附录；保留原站级解 | 历史年站级分布为2025模板；非逐站历史实测 | 20.0 | 91547d67130eb91eac846049eb8d36b2b469ab0d4e184ba3717118c57299a0b2
D013970 | 邳州 110kV 2025年 刚性 BDZ-00162 上一年第二台主变容量 | s₂旧 | 20 | MVA | 实验/研究/rebuild_2026/source_audit/capacity_release_simulation/reserve_policy_v4/recommendation_matrix/cost_sensitivity/storage_1_5_rigid_stations.csv | CSV物理行73；字段prior_unit_2_mva | 连续路径状态 | 拟技术附录：价格情景逐站明细 | 仅技术附录；保留原站级解 | 历史年站级分布为2025模板；非逐站历史实测 | 20.0 | 91547d67130eb91eac846049eb8d36b2b469ab0d4e184ba3717118c57299a0b2
D013971 | 邳州 110kV 2025年 刚性 BDZ-00162 本年第一台主变容量 | s₁ | 20 | MVA | 实验/研究/rebuild_2026/source_audit/capacity_release_simulation/reserve_policy_v4/recommendation_matrix/cost_sensitivity/storage_1_5_rigid_stations.csv | CSV物理行73；字段selected_unit_1_mva | 离散主变选择 | 拟技术附录：价格情景逐站明细 | 仅技术附录；保留原站级解 | 历史年站级分布为2025模板；非逐站历史实测 | 20.0 | 91547d67130eb91eac846049eb8d36b2b469ab0d4e184ba3717118c57299a0b2
D013972 | 邳州 110kV 2025年 刚性 BDZ-00162 本年第二台主变容量 | s₂ | 31.5 | MVA | 实验/研究/rebuild_2026/source_audit/capacity_release_simulation/reserve_policy_v4/recommendation_matrix/cost_sensitivity/storage_1_5_rigid_stations.csv | CSV物理行73；字段selected_unit_2_mva | 离散主变选择 | 拟技术附录：价格情景逐站明细 | 仅技术附录；保留原站级解 | 历史年站级分布为2025模板；非逐站历史实测 | 31.5 | 91547d67130eb91eac846049eb8d36b2b469ab0d4e184ba3717118c57299a0b2
D013973 | 邳州 110kV 2025年 刚性 BDZ-00162 选定主变容量 | S | 51.5 | MVA | 实验/研究/rebuild_2026/source_audit/capacity_release_simulation/reserve_policy_v4/recommendation_matrix/cost_sensitivity/storage_1_5_rigid_stations.csv | CSV物理行73；字段selected_capacity_mva | 离散主变组合加总 | 拟技术附录：价格情景逐站明细 | 仅技术附录；保留原站级解 | 历史年站级分布为2025模板；非逐站历史实测 | 51.5 | 91547d67130eb91eac846049eb8d36b2b469ab0d4e184ba3717118c57299a0b2
D013974 | 邳州 110kV 2025年 刚性 BDZ-00162 在役储能柜数 | n | 0 | 柜 | 实验/研究/rebuild_2026/source_audit/capacity_release_simulation/reserve_policy_v4/recommendation_matrix/cost_sensitivity/storage_1_5_rigid_stations.csv | CSV物理行73；字段storage_modules_in_service | 完整路径整数解 | 拟技术附录：价格情景逐站明细 | 仅技术附录；保留原站级解 | 历史年站级分布为2025模板；非逐站历史实测 | 0 | 91547d67130eb91eac846049eb8d36b2b469ab0d4e184ba3717118c57299a0b2
D013975 | 邳州 110kV 2025年 刚性 BDZ-00162 本年仿真净退出容量 | ΔS退出 | 0 | MVA | 实验/研究/rebuild_2026/source_audit/capacity_release_simulation/reserve_policy_v4/recommendation_matrix/cost_sensitivity/storage_1_5_rigid_stations.csv | CSV物理行73；字段released_capacity_mva | max(0,上一年站容量减本年) | 拟技术附录：价格情景逐站明细 | 仅技术附录；保留原站级解 | 历史年站级分布为2025模板；非逐站历史实测 | 0.0 | 91547d67130eb91eac846049eb8d36b2b469ab0d4e184ba3717118c57299a0b2
D013976 | 邳州 110kV 2025年 刚性 BDZ-00162 本年主变容量净变化 | ΔS | 11.5 | MVA | 实验/研究/rebuild_2026/source_audit/capacity_release_simulation/reserve_policy_v4/recommendation_matrix/cost_sensitivity/storage_1_5_rigid_stations.csv | CSV物理行73；字段net_capacity_change_mva | 本年容量减上一年 | 拟技术附录：价格情景逐站明细 | 仅技术附录；保留原站级解 | 历史年站级分布为2025模板；非逐站历史实测 | 11.5 | 91547d67130eb91eac846049eb8d36b2b469ab0d4e184ba3717118c57299a0b2
D013977 | 邳州 110kV 2025年 刚性 BDZ-00162 当年新增储能柜数 | Δn | 0 | 柜 | 实验/研究/rebuild_2026/source_audit/capacity_release_simulation/reserve_policy_v4/recommendation_matrix/cost_sensitivity/storage_1_5_rigid_stations.csv | CSV物理行73；字段new_storage_modules | 本年在役数量减上一年 | 拟技术附录：价格情景逐站明细 | 仅技术附录；保留原站级解 | 历史年站级分布为2025模板；非逐站历史实测 | 0 | 91547d67130eb91eac846049eb8d36b2b469ab0d4e184ba3717118c57299a0b2
D013978 | 邳州 110kV 2025年 刚性 BDZ-00162 站级正向峰值静态需求 | L⁺ | 19.1961 | MW | 实验/研究/rebuild_2026/source_audit/capacity_release_simulation/reserve_policy_v4/recommendation_matrix/cost_sensitivity/storage_1_5_rigid_stations.csv | CSV物理行73；字段forward_screen_mw | 年度站级场景 | 拟技术附录：价格情景逐站明细 | 仅技术附录；保留原站级解 | 历史年站级分布为2025模板；非逐站历史实测 | 19.196136 | 91547d67130eb91eac846049eb8d36b2b469ab0d4e184ba3717118c57299a0b2
D013979 | 邳州 110kV 2025年 刚性 BDZ-00162 站级反向峰值静态需求 | L⁻ | 35.2 | MW | 实验/研究/rebuild_2026/source_audit/capacity_release_simulation/reserve_policy_v4/recommendation_matrix/cost_sensitivity/storage_1_5_rigid_stations.csv | CSV物理行73；字段reverse_screen_mw | F13及2025全年极值合并 | 拟技术附录：价格情景逐站明细 | 仅技术附录；保留原站级解 | 历史年站级分布为2025模板；非逐站历史实测 | 35.2 | 91547d67130eb91eac846049eb8d36b2b469ab0d4e184ba3717118c57299a0b2
D013980 | 邳州 110kV 2025年 刚性 BDZ-00162 当年主变购置投资 | K主变 | 522.06 | 万元 | 实验/研究/rebuild_2026/source_audit/capacity_release_simulation/reserve_policy_v4/recommendation_matrix/cost_sensitivity/storage_1_5_rigid_stations.csv | CSV物理行73；字段transformer_capex_10k_cny | 同电压替换案例静态总投资之和/新购容量之和；升档按新购完整容量计价 | 拟技术附录：价格情景逐站明细 | 仅技术附录；保留原站级解 | 历史年站级分布为2025模板；非逐站历史实测 | 522.05999999 | 91547d67130eb91eac846049eb8d36b2b469ab0d4e184ba3717118c57299a0b2
D013981 | 邳州 110kV 2025年 刚性 BDZ-00162 当年储能新增投资 | K储能 | 0 | 万元 | 实验/研究/rebuild_2026/source_audit/capacity_release_simulation/reserve_policy_v4/recommendation_matrix/cost_sensitivity/storage_1_5_rigid_stations.csv | CSV物理行73；字段storage_capex_10k_cny | 十柜整包重复计价+剩余一至九柜线性插值；本年投资为在役数量成本函数差分 | 拟技术附录：价格情景逐站明细 | 仅技术附录；保留原站级解 | 历史年站级分布为2025模板；非逐站历史实测 | 0.0 | 91547d67130eb91eac846049eb8d36b2b469ab0d4e184ba3717118c57299a0b2
D013982 | 邳州 110kV 2025年 刚性 BDZ-00162 主变投运批次费用现值 | C主变 | 455.3104 | 万元 | 实验/研究/rebuild_2026/source_audit/capacity_release_simulation/reserve_policy_v4/recommendation_matrix/cost_sensitivity/storage_1_5_rigid_stations.csv | CSV物理行73；字段transformer_lifecycle_npv_10k_cny | F15d、F15e | 拟技术附录：价格情景逐站明细 | 仅技术附录；保留原站级解 | 历史年站级分布为2025模板；非逐站历史实测 | 455.31035817 | 91547d67130eb91eac846049eb8d36b2b469ab0d4e184ba3717118c57299a0b2
D013983 | 邳州 110kV 2025年 刚性 BDZ-00162 储能投运批次费用现值 | C储能 | 0 | 万元 | 实验/研究/rebuild_2026/source_audit/capacity_release_simulation/reserve_policy_v4/recommendation_matrix/cost_sensitivity/storage_1_5_rigid_stations.csv | CSV物理行73；字段storage_lifecycle_npv_10k_cny | F15d、F15e | 拟技术附录：价格情景逐站明细 | 仅技术附录；保留原站级解 | 历史年站级分布为2025模板；非逐站历史实测 | 0.0 | 91547d67130eb91eac846049eb8d36b2b469ab0d4e184ba3717118c57299a0b2
D013984 | 邳州 110kV 2022年 刚性 BDZ-00164 容载比研究控制上限 | R上限 | 2 | MVA/MW | 实验/研究/rebuild_2026/source_audit/capacity_release_simulation/reserve_policy_v4/recommendation_matrix/cost_sensitivity/storage_1_5_rigid_stations.csv | CSV物理行74；字段clr_cap | 区域年度容量≤研究上限乘参考净峰；四年逐台正增配之和≤基期区域容量乘预算比例 | 拟技术附录：价格情景逐站明细 | 仅技术附录；保留原站级解 | 历史年站级分布为2025模板；非逐站历史实测 | 2.0 | 91547d67130eb91eac846049eb8d36b2b469ab0d4e184ba3717118c57299a0b2
D013985 | 邳州 110kV 2022年 刚性 BDZ-00164 上一年第一台主变容量 | s₁旧 | 20 | MVA | 实验/研究/rebuild_2026/source_audit/capacity_release_simulation/reserve_policy_v4/recommendation_matrix/cost_sensitivity/storage_1_5_rigid_stations.csv | CSV物理行74；字段prior_unit_1_mva | 连续路径状态 | 拟技术附录：价格情景逐站明细 | 仅技术附录；保留原站级解 | 历史年站级分布为2025模板；非逐站历史实测 | 20.0 | 91547d67130eb91eac846049eb8d36b2b469ab0d4e184ba3717118c57299a0b2
D013986 | 邳州 110kV 2022年 刚性 BDZ-00164 上一年第二台主变容量 | s₂旧 | 40 | MVA | 实验/研究/rebuild_2026/source_audit/capacity_release_simulation/reserve_policy_v4/recommendation_matrix/cost_sensitivity/storage_1_5_rigid_stations.csv | CSV物理行74；字段prior_unit_2_mva | 连续路径状态 | 拟技术附录：价格情景逐站明细 | 仅技术附录；保留原站级解 | 历史年站级分布为2025模板；非逐站历史实测 | 40.0 | 91547d67130eb91eac846049eb8d36b2b469ab0d4e184ba3717118c57299a0b2
D013987 | 邳州 110kV 2022年 刚性 BDZ-00164 本年第一台主变容量 | s₁ | 31.5 | MVA | 实验/研究/rebuild_2026/source_audit/capacity_release_simulation/reserve_policy_v4/recommendation_matrix/cost_sensitivity/storage_1_5_rigid_stations.csv | CSV物理行74；字段selected_unit_1_mva | 离散主变选择 | 拟技术附录：价格情景逐站明细 | 仅技术附录；保留原站级解 | 历史年站级分布为2025模板；非逐站历史实测 | 31.5 | 91547d67130eb91eac846049eb8d36b2b469ab0d4e184ba3717118c57299a0b2
D013988 | 邳州 110kV 2022年 刚性 BDZ-00164 本年第二台主变容量 | s₂ | 31.5 | MVA | 实验/研究/rebuild_2026/source_audit/capacity_release_simulation/reserve_policy_v4/recommendation_matrix/cost_sensitivity/storage_1_5_rigid_stations.csv | CSV物理行74；字段selected_unit_2_mva | 离散主变选择 | 拟技术附录：价格情景逐站明细 | 仅技术附录；保留原站级解 | 历史年站级分布为2025模板；非逐站历史实测 | 31.5 | 91547d67130eb91eac846049eb8d36b2b469ab0d4e184ba3717118c57299a0b2
D013989 | 邳州 110kV 2022年 刚性 BDZ-00164 选定主变容量 | S | 63 | MVA | 实验/研究/rebuild_2026/source_audit/capacity_release_simulation/reserve_policy_v4/recommendation_matrix/cost_sensitivity/storage_1_5_rigid_stations.csv | CSV物理行74；字段selected_capacity_mva | 离散主变组合加总 | 拟技术附录：价格情景逐站明细 | 仅技术附录；保留原站级解 | 历史年站级分布为2025模板；非逐站历史实测 | 63.0 | 91547d67130eb91eac846049eb8d36b2b469ab0d4e184ba3717118c57299a0b2
D013990 | 邳州 110kV 2022年 刚性 BDZ-00164 在役储能柜数 | n | 0 | 柜 | 实验/研究/rebuild_2026/source_audit/capacity_release_simulation/reserve_policy_v4/recommendation_matrix/cost_sensitivity/storage_1_5_rigid_stations.csv | CSV物理行74；字段storage_modules_in_service | 完整路径整数解 | 拟技术附录：价格情景逐站明细 | 仅技术附录；保留原站级解 | 历史年站级分布为2025模板；非逐站历史实测 | 0 | 91547d67130eb91eac846049eb8d36b2b469ab0d4e184ba3717118c57299a0b2
D013991 | 邳州 110kV 2022年 刚性 BDZ-00164 本年仿真净退出容量 | ΔS退出 | 0 | MVA | 实验/研究/rebuild_2026/source_audit/capacity_release_simulation/reserve_policy_v4/recommendation_matrix/cost_sensitivity/storage_1_5_rigid_stations.csv | CSV物理行74；字段released_capacity_mva | max(0,上一年站容量减本年) | 拟技术附录：价格情景逐站明细 | 仅技术附录；保留原站级解 | 历史年站级分布为2025模板；非逐站历史实测 | 0.0 | 91547d67130eb91eac846049eb8d36b2b469ab0d4e184ba3717118c57299a0b2
D013992 | 邳州 110kV 2022年 刚性 BDZ-00164 本年主变容量净变化 | ΔS | 3 | MVA | 实验/研究/rebuild_2026/source_audit/capacity_release_simulation/reserve_policy_v4/recommendation_matrix/cost_sensitivity/storage_1_5_rigid_stations.csv | CSV物理行74；字段net_capacity_change_mva | 本年容量减上一年 | 拟技术附录：价格情景逐站明细 | 仅技术附录；保留原站级解 | 历史年站级分布为2025模板；非逐站历史实测 | 3.0 | 91547d67130eb91eac846049eb8d36b2b469ab0d4e184ba3717118c57299a0b2
D013993 | 邳州 110kV 2022年 刚性 BDZ-00164 当年新增储能柜数 | Δn | 0 | 柜 | 实验/研究/rebuild_2026/source_audit/capacity_release_simulation/reserve_policy_v4/recommendation_matrix/cost_sensitivity/storage_1_5_rigid_stations.csv | CSV物理行74；字段new_storage_modules | 本年在役数量减上一年 | 拟技术附录：价格情景逐站明细 | 仅技术附录；保留原站级解 | 历史年站级分布为2025模板；非逐站历史实测 | 0 | 91547d67130eb91eac846049eb8d36b2b469ab0d4e184ba3717118c57299a0b2
D013994 | 邳州 110kV 2022年 刚性 BDZ-00164 站级正向峰值静态需求 | L⁺ | 33.7662 | MW | 实验/研究/rebuild_2026/source_audit/capacity_release_simulation/reserve_policy_v4/recommendation_matrix/cost_sensitivity/storage_1_5_rigid_stations.csv | CSV物理行74；字段forward_screen_mw | 年度站级场景 | 拟技术附录：价格情景逐站明细 | 仅技术附录；保留原站级解 | 历史年站级分布为2025模板；非逐站历史实测 | 33.76617 | 91547d67130eb91eac846049eb8d36b2b469ab0d4e184ba3717118c57299a0b2
D013995 | 邳州 110kV 2022年 刚性 BDZ-00164 站级反向峰值静态需求 | L⁻ | 0 | MW | 实验/研究/rebuild_2026/source_audit/capacity_release_simulation/reserve_policy_v4/recommendation_matrix/cost_sensitivity/storage_1_5_rigid_stations.csv | CSV物理行74；字段reverse_screen_mw | F13及2025全年极值合并 | 拟技术附录：价格情景逐站明细 | 仅技术附录；保留原站级解 | 历史年站级分布为2025模板；非逐站历史实测 | 0.0 | 91547d67130eb91eac846049eb8d36b2b469ab0d4e184ba3717118c57299a0b2
D013996 | 邳州 110kV 2022年 刚性 BDZ-00164 当年主变购置投资 | K主变 | 522.06 | 万元 | 实验/研究/rebuild_2026/source_audit/capacity_release_simulation/reserve_policy_v4/recommendation_matrix/cost_sensitivity/storage_1_5_rigid_stations.csv | CSV物理行74；字段transformer_capex_10k_cny | 同电压替换案例静态总投资之和/新购容量之和；升档按新购完整容量计价 | 拟技术附录：价格情景逐站明细 | 仅技术附录；保留原站级解 | 历史年站级分布为2025模板；非逐站历史实测 | 522.05999999 | 91547d67130eb91eac846049eb8d36b2b469ab0d4e184ba3717118c57299a0b2
D013997 | 邳州 110kV 2022年 刚性 BDZ-00164 当年储能新增投资 | K储能 | 0 | 万元 | 实验/研究/rebuild_2026/source_audit/capacity_release_simulation/reserve_policy_v4/recommendation_matrix/cost_sensitivity/storage_1_5_rigid_stations.csv | CSV物理行74；字段storage_capex_10k_cny | 十柜整包重复计价+剩余一至九柜线性插值；本年投资为在役数量成本函数差分 | 拟技术附录：价格情景逐站明细 | 仅技术附录；保留原站级解 | 历史年站级分布为2025模板；非逐站历史实测 | 0.0 | 91547d67130eb91eac846049eb8d36b2b469ab0d4e184ba3717118c57299a0b2
D013998 | 邳州 110kV 2022年 刚性 BDZ-00164 主变投运批次费用现值 | C主变 | 547.4642 | 万元 | 实验/研究/rebuild_2026/source_audit/capacity_release_simulation/reserve_policy_v4/recommendation_matrix/cost_sensitivity/storage_1_5_rigid_stations.csv | CSV物理行74；字段transformer_lifecycle_npv_10k_cny | F15d、F15e | 拟技术附录：价格情景逐站明细 | 仅技术附录；保留原站级解 | 历史年站级分布为2025模板；非逐站历史实测 | 547.46421033 | 91547d67130eb91eac846049eb8d36b2b469ab0d4e184ba3717118c57299a0b2
D013999 | 邳州 110kV 2022年 刚性 BDZ-00164 储能投运批次费用现值 | C储能 | 0 | 万元 | 实验/研究/rebuild_2026/source_audit/capacity_release_simulation/reserve_policy_v4/recommendation_matrix/cost_sensitivity/storage_1_5_rigid_stations.csv | CSV物理行74；字段storage_lifecycle_npv_10k_cny | F15d、F15e | 拟技术附录：价格情景逐站明细 | 仅技术附录；保留原站级解 | 历史年站级分布为2025模板；非逐站历史实测 | 0.0 | 91547d67130eb91eac846049eb8d36b2b469ab0d4e184ba3717118c57299a0b2
D014000 | 邳州 110kV 2023年 刚性 BDZ-00164 容载比研究控制上限 | R上限 | 2 | MVA/MW | 实验/研究/rebuild_2026/source_audit/capacity_release_simulation/reserve_policy_v4/recommendation_matrix/cost_sensitivity/storage_1_5_rigid_stations.csv | CSV物理行75；字段clr_cap | 区域年度容量≤研究上限乘参考净峰；四年逐台正增配之和≤基期区域容量乘预算比例 | 拟技术附录：价格情景逐站明细 | 仅技术附录；保留原站级解 | 历史年站级分布为2025模板；非逐站历史实测 | 2.0 | 91547d67130eb91eac846049eb8d36b2b469ab0d4e184ba3717118c57299a0b2
D014001 | 邳州 110kV 2023年 刚性 BDZ-00164 上一年第一台主变容量 | s₁旧 | 31.5 | MVA | 实验/研究/rebuild_2026/source_audit/capacity_release_simulation/reserve_policy_v4/recommendation_matrix/cost_sensitivity/storage_1_5_rigid_stations.csv | CSV物理行75；字段prior_unit_1_mva | 连续路径状态 | 拟技术附录：价格情景逐站明细 | 仅技术附录；保留原站级解 | 历史年站级分布为2025模板；非逐站历史实测 | 31.5 | 91547d67130eb91eac846049eb8d36b2b469ab0d4e184ba3717118c57299a0b2
D014002 | 邳州 110kV 2023年 刚性 BDZ-00164 上一年第二台主变容量 | s₂旧 | 31.5 | MVA | 实验/研究/rebuild_2026/source_audit/capacity_release_simulation/reserve_policy_v4/recommendation_matrix/cost_sensitivity/storage_1_5_rigid_stations.csv | CSV物理行75；字段prior_unit_2_mva | 连续路径状态 | 拟技术附录：价格情景逐站明细 | 仅技术附录；保留原站级解 | 历史年站级分布为2025模板；非逐站历史实测 | 31.5 | 91547d67130eb91eac846049eb8d36b2b469ab0d4e184ba3717118c57299a0b2
D014003 | 邳州 110kV 2023年 刚性 BDZ-00164 本年第一台主变容量 | s₁ | 31.5 | MVA | 实验/研究/rebuild_2026/source_audit/capacity_release_simulation/reserve_policy_v4/recommendation_matrix/cost_sensitivity/storage_1_5_rigid_stations.csv | CSV物理行75；字段selected_unit_1_mva | 离散主变选择 | 拟技术附录：价格情景逐站明细 | 仅技术附录；保留原站级解 | 历史年站级分布为2025模板；非逐站历史实测 | 31.5 | 91547d67130eb91eac846049eb8d36b2b469ab0d4e184ba3717118c57299a0b2
D014004 | 邳州 110kV 2023年 刚性 BDZ-00164 本年第二台主变容量 | s₂ | 31.5 | MVA | 实验/研究/rebuild_2026/source_audit/capacity_release_simulation/reserve_policy_v4/recommendation_matrix/cost_sensitivity/storage_1_5_rigid_stations.csv | CSV物理行75；字段selected_unit_2_mva | 离散主变选择 | 拟技术附录：价格情景逐站明细 | 仅技术附录；保留原站级解 | 历史年站级分布为2025模板；非逐站历史实测 | 31.5 | 91547d67130eb91eac846049eb8d36b2b469ab0d4e184ba3717118c57299a0b2
D014005 | 邳州 110kV 2023年 刚性 BDZ-00164 选定主变容量 | S | 63 | MVA | 实验/研究/rebuild_2026/source_audit/capacity_release_simulation/reserve_policy_v4/recommendation_matrix/cost_sensitivity/storage_1_5_rigid_stations.csv | CSV物理行75；字段selected_capacity_mva | 离散主变组合加总 | 拟技术附录：价格情景逐站明细 | 仅技术附录；保留原站级解 | 历史年站级分布为2025模板；非逐站历史实测 | 63.0 | 91547d67130eb91eac846049eb8d36b2b469ab0d4e184ba3717118c57299a0b2
D014006 | 邳州 110kV 2023年 刚性 BDZ-00164 在役储能柜数 | n | 0 | 柜 | 实验/研究/rebuild_2026/source_audit/capacity_release_simulation/reserve_policy_v4/recommendation_matrix/cost_sensitivity/storage_1_5_rigid_stations.csv | CSV物理行75；字段storage_modules_in_service | 完整路径整数解 | 拟技术附录：价格情景逐站明细 | 仅技术附录；保留原站级解 | 历史年站级分布为2025模板；非逐站历史实测 | 0 | 91547d67130eb91eac846049eb8d36b2b469ab0d4e184ba3717118c57299a0b2
D014007 | 邳州 110kV 2023年 刚性 BDZ-00164 本年仿真净退出容量 | ΔS退出 | 0 | MVA | 实验/研究/rebuild_2026/source_audit/capacity_release_simulation/reserve_policy_v4/recommendation_matrix/cost_sensitivity/storage_1_5_rigid_stations.csv | CSV物理行75；字段released_capacity_mva | max(0,上一年站容量减本年) | 拟技术附录：价格情景逐站明细 | 仅技术附录；保留原站级解 | 历史年站级分布为2025模板；非逐站历史实测 | 0.0 | 91547d67130eb91eac846049eb8d36b2b469ab0d4e184ba3717118c57299a0b2
D014008 | 邳州 110kV 2023年 刚性 BDZ-00164 本年主变容量净变化 | ΔS | 0 | MVA | 实验/研究/rebuild_2026/source_audit/capacity_release_simulation/reserve_policy_v4/recommendation_matrix/cost_sensitivity/storage_1_5_rigid_stations.csv | CSV物理行75；字段net_capacity_change_mva | 本年容量减上一年 | 拟技术附录：价格情景逐站明细 | 仅技术附录；保留原站级解 | 历史年站级分布为2025模板；非逐站历史实测 | 0.0 | 91547d67130eb91eac846049eb8d36b2b469ab0d4e184ba3717118c57299a0b2
D014009 | 邳州 110kV 2023年 刚性 BDZ-00164 当年新增储能柜数 | Δn | 0 | 柜 | 实验/研究/rebuild_2026/source_audit/capacity_release_simulation/reserve_policy_v4/recommendation_matrix/cost_sensitivity/storage_1_5_rigid_stations.csv | CSV物理行75；字段new_storage_modules | 本年在役数量减上一年 | 拟技术附录：价格情景逐站明细 | 仅技术附录；保留原站级解 | 历史年站级分布为2025模板；非逐站历史实测 | 0 | 91547d67130eb91eac846049eb8d36b2b469ab0d4e184ba3717118c57299a0b2
D014010 | 邳州 110kV 2023年 刚性 BDZ-00164 站级正向峰值静态需求 | L⁺ | 31.1561 | MW | 实验/研究/rebuild_2026/source_audit/capacity_release_simulation/reserve_policy_v4/recommendation_matrix/cost_sensitivity/storage_1_5_rigid_stations.csv | CSV物理行75；字段forward_screen_mw | 年度站级场景 | 拟技术附录：价格情景逐站明细 | 仅技术附录；保留原站级解 | 历史年站级分布为2025模板；非逐站历史实测 | 31.156063 | 91547d67130eb91eac846049eb8d36b2b469ab0d4e184ba3717118c57299a0b2
D014011 | 邳州 110kV 2023年 刚性 BDZ-00164 站级反向峰值静态需求 | L⁻ | 1.2758 | MW | 实验/研究/rebuild_2026/source_audit/capacity_release_simulation/reserve_policy_v4/recommendation_matrix/cost_sensitivity/storage_1_5_rigid_stations.csv | CSV物理行75；字段reverse_screen_mw | F13及2025全年极值合并 | 拟技术附录：价格情景逐站明细 | 仅技术附录；保留原站级解 | 历史年站级分布为2025模板；非逐站历史实测 | 1.275759 | 91547d67130eb91eac846049eb8d36b2b469ab0d4e184ba3717118c57299a0b2
D014012 | 邳州 110kV 2023年 刚性 BDZ-00164 当年主变购置投资 | K主变 | 0 | 万元 | 实验/研究/rebuild_2026/source_audit/capacity_release_simulation/reserve_policy_v4/recommendation_matrix/cost_sensitivity/storage_1_5_rigid_stations.csv | CSV物理行75；字段transformer_capex_10k_cny | 同电压替换案例静态总投资之和/新购容量之和；升档按新购完整容量计价 | 拟技术附录：价格情景逐站明细 | 仅技术附录；保留原站级解 | 历史年站级分布为2025模板；非逐站历史实测 | 0 | 91547d67130eb91eac846049eb8d36b2b469ab0d4e184ba3717118c57299a0b2
D014013 | 邳州 110kV 2023年 刚性 BDZ-00164 当年储能新增投资 | K储能 | 0 | 万元 | 实验/研究/rebuild_2026/source_audit/capacity_release_simulation/reserve_policy_v4/recommendation_matrix/cost_sensitivity/storage_1_5_rigid_stations.csv | CSV物理行75；字段storage_capex_10k_cny | 十柜整包重复计价+剩余一至九柜线性插值；本年投资为在役数量成本函数差分 | 拟技术附录：价格情景逐站明细 | 仅技术附录；保留原站级解 | 历史年站级分布为2025模板；非逐站历史实测 | 0.0 | 91547d67130eb91eac846049eb8d36b2b469ab0d4e184ba3717118c57299a0b2
D014014 | 邳州 110kV 2023年 刚性 BDZ-00164 主变投运批次费用现值 | C主变 | 0 | 万元 | 实验/研究/rebuild_2026/source_audit/capacity_release_simulation/reserve_policy_v4/recommendation_matrix/cost_sensitivity/storage_1_5_rigid_stations.csv | CSV物理行75；字段transformer_lifecycle_npv_10k_cny | F15d、F15e | 拟技术附录：价格情景逐站明细 | 仅技术附录；保留原站级解 | 历史年站级分布为2025模板；非逐站历史实测 | 0.0 | 91547d67130eb91eac846049eb8d36b2b469ab0d4e184ba3717118c57299a0b2
D014015 | 邳州 110kV 2023年 刚性 BDZ-00164 储能投运批次费用现值 | C储能 | 0 | 万元 | 实验/研究/rebuild_2026/source_audit/capacity_release_simulation/reserve_policy_v4/recommendation_matrix/cost_sensitivity/storage_1_5_rigid_stations.csv | CSV物理行75；字段storage_lifecycle_npv_10k_cny | F15d、F15e | 拟技术附录：价格情景逐站明细 | 仅技术附录；保留原站级解 | 历史年站级分布为2025模板；非逐站历史实测 | 0.0 | 91547d67130eb91eac846049eb8d36b2b469ab0d4e184ba3717118c57299a0b2
D014016 | 邳州 110kV 2024年 刚性 BDZ-00164 容载比研究控制上限 | R上限 | 2 | MVA/MW | 实验/研究/rebuild_2026/source_audit/capacity_release_simulation/reserve_policy_v4/recommendation_matrix/cost_sensitivity/storage_1_5_rigid_stations.csv | CSV物理行76；字段clr_cap | 区域年度容量≤研究上限乘参考净峰；四年逐台正增配之和≤基期区域容量乘预算比例 | 拟技术附录：价格情景逐站明细 | 仅技术附录；保留原站级解 | 历史年站级分布为2025模板；非逐站历史实测 | 2.0 | 91547d67130eb91eac846049eb8d36b2b469ab0d4e184ba3717118c57299a0b2
D014017 | 邳州 110kV 2024年 刚性 BDZ-00164 上一年第一台主变容量 | s₁旧 | 31.5 | MVA | 实验/研究/rebuild_2026/source_audit/capacity_release_simulation/reserve_policy_v4/recommendation_matrix/cost_sensitivity/storage_1_5_rigid_stations.csv | CSV物理行76；字段prior_unit_1_mva | 连续路径状态 | 拟技术附录：价格情景逐站明细 | 仅技术附录；保留原站级解 | 历史年站级分布为2025模板；非逐站历史实测 | 31.5 | 91547d67130eb91eac846049eb8d36b2b469ab0d4e184ba3717118c57299a0b2
D014018 | 邳州 110kV 2024年 刚性 BDZ-00164 上一年第二台主变容量 | s₂旧 | 31.5 | MVA | 实验/研究/rebuild_2026/source_audit/capacity_release_simulation/reserve_policy_v4/recommendation_matrix/cost_sensitivity/storage_1_5_rigid_stations.csv | CSV物理行76；字段prior_unit_2_mva | 连续路径状态 | 拟技术附录：价格情景逐站明细 | 仅技术附录；保留原站级解 | 历史年站级分布为2025模板；非逐站历史实测 | 31.5 | 91547d67130eb91eac846049eb8d36b2b469ab0d4e184ba3717118c57299a0b2
D014019 | 邳州 110kV 2024年 刚性 BDZ-00164 本年第一台主变容量 | s₁ | 31.5 | MVA | 实验/研究/rebuild_2026/source_audit/capacity_release_simulation/reserve_policy_v4/recommendation_matrix/cost_sensitivity/storage_1_5_rigid_stations.csv | CSV物理行76；字段selected_unit_1_mva | 离散主变选择 | 拟技术附录：价格情景逐站明细 | 仅技术附录；保留原站级解 | 历史年站级分布为2025模板；非逐站历史实测 | 31.5 | 91547d67130eb91eac846049eb8d36b2b469ab0d4e184ba3717118c57299a0b2
D014020 | 邳州 110kV 2024年 刚性 BDZ-00164 本年第二台主变容量 | s₂ | 31.5 | MVA | 实验/研究/rebuild_2026/source_audit/capacity_release_simulation/reserve_policy_v4/recommendation_matrix/cost_sensitivity/storage_1_5_rigid_stations.csv | CSV物理行76；字段selected_unit_2_mva | 离散主变选择 | 拟技术附录：价格情景逐站明细 | 仅技术附录；保留原站级解 | 历史年站级分布为2025模板；非逐站历史实测 | 31.5 | 91547d67130eb91eac846049eb8d36b2b469ab0d4e184ba3717118c57299a0b2
D014021 | 邳州 110kV 2024年 刚性 BDZ-00164 选定主变容量 | S | 63 | MVA | 实验/研究/rebuild_2026/source_audit/capacity_release_simulation/reserve_policy_v4/recommendation_matrix/cost_sensitivity/storage_1_5_rigid_stations.csv | CSV物理行76；字段selected_capacity_mva | 离散主变组合加总 | 拟技术附录：价格情景逐站明细 | 仅技术附录；保留原站级解 | 历史年站级分布为2025模板；非逐站历史实测 | 63.0 | 91547d67130eb91eac846049eb8d36b2b469ab0d4e184ba3717118c57299a0b2
D014022 | 邳州 110kV 2024年 刚性 BDZ-00164 在役储能柜数 | n | 0 | 柜 | 实验/研究/rebuild_2026/source_audit/capacity_release_simulation/reserve_policy_v4/recommendation_matrix/cost_sensitivity/storage_1_5_rigid_stations.csv | CSV物理行76；字段storage_modules_in_service | 完整路径整数解 | 拟技术附录：价格情景逐站明细 | 仅技术附录；保留原站级解 | 历史年站级分布为2025模板；非逐站历史实测 | 0 | 91547d67130eb91eac846049eb8d36b2b469ab0d4e184ba3717118c57299a0b2
D014023 | 邳州 110kV 2024年 刚性 BDZ-00164 本年仿真净退出容量 | ΔS退出 | 0 | MVA | 实验/研究/rebuild_2026/source_audit/capacity_release_simulation/reserve_policy_v4/recommendation_matrix/cost_sensitivity/storage_1_5_rigid_stations.csv | CSV物理行76；字段released_capacity_mva | max(0,上一年站容量减本年) | 拟技术附录：价格情景逐站明细 | 仅技术附录；保留原站级解 | 历史年站级分布为2025模板；非逐站历史实测 | 0.0 | 91547d67130eb91eac846049eb8d36b2b469ab0d4e184ba3717118c57299a0b2
D014024 | 邳州 110kV 2024年 刚性 BDZ-00164 本年主变容量净变化 | ΔS | 0 | MVA | 实验/研究/rebuild_2026/source_audit/capacity_release_simulation/reserve_policy_v4/recommendation_matrix/cost_sensitivity/storage_1_5_rigid_stations.csv | CSV物理行76；字段net_capacity_change_mva | 本年容量减上一年 | 拟技术附录：价格情景逐站明细 | 仅技术附录；保留原站级解 | 历史年站级分布为2025模板；非逐站历史实测 | 0.0 | 91547d67130eb91eac846049eb8d36b2b469ab0d4e184ba3717118c57299a0b2
D014025 | 邳州 110kV 2024年 刚性 BDZ-00164 当年新增储能柜数 | Δn | 0 | 柜 | 实验/研究/rebuild_2026/source_audit/capacity_release_simulation/reserve_policy_v4/recommendation_matrix/cost_sensitivity/storage_1_5_rigid_stations.csv | CSV物理行76；字段new_storage_modules | 本年在役数量减上一年 | 拟技术附录：价格情景逐站明细 | 仅技术附录；保留原站级解 | 历史年站级分布为2025模板；非逐站历史实测 | 0 | 91547d67130eb91eac846049eb8d36b2b469ab0d4e184ba3717118c57299a0b2
D014026 | 邳州 110kV 2024年 刚性 BDZ-00164 站级正向峰值静态需求 | L⁺ | 35.3074 | MW | 实验/研究/rebuild_2026/source_audit/capacity_release_simulation/reserve_policy_v4/recommendation_matrix/cost_sensitivity/storage_1_5_rigid_stations.csv | CSV物理行76；字段forward_screen_mw | 年度站级场景 | 拟技术附录：价格情景逐站明细 | 仅技术附录；保留原站级解 | 历史年站级分布为2025模板；非逐站历史实测 | 35.307428 | 91547d67130eb91eac846049eb8d36b2b469ab0d4e184ba3717118c57299a0b2
D014027 | 邳州 110kV 2024年 刚性 BDZ-00164 站级反向峰值静态需求 | L⁻ | 17.0604 | MW | 实验/研究/rebuild_2026/source_audit/capacity_release_simulation/reserve_policy_v4/recommendation_matrix/cost_sensitivity/storage_1_5_rigid_stations.csv | CSV物理行76；字段reverse_screen_mw | F13及2025全年极值合并 | 拟技术附录：价格情景逐站明细 | 仅技术附录；保留原站级解 | 历史年站级分布为2025模板；非逐站历史实测 | 17.060353 | 91547d67130eb91eac846049eb8d36b2b469ab0d4e184ba3717118c57299a0b2
D014028 | 邳州 110kV 2024年 刚性 BDZ-00164 当年主变购置投资 | K主变 | 0 | 万元 | 实验/研究/rebuild_2026/source_audit/capacity_release_simulation/reserve_policy_v4/recommendation_matrix/cost_sensitivity/storage_1_5_rigid_stations.csv | CSV物理行76；字段transformer_capex_10k_cny | 同电压替换案例静态总投资之和/新购容量之和；升档按新购完整容量计价 | 拟技术附录：价格情景逐站明细 | 仅技术附录；保留原站级解 | 历史年站级分布为2025模板；非逐站历史实测 | 0 | 91547d67130eb91eac846049eb8d36b2b469ab0d4e184ba3717118c57299a0b2
D014029 | 邳州 110kV 2024年 刚性 BDZ-00164 当年储能新增投资 | K储能 | 0 | 万元 | 实验/研究/rebuild_2026/source_audit/capacity_release_simulation/reserve_policy_v4/recommendation_matrix/cost_sensitivity/storage_1_5_rigid_stations.csv | CSV物理行76；字段storage_capex_10k_cny | 十柜整包重复计价+剩余一至九柜线性插值；本年投资为在役数量成本函数差分 | 拟技术附录：价格情景逐站明细 | 仅技术附录；保留原站级解 | 历史年站级分布为2025模板；非逐站历史实测 | 0.0 | 91547d67130eb91eac846049eb8d36b2b469ab0d4e184ba3717118c57299a0b2
D014030 | 邳州 110kV 2024年 刚性 BDZ-00164 主变投运批次费用现值 | C主变 | 0 | 万元 | 实验/研究/rebuild_2026/source_audit/capacity_release_simulation/reserve_policy_v4/recommendation_matrix/cost_sensitivity/storage_1_5_rigid_stations.csv | CSV物理行76；字段transformer_lifecycle_npv_10k_cny | F15d、F15e | 拟技术附录：价格情景逐站明细 | 仅技术附录；保留原站级解 | 历史年站级分布为2025模板；非逐站历史实测 | 0.0 | 91547d67130eb91eac846049eb8d36b2b469ab0d4e184ba3717118c57299a0b2
D014031 | 邳州 110kV 2024年 刚性 BDZ-00164 储能投运批次费用现值 | C储能 | 0 | 万元 | 实验/研究/rebuild_2026/source_audit/capacity_release_simulation/reserve_policy_v4/recommendation_matrix/cost_sensitivity/storage_1_5_rigid_stations.csv | CSV物理行76；字段storage_lifecycle_npv_10k_cny | F15d、F15e | 拟技术附录：价格情景逐站明细 | 仅技术附录；保留原站级解 | 历史年站级分布为2025模板；非逐站历史实测 | 0.0 | 91547d67130eb91eac846049eb8d36b2b469ab0d4e184ba3717118c57299a0b2
D014032 | 邳州 110kV 2025年 刚性 BDZ-00164 容载比研究控制上限 | R上限 | 2 | MVA/MW | 实验/研究/rebuild_2026/source_audit/capacity_release_simulation/reserve_policy_v4/recommendation_matrix/cost_sensitivity/storage_1_5_rigid_stations.csv | CSV物理行77；字段clr_cap | 区域年度容量≤研究上限乘参考净峰；四年逐台正增配之和≤基期区域容量乘预算比例 | 拟技术附录：价格情景逐站明细 | 仅技术附录；保留原站级解 | 历史年站级分布为2025模板；非逐站历史实测 | 2.0 | 91547d67130eb91eac846049eb8d36b2b469ab0d4e184ba3717118c57299a0b2
D014033 | 邳州 110kV 2025年 刚性 BDZ-00164 上一年第一台主变容量 | s₁旧 | 31.5 | MVA | 实验/研究/rebuild_2026/source_audit/capacity_release_simulation/reserve_policy_v4/recommendation_matrix/cost_sensitivity/storage_1_5_rigid_stations.csv | CSV物理行77；字段prior_unit_1_mva | 连续路径状态 | 拟技术附录：价格情景逐站明细 | 仅技术附录；保留原站级解 | 历史年站级分布为2025模板；非逐站历史实测 | 31.5 | 91547d67130eb91eac846049eb8d36b2b469ab0d4e184ba3717118c57299a0b2
D014034 | 邳州 110kV 2025年 刚性 BDZ-00164 上一年第二台主变容量 | s₂旧 | 31.5 | MVA | 实验/研究/rebuild_2026/source_audit/capacity_release_simulation/reserve_policy_v4/recommendation_matrix/cost_sensitivity/storage_1_5_rigid_stations.csv | CSV物理行77；字段prior_unit_2_mva | 连续路径状态 | 拟技术附录：价格情景逐站明细 | 仅技术附录；保留原站级解 | 历史年站级分布为2025模板；非逐站历史实测 | 31.5 | 91547d67130eb91eac846049eb8d36b2b469ab0d4e184ba3717118c57299a0b2
D014035 | 邳州 110kV 2025年 刚性 BDZ-00164 本年第一台主变容量 | s₁ | 31.5 | MVA | 实验/研究/rebuild_2026/source_audit/capacity_release_simulation/reserve_policy_v4/recommendation_matrix/cost_sensitivity/storage_1_5_rigid_stations.csv | CSV物理行77；字段selected_unit_1_mva | 离散主变选择 | 拟技术附录：价格情景逐站明细 | 仅技术附录；保留原站级解 | 历史年站级分布为2025模板；非逐站历史实测 | 31.5 | 91547d67130eb91eac846049eb8d36b2b469ab0d4e184ba3717118c57299a0b2
D014036 | 邳州 110kV 2025年 刚性 BDZ-00164 本年第二台主变容量 | s₂ | 31.5 | MVA | 实验/研究/rebuild_2026/source_audit/capacity_release_simulation/reserve_policy_v4/recommendation_matrix/cost_sensitivity/storage_1_5_rigid_stations.csv | CSV物理行77；字段selected_unit_2_mva | 离散主变选择 | 拟技术附录：价格情景逐站明细 | 仅技术附录；保留原站级解 | 历史年站级分布为2025模板；非逐站历史实测 | 31.5 | 91547d67130eb91eac846049eb8d36b2b469ab0d4e184ba3717118c57299a0b2
D014037 | 邳州 110kV 2025年 刚性 BDZ-00164 选定主变容量 | S | 63 | MVA | 实验/研究/rebuild_2026/source_audit/capacity_release_simulation/reserve_policy_v4/recommendation_matrix/cost_sensitivity/storage_1_5_rigid_stations.csv | CSV物理行77；字段selected_capacity_mva | 离散主变组合加总 | 拟技术附录：价格情景逐站明细 | 仅技术附录；保留原站级解 | 历史年站级分布为2025模板；非逐站历史实测 | 63.0 | 91547d67130eb91eac846049eb8d36b2b469ab0d4e184ba3717118c57299a0b2
D014038 | 邳州 110kV 2025年 刚性 BDZ-00164 在役储能柜数 | n | 0 | 柜 | 实验/研究/rebuild_2026/source_audit/capacity_release_simulation/reserve_policy_v4/recommendation_matrix/cost_sensitivity/storage_1_5_rigid_stations.csv | CSV物理行77；字段storage_modules_in_service | 完整路径整数解 | 拟技术附录：价格情景逐站明细 | 仅技术附录；保留原站级解 | 历史年站级分布为2025模板；非逐站历史实测 | 0 | 91547d67130eb91eac846049eb8d36b2b469ab0d4e184ba3717118c57299a0b2
D014039 | 邳州 110kV 2025年 刚性 BDZ-00164 本年仿真净退出容量 | ΔS退出 | 0 | MVA | 实验/研究/rebuild_2026/source_audit/capacity_release_simulation/reserve_policy_v4/recommendation_matrix/cost_sensitivity/storage_1_5_rigid_stations.csv | CSV物理行77；字段released_capacity_mva | max(0,上一年站容量减本年) | 拟技术附录：价格情景逐站明细 | 仅技术附录；保留原站级解 | 历史年站级分布为2025模板；非逐站历史实测 | 0.0 | 91547d67130eb91eac846049eb8d36b2b469ab0d4e184ba3717118c57299a0b2
D014040 | 邳州 110kV 2025年 刚性 BDZ-00164 本年主变容量净变化 | ΔS | 0 | MVA | 实验/研究/rebuild_2026/source_audit/capacity_release_simulation/reserve_policy_v4/recommendation_matrix/cost_sensitivity/storage_1_5_rigid_stations.csv | CSV物理行77；字段net_capacity_change_mva | 本年容量减上一年 | 拟技术附录：价格情景逐站明细 | 仅技术附录；保留原站级解 | 历史年站级分布为2025模板；非逐站历史实测 | 0.0 | 91547d67130eb91eac846049eb8d36b2b469ab0d4e184ba3717118c57299a0b2
D014041 | 邳州 110kV 2025年 刚性 BDZ-00164 当年新增储能柜数 | Δn | 0 | 柜 | 实验/研究/rebuild_2026/source_audit/capacity_release_simulation/reserve_policy_v4/recommendation_matrix/cost_sensitivity/storage_1_5_rigid_stations.csv | CSV物理行77；字段new_storage_modules | 本年在役数量减上一年 | 拟技术附录：价格情景逐站明细 | 仅技术附录；保留原站级解 | 历史年站级分布为2025模板；非逐站历史实测 | 0 | 91547d67130eb91eac846049eb8d36b2b469ab0d4e184ba3717118c57299a0b2
D014042 | 邳州 110kV 2025年 刚性 BDZ-00164 站级正向峰值静态需求 | L⁺ | 39.146 | MW | 实验/研究/rebuild_2026/source_audit/capacity_release_simulation/reserve_policy_v4/recommendation_matrix/cost_sensitivity/storage_1_5_rigid_stations.csv | CSV物理行77；字段forward_screen_mw | 年度站级场景 | 拟技术附录：价格情景逐站明细 | 仅技术附录；保留原站级解 | 历史年站级分布为2025模板；非逐站历史实测 | 39.146047 | 91547d67130eb91eac846049eb8d36b2b469ab0d4e184ba3717118c57299a0b2
D014043 | 邳州 110kV 2025年 刚性 BDZ-00164 站级反向峰值静态需求 | L⁻ | 30.51 | MW | 实验/研究/rebuild_2026/source_audit/capacity_release_simulation/reserve_policy_v4/recommendation_matrix/cost_sensitivity/storage_1_5_rigid_stations.csv | CSV物理行77；字段reverse_screen_mw | F13及2025全年极值合并 | 拟技术附录：价格情景逐站明细 | 仅技术附录；保留原站级解 | 历史年站级分布为2025模板；非逐站历史实测 | 30.51 | 91547d67130eb91eac846049eb8d36b2b469ab0d4e184ba3717118c57299a0b2
D014044 | 邳州 110kV 2025年 刚性 BDZ-00164 当年主变购置投资 | K主变 | 0 | 万元 | 实验/研究/rebuild_2026/source_audit/capacity_release_simulation/reserve_policy_v4/recommendation_matrix/cost_sensitivity/storage_1_5_rigid_stations.csv | CSV物理行77；字段transformer_capex_10k_cny | 同电压替换案例静态总投资之和/新购容量之和；升档按新购完整容量计价 | 拟技术附录：价格情景逐站明细 | 仅技术附录；保留原站级解 | 历史年站级分布为2025模板；非逐站历史实测 | 0 | 91547d67130eb91eac846049eb8d36b2b469ab0d4e184ba3717118c57299a0b2
D014045 | 邳州 110kV 2025年 刚性 BDZ-00164 当年储能新增投资 | K储能 | 0 | 万元 | 实验/研究/rebuild_2026/source_audit/capacity_release_simulation/reserve_policy_v4/recommendation_matrix/cost_sensitivity/storage_1_5_rigid_stations.csv | CSV物理行77；字段storage_capex_10k_cny | 十柜整包重复计价+剩余一至九柜线性插值；本年投资为在役数量成本函数差分 | 拟技术附录：价格情景逐站明细 | 仅技术附录；保留原站级解 | 历史年站级分布为2025模板；非逐站历史实测 | 0.0 | 91547d67130eb91eac846049eb8d36b2b469ab0d4e184ba3717118c57299a0b2
D014046 | 邳州 110kV 2025年 刚性 BDZ-00164 主变投运批次费用现值 | C主变 | 0 | 万元 | 实验/研究/rebuild_2026/source_audit/capacity_release_simulation/reserve_policy_v4/recommendation_matrix/cost_sensitivity/storage_1_5_rigid_stations.csv | CSV物理行77；字段transformer_lifecycle_npv_10k_cny | F15d、F15e | 拟技术附录：价格情景逐站明细 | 仅技术附录；保留原站级解 | 历史年站级分布为2025模板；非逐站历史实测 | 0.0 | 91547d67130eb91eac846049eb8d36b2b469ab0d4e184ba3717118c57299a0b2
D014047 | 邳州 110kV 2025年 刚性 BDZ-00164 储能投运批次费用现值 | C储能 | 0 | 万元 | 实验/研究/rebuild_2026/source_audit/capacity_release_simulation/reserve_policy_v4/recommendation_matrix/cost_sensitivity/storage_1_5_rigid_stations.csv | CSV物理行77；字段storage_lifecycle_npv_10k_cny | F15d、F15e | 拟技术附录：价格情景逐站明细 | 仅技术附录；保留原站级解 | 历史年站级分布为2025模板；非逐站历史实测 | 0.0 | 91547d67130eb91eac846049eb8d36b2b469ab0d4e184ba3717118c57299a0b2
D014048 | 邳州 110kV 2022年 刚性 BDZ-00172 容载比研究控制上限 | R上限 | 2 | MVA/MW | 实验/研究/rebuild_2026/source_audit/capacity_release_simulation/reserve_policy_v4/recommendation_matrix/cost_sensitivity/storage_1_5_rigid_stations.csv | CSV物理行78；字段clr_cap | 区域年度容量≤研究上限乘参考净峰；四年逐台正增配之和≤基期区域容量乘预算比例 | 拟技术附录：价格情景逐站明细 | 仅技术附录；保留原站级解 | 历史年站级分布为2025模板；非逐站历史实测 | 2.0 | 91547d67130eb91eac846049eb8d36b2b469ab0d4e184ba3717118c57299a0b2
D014049 | 邳州 110kV 2022年 刚性 BDZ-00172 上一年第一台主变容量 | s₁旧 | 31.5 | MVA | 实验/研究/rebuild_2026/source_audit/capacity_release_simulation/reserve_policy_v4/recommendation_matrix/cost_sensitivity/storage_1_5_rigid_stations.csv | CSV物理行78；字段prior_unit_1_mva | 连续路径状态 | 拟技术附录：价格情景逐站明细 | 仅技术附录；保留原站级解 | 历史年站级分布为2025模板；非逐站历史实测 | 31.5 | 91547d67130eb91eac846049eb8d36b2b469ab0d4e184ba3717118c57299a0b2
D014050 | 邳州 110kV 2022年 刚性 BDZ-00172 上一年第二台主变容量 | s₂旧 | 63 | MVA | 实验/研究/rebuild_2026/source_audit/capacity_release_simulation/reserve_policy_v4/recommendation_matrix/cost_sensitivity/storage_1_5_rigid_stations.csv | CSV物理行78；字段prior_unit_2_mva | 连续路径状态 | 拟技术附录：价格情景逐站明细 | 仅技术附录；保留原站级解 | 历史年站级分布为2025模板；非逐站历史实测 | 63.0 | 91547d67130eb91eac846049eb8d36b2b469ab0d4e184ba3717118c57299a0b2
D014051 | 邳州 110kV 2022年 刚性 BDZ-00172 本年第一台主变容量 | s₁ | 31.5 | MVA | 实验/研究/rebuild_2026/source_audit/capacity_release_simulation/reserve_policy_v4/recommendation_matrix/cost_sensitivity/storage_1_5_rigid_stations.csv | CSV物理行78；字段selected_unit_1_mva | 离散主变选择 | 拟技术附录：价格情景逐站明细 | 仅技术附录；保留原站级解 | 历史年站级分布为2025模板；非逐站历史实测 | 31.5 | 91547d67130eb91eac846049eb8d36b2b469ab0d4e184ba3717118c57299a0b2
D014052 | 邳州 110kV 2022年 刚性 BDZ-00172 本年第二台主变容量 | s₂ | 31.5 | MVA | 实验/研究/rebuild_2026/source_audit/capacity_release_simulation/reserve_policy_v4/recommendation_matrix/cost_sensitivity/storage_1_5_rigid_stations.csv | CSV物理行78；字段selected_unit_2_mva | 离散主变选择 | 拟技术附录：价格情景逐站明细 | 仅技术附录；保留原站级解 | 历史年站级分布为2025模板；非逐站历史实测 | 31.5 | 91547d67130eb91eac846049eb8d36b2b469ab0d4e184ba3717118c57299a0b2
D014053 | 邳州 110kV 2022年 刚性 BDZ-00172 选定主变容量 | S | 63 | MVA | 实验/研究/rebuild_2026/source_audit/capacity_release_simulation/reserve_policy_v4/recommendation_matrix/cost_sensitivity/storage_1_5_rigid_stations.csv | CSV物理行78；字段selected_capacity_mva | 离散主变组合加总 | 拟技术附录：价格情景逐站明细 | 仅技术附录；保留原站级解 | 历史年站级分布为2025模板；非逐站历史实测 | 63.0 | 91547d67130eb91eac846049eb8d36b2b469ab0d4e184ba3717118c57299a0b2
D014054 | 邳州 110kV 2022年 刚性 BDZ-00172 在役储能柜数 | n | 0 | 柜 | 实验/研究/rebuild_2026/source_audit/capacity_release_simulation/reserve_policy_v4/recommendation_matrix/cost_sensitivity/storage_1_5_rigid_stations.csv | CSV物理行78；字段storage_modules_in_service | 完整路径整数解 | 拟技术附录：价格情景逐站明细 | 仅技术附录；保留原站级解 | 历史年站级分布为2025模板；非逐站历史实测 | 0 | 91547d67130eb91eac846049eb8d36b2b469ab0d4e184ba3717118c57299a0b2
D014055 | 邳州 110kV 2022年 刚性 BDZ-00172 本年仿真净退出容量 | ΔS退出 | 31.5 | MVA | 实验/研究/rebuild_2026/source_audit/capacity_release_simulation/reserve_policy_v4/recommendation_matrix/cost_sensitivity/storage_1_5_rigid_stations.csv | CSV物理行78；字段released_capacity_mva | max(0,上一年站容量减本年) | 拟技术附录：价格情景逐站明细 | 仅技术附录；保留原站级解 | 历史年站级分布为2025模板；非逐站历史实测 | 31.5 | 91547d67130eb91eac846049eb8d36b2b469ab0d4e184ba3717118c57299a0b2
D014056 | 邳州 110kV 2022年 刚性 BDZ-00172 本年主变容量净变化 | ΔS | -31.5 | MVA | 实验/研究/rebuild_2026/source_audit/capacity_release_simulation/reserve_policy_v4/recommendation_matrix/cost_sensitivity/storage_1_5_rigid_stations.csv | CSV物理行78；字段net_capacity_change_mva | 本年容量减上一年 | 拟技术附录：价格情景逐站明细 | 仅技术附录；保留原站级解 | 历史年站级分布为2025模板；非逐站历史实测 | -31.5 | 91547d67130eb91eac846049eb8d36b2b469ab0d4e184ba3717118c57299a0b2
D014057 | 邳州 110kV 2022年 刚性 BDZ-00172 当年新增储能柜数 | Δn | 0 | 柜 | 实验/研究/rebuild_2026/source_audit/capacity_release_simulation/reserve_policy_v4/recommendation_matrix/cost_sensitivity/storage_1_5_rigid_stations.csv | CSV物理行78；字段new_storage_modules | 本年在役数量减上一年 | 拟技术附录：价格情景逐站明细 | 仅技术附录；保留原站级解 | 历史年站级分布为2025模板；非逐站历史实测 | 0 | 91547d67130eb91eac846049eb8d36b2b469ab0d4e184ba3717118c57299a0b2
D014058 | 邳州 110kV 2022年 刚性 BDZ-00172 站级正向峰值静态需求 | L⁺ | 29.7004 | MW | 实验/研究/rebuild_2026/source_audit/capacity_release_simulation/reserve_policy_v4/recommendation_matrix/cost_sensitivity/storage_1_5_rigid_stations.csv | CSV物理行78；字段forward_screen_mw | 年度站级场景 | 拟技术附录：价格情景逐站明细 | 仅技术附录；保留原站级解 | 历史年站级分布为2025模板；非逐站历史实测 | 29.700359 | 91547d67130eb91eac846049eb8d36b2b469ab0d4e184ba3717118c57299a0b2
D014059 | 邳州 110kV 2022年 刚性 BDZ-00172 站级反向峰值静态需求 | L⁻ | 0 | MW | 实验/研究/rebuild_2026/source_audit/capacity_release_simulation/reserve_policy_v4/recommendation_matrix/cost_sensitivity/storage_1_5_rigid_stations.csv | CSV物理行78；字段reverse_screen_mw | F13及2025全年极值合并 | 拟技术附录：价格情景逐站明细 | 仅技术附录；保留原站级解 | 历史年站级分布为2025模板；非逐站历史实测 | 0.0 | 91547d67130eb91eac846049eb8d36b2b469ab0d4e184ba3717118c57299a0b2
D014060 | 邳州 110kV 2022年 刚性 BDZ-00172 当年主变购置投资 | K主变 | 0 | 万元 | 实验/研究/rebuild_2026/source_audit/capacity_release_simulation/reserve_policy_v4/recommendation_matrix/cost_sensitivity/storage_1_5_rigid_stations.csv | CSV物理行78；字段transformer_capex_10k_cny | 同电压替换案例静态总投资之和/新购容量之和；升档按新购完整容量计价 | 拟技术附录：价格情景逐站明细 | 仅技术附录；保留原站级解 | 历史年站级分布为2025模板；非逐站历史实测 | 0 | 91547d67130eb91eac846049eb8d36b2b469ab0d4e184ba3717118c57299a0b2
D014061 | 邳州 110kV 2022年 刚性 BDZ-00172 当年储能新增投资 | K储能 | 0 | 万元 | 实验/研究/rebuild_2026/source_audit/capacity_release_simulation/reserve_policy_v4/recommendation_matrix/cost_sensitivity/storage_1_5_rigid_stations.csv | CSV物理行78；字段storage_capex_10k_cny | 十柜整包重复计价+剩余一至九柜线性插值；本年投资为在役数量成本函数差分 | 拟技术附录：价格情景逐站明细 | 仅技术附录；保留原站级解 | 历史年站级分布为2025模板；非逐站历史实测 | 0.0 | 91547d67130eb91eac846049eb8d36b2b469ab0d4e184ba3717118c57299a0b2
D014062 | 邳州 110kV 2022年 刚性 BDZ-00172 主变投运批次费用现值 | C主变 | 0 | 万元 | 实验/研究/rebuild_2026/source_audit/capacity_release_simulation/reserve_policy_v4/recommendation_matrix/cost_sensitivity/storage_1_5_rigid_stations.csv | CSV物理行78；字段transformer_lifecycle_npv_10k_cny | F15d、F15e | 拟技术附录：价格情景逐站明细 | 仅技术附录；保留原站级解 | 历史年站级分布为2025模板；非逐站历史实测 | 0.0 | 91547d67130eb91eac846049eb8d36b2b469ab0d4e184ba3717118c57299a0b2
D014063 | 邳州 110kV 2022年 刚性 BDZ-00172 储能投运批次费用现值 | C储能 | 0 | 万元 | 实验/研究/rebuild_2026/source_audit/capacity_release_simulation/reserve_policy_v4/recommendation_matrix/cost_sensitivity/storage_1_5_rigid_stations.csv | CSV物理行78；字段storage_lifecycle_npv_10k_cny | F15d、F15e | 拟技术附录：价格情景逐站明细 | 仅技术附录；保留原站级解 | 历史年站级分布为2025模板；非逐站历史实测 | 0.0 | 91547d67130eb91eac846049eb8d36b2b469ab0d4e184ba3717118c57299a0b2
D014064 | 邳州 110kV 2023年 刚性 BDZ-00172 容载比研究控制上限 | R上限 | 2 | MVA/MW | 实验/研究/rebuild_2026/source_audit/capacity_release_simulation/reserve_policy_v4/recommendation_matrix/cost_sensitivity/storage_1_5_rigid_stations.csv | CSV物理行79；字段clr_cap | 区域年度容量≤研究上限乘参考净峰；四年逐台正增配之和≤基期区域容量乘预算比例 | 拟技术附录：价格情景逐站明细 | 仅技术附录；保留原站级解 | 历史年站级分布为2025模板；非逐站历史实测 | 2.0 | 91547d67130eb91eac846049eb8d36b2b469ab0d4e184ba3717118c57299a0b2
D014065 | 邳州 110kV 2023年 刚性 BDZ-00172 上一年第一台主变容量 | s₁旧 | 31.5 | MVA | 实验/研究/rebuild_2026/source_audit/capacity_release_simulation/reserve_policy_v4/recommendation_matrix/cost_sensitivity/storage_1_5_rigid_stations.csv | CSV物理行79；字段prior_unit_1_mva | 连续路径状态 | 拟技术附录：价格情景逐站明细 | 仅技术附录；保留原站级解 | 历史年站级分布为2025模板；非逐站历史实测 | 31.5 | 91547d67130eb91eac846049eb8d36b2b469ab0d4e184ba3717118c57299a0b2
D014066 | 邳州 110kV 2023年 刚性 BDZ-00172 上一年第二台主变容量 | s₂旧 | 31.5 | MVA | 实验/研究/rebuild_2026/source_audit/capacity_release_simulation/reserve_policy_v4/recommendation_matrix/cost_sensitivity/storage_1_5_rigid_stations.csv | CSV物理行79；字段prior_unit_2_mva | 连续路径状态 | 拟技术附录：价格情景逐站明细 | 仅技术附录；保留原站级解 | 历史年站级分布为2025模板；非逐站历史实测 | 31.5 | 91547d67130eb91eac846049eb8d36b2b469ab0d4e184ba3717118c57299a0b2
D014067 | 邳州 110kV 2023年 刚性 BDZ-00172 本年第一台主变容量 | s₁ | 31.5 | MVA | 实验/研究/rebuild_2026/source_audit/capacity_release_simulation/reserve_policy_v4/recommendation_matrix/cost_sensitivity/storage_1_5_rigid_stations.csv | CSV物理行79；字段selected_unit_1_mva | 离散主变选择 | 拟技术附录：价格情景逐站明细 | 仅技术附录；保留原站级解 | 历史年站级分布为2025模板；非逐站历史实测 | 31.5 | 91547d67130eb91eac846049eb8d36b2b469ab0d4e184ba3717118c57299a0b2
D014068 | 邳州 110kV 2023年 刚性 BDZ-00172 本年第二台主变容量 | s₂ | 31.5 | MVA | 实验/研究/rebuild_2026/source_audit/capacity_release_simulation/reserve_policy_v4/recommendation_matrix/cost_sensitivity/storage_1_5_rigid_stations.csv | CSV物理行79；字段selected_unit_2_mva | 离散主变选择 | 拟技术附录：价格情景逐站明细 | 仅技术附录；保留原站级解 | 历史年站级分布为2025模板；非逐站历史实测 | 31.5 | 91547d67130eb91eac846049eb8d36b2b469ab0d4e184ba3717118c57299a0b2
D014069 | 邳州 110kV 2023年 刚性 BDZ-00172 选定主变容量 | S | 63 | MVA | 实验/研究/rebuild_2026/source_audit/capacity_release_simulation/reserve_policy_v4/recommendation_matrix/cost_sensitivity/storage_1_5_rigid_stations.csv | CSV物理行79；字段selected_capacity_mva | 离散主变组合加总 | 拟技术附录：价格情景逐站明细 | 仅技术附录；保留原站级解 | 历史年站级分布为2025模板；非逐站历史实测 | 63.0 | 91547d67130eb91eac846049eb8d36b2b469ab0d4e184ba3717118c57299a0b2
D014070 | 邳州 110kV 2023年 刚性 BDZ-00172 在役储能柜数 | n | 0 | 柜 | 实验/研究/rebuild_2026/source_audit/capacity_release_simulation/reserve_policy_v4/recommendation_matrix/cost_sensitivity/storage_1_5_rigid_stations.csv | CSV物理行79；字段storage_modules_in_service | 完整路径整数解 | 拟技术附录：价格情景逐站明细 | 仅技术附录；保留原站级解 | 历史年站级分布为2025模板；非逐站历史实测 | 0 | 91547d67130eb91eac846049eb8d36b2b469ab0d4e184ba3717118c57299a0b2
D014071 | 邳州 110kV 2023年 刚性 BDZ-00172 本年仿真净退出容量 | ΔS退出 | 0 | MVA | 实验/研究/rebuild_2026/source_audit/capacity_release_simulation/reserve_policy_v4/recommendation_matrix/cost_sensitivity/storage_1_5_rigid_stations.csv | CSV物理行79；字段released_capacity_mva | max(0,上一年站容量减本年) | 拟技术附录：价格情景逐站明细 | 仅技术附录；保留原站级解 | 历史年站级分布为2025模板；非逐站历史实测 | 0.0 | 91547d67130eb91eac846049eb8d36b2b469ab0d4e184ba3717118c57299a0b2
D014072 | 邳州 110kV 2023年 刚性 BDZ-00172 本年主变容量净变化 | ΔS | 0 | MVA | 实验/研究/rebuild_2026/source_audit/capacity_release_simulation/reserve_policy_v4/recommendation_matrix/cost_sensitivity/storage_1_5_rigid_stations.csv | CSV物理行79；字段net_capacity_change_mva | 本年容量减上一年 | 拟技术附录：价格情景逐站明细 | 仅技术附录；保留原站级解 | 历史年站级分布为2025模板；非逐站历史实测 | 0.0 | 91547d67130eb91eac846049eb8d36b2b469ab0d4e184ba3717118c57299a0b2
D014073 | 邳州 110kV 2023年 刚性 BDZ-00172 当年新增储能柜数 | Δn | 0 | 柜 | 实验/研究/rebuild_2026/source_audit/capacity_release_simulation/reserve_policy_v4/recommendation_matrix/cost_sensitivity/storage_1_5_rigid_stations.csv | CSV物理行79；字段new_storage_modules | 本年在役数量减上一年 | 拟技术附录：价格情景逐站明细 | 仅技术附录；保留原站级解 | 历史年站级分布为2025模板；非逐站历史实测 | 0 | 91547d67130eb91eac846049eb8d36b2b469ab0d4e184ba3717118c57299a0b2
D014074 | 邳州 110kV 2023年 刚性 BDZ-00172 站级正向峰值静态需求 | L⁺ | 27.4045 | MW | 实验/研究/rebuild_2026/source_audit/capacity_release_simulation/reserve_policy_v4/recommendation_matrix/cost_sensitivity/storage_1_5_rigid_stations.csv | CSV物理行79；字段forward_screen_mw | 年度站级场景 | 拟技术附录：价格情景逐站明细 | 仅技术附录；保留原站级解 | 历史年站级分布为2025模板；非逐站历史实测 | 27.404537 | 91547d67130eb91eac846049eb8d36b2b469ab0d4e184ba3717118c57299a0b2
D014075 | 邳州 110kV 2023年 刚性 BDZ-00172 站级反向峰值静态需求 | L⁻ | 0 | MW | 实验/研究/rebuild_2026/source_audit/capacity_release_simulation/reserve_policy_v4/recommendation_matrix/cost_sensitivity/storage_1_5_rigid_stations.csv | CSV物理行79；字段reverse_screen_mw | F13及2025全年极值合并 | 拟技术附录：价格情景逐站明细 | 仅技术附录；保留原站级解 | 历史年站级分布为2025模板；非逐站历史实测 | 0.0 | 91547d67130eb91eac846049eb8d36b2b469ab0d4e184ba3717118c57299a0b2
D014076 | 邳州 110kV 2023年 刚性 BDZ-00172 当年主变购置投资 | K主变 | 0 | 万元 | 实验/研究/rebuild_2026/source_audit/capacity_release_simulation/reserve_policy_v4/recommendation_matrix/cost_sensitivity/storage_1_5_rigid_stations.csv | CSV物理行79；字段transformer_capex_10k_cny | 同电压替换案例静态总投资之和/新购容量之和；升档按新购完整容量计价 | 拟技术附录：价格情景逐站明细 | 仅技术附录；保留原站级解 | 历史年站级分布为2025模板；非逐站历史实测 | 0 | 91547d67130eb91eac846049eb8d36b2b469ab0d4e184ba3717118c57299a0b2
D014077 | 邳州 110kV 2023年 刚性 BDZ-00172 当年储能新增投资 | K储能 | 0 | 万元 | 实验/研究/rebuild_2026/source_audit/capacity_release_simulation/reserve_policy_v4/recommendation_matrix/cost_sensitivity/storage_1_5_rigid_stations.csv | CSV物理行79；字段storage_capex_10k_cny | 十柜整包重复计价+剩余一至九柜线性插值；本年投资为在役数量成本函数差分 | 拟技术附录：价格情景逐站明细 | 仅技术附录；保留原站级解 | 历史年站级分布为2025模板；非逐站历史实测 | 0.0 | 91547d67130eb91eac846049eb8d36b2b469ab0d4e184ba3717118c57299a0b2
D014078 | 邳州 110kV 2023年 刚性 BDZ-00172 主变投运批次费用现值 | C主变 | 0 | 万元 | 实验/研究/rebuild_2026/source_audit/capacity_release_simulation/reserve_policy_v4/recommendation_matrix/cost_sensitivity/storage_1_5_rigid_stations.csv | CSV物理行79；字段transformer_lifecycle_npv_10k_cny | F15d、F15e | 拟技术附录：价格情景逐站明细 | 仅技术附录；保留原站级解 | 历史年站级分布为2025模板；非逐站历史实测 | 0.0 | 91547d67130eb91eac846049eb8d36b2b469ab0d4e184ba3717118c57299a0b2
D014079 | 邳州 110kV 2023年 刚性 BDZ-00172 储能投运批次费用现值 | C储能 | 0 | 万元 | 实验/研究/rebuild_2026/source_audit/capacity_release_simulation/reserve_policy_v4/recommendation_matrix/cost_sensitivity/storage_1_5_rigid_stations.csv | CSV物理行79；字段storage_lifecycle_npv_10k_cny | F15d、F15e | 拟技术附录：价格情景逐站明细 | 仅技术附录；保留原站级解 | 历史年站级分布为2025模板；非逐站历史实测 | 0.0 | 91547d67130eb91eac846049eb8d36b2b469ab0d4e184ba3717118c57299a0b2
D014080 | 邳州 110kV 2024年 刚性 BDZ-00172 容载比研究控制上限 | R上限 | 2 | MVA/MW | 实验/研究/rebuild_2026/source_audit/capacity_release_simulation/reserve_policy_v4/recommendation_matrix/cost_sensitivity/storage_1_5_rigid_stations.csv | CSV物理行80；字段clr_cap | 区域年度容量≤研究上限乘参考净峰；四年逐台正增配之和≤基期区域容量乘预算比例 | 拟技术附录：价格情景逐站明细 | 仅技术附录；保留原站级解 | 历史年站级分布为2025模板；非逐站历史实测 | 2.0 | 91547d67130eb91eac846049eb8d36b2b469ab0d4e184ba3717118c57299a0b2
D014081 | 邳州 110kV 2024年 刚性 BDZ-00172 上一年第一台主变容量 | s₁旧 | 31.5 | MVA | 实验/研究/rebuild_2026/source_audit/capacity_release_simulation/reserve_policy_v4/recommendation_matrix/cost_sensitivity/storage_1_5_rigid_stations.csv | CSV物理行80；字段prior_unit_1_mva | 连续路径状态 | 拟技术附录：价格情景逐站明细 | 仅技术附录；保留原站级解 | 历史年站级分布为2025模板；非逐站历史实测 | 31.5 | 91547d67130eb91eac846049eb8d36b2b469ab0d4e184ba3717118c57299a0b2
D014082 | 邳州 110kV 2024年 刚性 BDZ-00172 上一年第二台主变容量 | s₂旧 | 31.5 | MVA | 实验/研究/rebuild_2026/source_audit/capacity_release_simulation/reserve_policy_v4/recommendation_matrix/cost_sensitivity/storage_1_5_rigid_stations.csv | CSV物理行80；字段prior_unit_2_mva | 连续路径状态 | 拟技术附录：价格情景逐站明细 | 仅技术附录；保留原站级解 | 历史年站级分布为2025模板；非逐站历史实测 | 31.5 | 91547d67130eb91eac846049eb8d36b2b469ab0d4e184ba3717118c57299a0b2
D014083 | 邳州 110kV 2024年 刚性 BDZ-00172 本年第一台主变容量 | s₁ | 31.5 | MVA | 实验/研究/rebuild_2026/source_audit/capacity_release_simulation/reserve_policy_v4/recommendation_matrix/cost_sensitivity/storage_1_5_rigid_stations.csv | CSV物理行80；字段selected_unit_1_mva | 离散主变选择 | 拟技术附录：价格情景逐站明细 | 仅技术附录；保留原站级解 | 历史年站级分布为2025模板；非逐站历史实测 | 31.5 | 91547d67130eb91eac846049eb8d36b2b469ab0d4e184ba3717118c57299a0b2
D014084 | 邳州 110kV 2024年 刚性 BDZ-00172 本年第二台主变容量 | s₂ | 31.5 | MVA | 实验/研究/rebuild_2026/source_audit/capacity_release_simulation/reserve_policy_v4/recommendation_matrix/cost_sensitivity/storage_1_5_rigid_stations.csv | CSV物理行80；字段selected_unit_2_mva | 离散主变选择 | 拟技术附录：价格情景逐站明细 | 仅技术附录；保留原站级解 | 历史年站级分布为2025模板；非逐站历史实测 | 31.5 | 91547d67130eb91eac846049eb8d36b2b469ab0d4e184ba3717118c57299a0b2
D014085 | 邳州 110kV 2024年 刚性 BDZ-00172 选定主变容量 | S | 63 | MVA | 实验/研究/rebuild_2026/source_audit/capacity_release_simulation/reserve_policy_v4/recommendation_matrix/cost_sensitivity/storage_1_5_rigid_stations.csv | CSV物理行80；字段selected_capacity_mva | 离散主变组合加总 | 拟技术附录：价格情景逐站明细 | 仅技术附录；保留原站级解 | 历史年站级分布为2025模板；非逐站历史实测 | 63.0 | 91547d67130eb91eac846049eb8d36b2b469ab0d4e184ba3717118c57299a0b2
D014086 | 邳州 110kV 2024年 刚性 BDZ-00172 在役储能柜数 | n | 0 | 柜 | 实验/研究/rebuild_2026/source_audit/capacity_release_simulation/reserve_policy_v4/recommendation_matrix/cost_sensitivity/storage_1_5_rigid_stations.csv | CSV物理行80；字段storage_modules_in_service | 完整路径整数解 | 拟技术附录：价格情景逐站明细 | 仅技术附录；保留原站级解 | 历史年站级分布为2025模板；非逐站历史实测 | 0 | 91547d67130eb91eac846049eb8d36b2b469ab0d4e184ba3717118c57299a0b2
D014087 | 邳州 110kV 2024年 刚性 BDZ-00172 本年仿真净退出容量 | ΔS退出 | 0 | MVA | 实验/研究/rebuild_2026/source_audit/capacity_release_simulation/reserve_policy_v4/recommendation_matrix/cost_sensitivity/storage_1_5_rigid_stations.csv | CSV物理行80；字段released_capacity_mva | max(0,上一年站容量减本年) | 拟技术附录：价格情景逐站明细 | 仅技术附录；保留原站级解 | 历史年站级分布为2025模板；非逐站历史实测 | 0.0 | 91547d67130eb91eac846049eb8d36b2b469ab0d4e184ba3717118c57299a0b2
D014088 | 邳州 110kV 2024年 刚性 BDZ-00172 本年主变容量净变化 | ΔS | 0 | MVA | 实验/研究/rebuild_2026/source_audit/capacity_release_simulation/reserve_policy_v4/recommendation_matrix/cost_sensitivity/storage_1_5_rigid_stations.csv | CSV物理行80；字段net_capacity_change_mva | 本年容量减上一年 | 拟技术附录：价格情景逐站明细 | 仅技术附录；保留原站级解 | 历史年站级分布为2025模板；非逐站历史实测 | 0.0 | 91547d67130eb91eac846049eb8d36b2b469ab0d4e184ba3717118c57299a0b2
D014089 | 邳州 110kV 2024年 刚性 BDZ-00172 当年新增储能柜数 | Δn | 0 | 柜 | 实验/研究/rebuild_2026/source_audit/capacity_release_simulation/reserve_policy_v4/recommendation_matrix/cost_sensitivity/storage_1_5_rigid_stations.csv | CSV物理行80；字段new_storage_modules | 本年在役数量减上一年 | 拟技术附录：价格情景逐站明细 | 仅技术附录；保留原站级解 | 历史年站级分布为2025模板；非逐站历史实测 | 0 | 91547d67130eb91eac846049eb8d36b2b469ab0d4e184ba3717118c57299a0b2
D014090 | 邳州 110kV 2024年 刚性 BDZ-00172 站级正向峰值静态需求 | L⁺ | 31.056 | MW | 实验/研究/rebuild_2026/source_audit/capacity_release_simulation/reserve_policy_v4/recommendation_matrix/cost_sensitivity/storage_1_5_rigid_stations.csv | CSV物理行80；字段forward_screen_mw | 年度站级场景 | 拟技术附录：价格情景逐站明细 | 仅技术附录；保留原站级解 | 历史年站级分布为2025模板；非逐站历史实测 | 31.056033 | 91547d67130eb91eac846049eb8d36b2b469ab0d4e184ba3717118c57299a0b2
D014091 | 邳州 110kV 2024年 刚性 BDZ-00172 站级反向峰值静态需求 | L⁻ | 10.7697 | MW | 实验/研究/rebuild_2026/source_audit/capacity_release_simulation/reserve_policy_v4/recommendation_matrix/cost_sensitivity/storage_1_5_rigid_stations.csv | CSV物理行80；字段reverse_screen_mw | F13及2025全年极值合并 | 拟技术附录：价格情景逐站明细 | 仅技术附录；保留原站级解 | 历史年站级分布为2025模板；非逐站历史实测 | 10.769679 | 91547d67130eb91eac846049eb8d36b2b469ab0d4e184ba3717118c57299a0b2
D014092 | 邳州 110kV 2024年 刚性 BDZ-00172 当年主变购置投资 | K主变 | 0 | 万元 | 实验/研究/rebuild_2026/source_audit/capacity_release_simulation/reserve_policy_v4/recommendation_matrix/cost_sensitivity/storage_1_5_rigid_stations.csv | CSV物理行80；字段transformer_capex_10k_cny | 同电压替换案例静态总投资之和/新购容量之和；升档按新购完整容量计价 | 拟技术附录：价格情景逐站明细 | 仅技术附录；保留原站级解 | 历史年站级分布为2025模板；非逐站历史实测 | 0 | 91547d67130eb91eac846049eb8d36b2b469ab0d4e184ba3717118c57299a0b2
D014093 | 邳州 110kV 2024年 刚性 BDZ-00172 当年储能新增投资 | K储能 | 0 | 万元 | 实验/研究/rebuild_2026/source_audit/capacity_release_simulation/reserve_policy_v4/recommendation_matrix/cost_sensitivity/storage_1_5_rigid_stations.csv | CSV物理行80；字段storage_capex_10k_cny | 十柜整包重复计价+剩余一至九柜线性插值；本年投资为在役数量成本函数差分 | 拟技术附录：价格情景逐站明细 | 仅技术附录；保留原站级解 | 历史年站级分布为2025模板；非逐站历史实测 | 0.0 | 91547d67130eb91eac846049eb8d36b2b469ab0d4e184ba3717118c57299a0b2
D014094 | 邳州 110kV 2024年 刚性 BDZ-00172 主变投运批次费用现值 | C主变 | 0 | 万元 | 实验/研究/rebuild_2026/source_audit/capacity_release_simulation/reserve_policy_v4/recommendation_matrix/cost_sensitivity/storage_1_5_rigid_stations.csv | CSV物理行80；字段transformer_lifecycle_npv_10k_cny | F15d、F15e | 拟技术附录：价格情景逐站明细 | 仅技术附录；保留原站级解 | 历史年站级分布为2025模板；非逐站历史实测 | 0.0 | 91547d67130eb91eac846049eb8d36b2b469ab0d4e184ba3717118c57299a0b2
D014095 | 邳州 110kV 2024年 刚性 BDZ-00172 储能投运批次费用现值 | C储能 | 0 | 万元 | 实验/研究/rebuild_2026/source_audit/capacity_release_simulation/reserve_policy_v4/recommendation_matrix/cost_sensitivity/storage_1_5_rigid_stations.csv | CSV物理行80；字段storage_lifecycle_npv_10k_cny | F15d、F15e | 拟技术附录：价格情景逐站明细 | 仅技术附录；保留原站级解 | 历史年站级分布为2025模板；非逐站历史实测 | 0.0 | 91547d67130eb91eac846049eb8d36b2b469ab0d4e184ba3717118c57299a0b2
D014096 | 邳州 110kV 2025年 刚性 BDZ-00172 容载比研究控制上限 | R上限 | 2 | MVA/MW | 实验/研究/rebuild_2026/source_audit/capacity_release_simulation/reserve_policy_v4/recommendation_matrix/cost_sensitivity/storage_1_5_rigid_stations.csv | CSV物理行81；字段clr_cap | 区域年度容量≤研究上限乘参考净峰；四年逐台正增配之和≤基期区域容量乘预算比例 | 拟技术附录：价格情景逐站明细 | 仅技术附录；保留原站级解 | 历史年站级分布为2025模板；非逐站历史实测 | 2.0 | 91547d67130eb91eac846049eb8d36b2b469ab0d4e184ba3717118c57299a0b2
D014097 | 邳州 110kV 2025年 刚性 BDZ-00172 上一年第一台主变容量 | s₁旧 | 31.5 | MVA | 实验/研究/rebuild_2026/source_audit/capacity_release_simulation/reserve_policy_v4/recommendation_matrix/cost_sensitivity/storage_1_5_rigid_stations.csv | CSV物理行81；字段prior_unit_1_mva | 连续路径状态 | 拟技术附录：价格情景逐站明细 | 仅技术附录；保留原站级解 | 历史年站级分布为2025模板；非逐站历史实测 | 31.5 | 91547d67130eb91eac846049eb8d36b2b469ab0d4e184ba3717118c57299a0b2
D014098 | 邳州 110kV 2025年 刚性 BDZ-00172 上一年第二台主变容量 | s₂旧 | 31.5 | MVA | 实验/研究/rebuild_2026/source_audit/capacity_release_simulation/reserve_policy_v4/recommendation_matrix/cost_sensitivity/storage_1_5_rigid_stations.csv | CSV物理行81；字段prior_unit_2_mva | 连续路径状态 | 拟技术附录：价格情景逐站明细 | 仅技术附录；保留原站级解 | 历史年站级分布为2025模板；非逐站历史实测 | 31.5 | 91547d67130eb91eac846049eb8d36b2b469ab0d4e184ba3717118c57299a0b2
D014099 | 邳州 110kV 2025年 刚性 BDZ-00172 本年第一台主变容量 | s₁ | 31.5 | MVA | 实验/研究/rebuild_2026/source_audit/capacity_release_simulation/reserve_policy_v4/recommendation_matrix/cost_sensitivity/storage_1_5_rigid_stations.csv | CSV物理行81；字段selected_unit_1_mva | 离散主变选择 | 拟技术附录：价格情景逐站明细 | 仅技术附录；保留原站级解 | 历史年站级分布为2025模板；非逐站历史实测 | 31.5 | 91547d67130eb91eac846049eb8d36b2b469ab0d4e184ba3717118c57299a0b2
D014100 | 邳州 110kV 2025年 刚性 BDZ-00172 本年第二台主变容量 | s₂ | 31.5 | MVA | 实验/研究/rebuild_2026/source_audit/capacity_release_simulation/reserve_policy_v4/recommendation_matrix/cost_sensitivity/storage_1_5_rigid_stations.csv | CSV物理行81；字段selected_unit_2_mva | 离散主变选择 | 拟技术附录：价格情景逐站明细 | 仅技术附录；保留原站级解 | 历史年站级分布为2025模板；非逐站历史实测 | 31.5 | 91547d67130eb91eac846049eb8d36b2b469ab0d4e184ba3717118c57299a0b2
D014101 | 邳州 110kV 2025年 刚性 BDZ-00172 选定主变容量 | S | 63 | MVA | 实验/研究/rebuild_2026/source_audit/capacity_release_simulation/reserve_policy_v4/recommendation_matrix/cost_sensitivity/storage_1_5_rigid_stations.csv | CSV物理行81；字段selected_capacity_mva | 离散主变组合加总 | 拟技术附录：价格情景逐站明细 | 仅技术附录；保留原站级解 | 历史年站级分布为2025模板；非逐站历史实测 | 63.0 | 91547d67130eb91eac846049eb8d36b2b469ab0d4e184ba3717118c57299a0b2
D014102 | 邳州 110kV 2025年 刚性 BDZ-00172 在役储能柜数 | n | 0 | 柜 | 实验/研究/rebuild_2026/source_audit/capacity_release_simulation/reserve_policy_v4/recommendation_matrix/cost_sensitivity/storage_1_5_rigid_stations.csv | CSV物理行81；字段storage_modules_in_service | 完整路径整数解 | 拟技术附录：价格情景逐站明细 | 仅技术附录；保留原站级解 | 历史年站级分布为2025模板；非逐站历史实测 | 0 | 91547d67130eb91eac846049eb8d36b2b469ab0d4e184ba3717118c57299a0b2
D014103 | 邳州 110kV 2025年 刚性 BDZ-00172 本年仿真净退出容量 | ΔS退出 | 0 | MVA | 实验/研究/rebuild_2026/source_audit/capacity_release_simulation/reserve_policy_v4/recommendation_matrix/cost_sensitivity/storage_1_5_rigid_stations.csv | CSV物理行81；字段released_capacity_mva | max(0,上一年站容量减本年) | 拟技术附录：价格情景逐站明细 | 仅技术附录；保留原站级解 | 历史年站级分布为2025模板；非逐站历史实测 | 0.0 | 91547d67130eb91eac846049eb8d36b2b469ab0d4e184ba3717118c57299a0b2
D014104 | 邳州 110kV 2025年 刚性 BDZ-00172 本年主变容量净变化 | ΔS | 0 | MVA | 实验/研究/rebuild_2026/source_audit/capacity_release_simulation/reserve_policy_v4/recommendation_matrix/cost_sensitivity/storage_1_5_rigid_stations.csv | CSV物理行81；字段net_capacity_change_mva | 本年容量减上一年 | 拟技术附录：价格情景逐站明细 | 仅技术附录；保留原站级解 | 历史年站级分布为2025模板；非逐站历史实测 | 0.0 | 91547d67130eb91eac846049eb8d36b2b469ab0d4e184ba3717118c57299a0b2
D014105 | 邳州 110kV 2025年 刚性 BDZ-00172 当年新增储能柜数 | Δn | 0 | 柜 | 实验/研究/rebuild_2026/source_audit/capacity_release_simulation/reserve_policy_v4/recommendation_matrix/cost_sensitivity/storage_1_5_rigid_stations.csv | CSV物理行81；字段new_storage_modules | 本年在役数量减上一年 | 拟技术附录：价格情景逐站明细 | 仅技术附录；保留原站级解 | 历史年站级分布为2025模板；非逐站历史实测 | 0 | 91547d67130eb91eac846049eb8d36b2b469ab0d4e184ba3717118c57299a0b2
D014106 | 邳州 110kV 2025年 刚性 BDZ-00172 站级正向峰值静态需求 | L⁺ | 34.4324 | MW | 实验/研究/rebuild_2026/source_audit/capacity_release_simulation/reserve_policy_v4/recommendation_matrix/cost_sensitivity/storage_1_5_rigid_stations.csv | CSV物理行81；字段forward_screen_mw | 年度站级场景 | 拟技术附录：价格情景逐站明细 | 仅技术附录；保留原站级解 | 历史年站级分布为2025模板；非逐站历史实测 | 34.432441 | 91547d67130eb91eac846049eb8d36b2b469ab0d4e184ba3717118c57299a0b2
D014107 | 邳州 110kV 2025年 刚性 BDZ-00172 站级反向峰值静态需求 | L⁻ | 22.78 | MW | 实验/研究/rebuild_2026/source_audit/capacity_release_simulation/reserve_policy_v4/recommendation_matrix/cost_sensitivity/storage_1_5_rigid_stations.csv | CSV物理行81；字段reverse_screen_mw | F13及2025全年极值合并 | 拟技术附录：价格情景逐站明细 | 仅技术附录；保留原站级解 | 历史年站级分布为2025模板；非逐站历史实测 | 22.78 | 91547d67130eb91eac846049eb8d36b2b469ab0d4e184ba3717118c57299a0b2
D014108 | 邳州 110kV 2025年 刚性 BDZ-00172 当年主变购置投资 | K主变 | 0 | 万元 | 实验/研究/rebuild_2026/source_audit/capacity_release_simulation/reserve_policy_v4/recommendation_matrix/cost_sensitivity/storage_1_5_rigid_stations.csv | CSV物理行81；字段transformer_capex_10k_cny | 同电压替换案例静态总投资之和/新购容量之和；升档按新购完整容量计价 | 拟技术附录：价格情景逐站明细 | 仅技术附录；保留原站级解 | 历史年站级分布为2025模板；非逐站历史实测 | 0 | 91547d67130eb91eac846049eb8d36b2b469ab0d4e184ba3717118c57299a0b2
D014109 | 邳州 110kV 2025年 刚性 BDZ-00172 当年储能新增投资 | K储能 | 0 | 万元 | 实验/研究/rebuild_2026/source_audit/capacity_release_simulation/reserve_policy_v4/recommendation_matrix/cost_sensitivity/storage_1_5_rigid_stations.csv | CSV物理行81；字段storage_capex_10k_cny | 十柜整包重复计价+剩余一至九柜线性插值；本年投资为在役数量成本函数差分 | 拟技术附录：价格情景逐站明细 | 仅技术附录；保留原站级解 | 历史年站级分布为2025模板；非逐站历史实测 | 0.0 | 91547d67130eb91eac846049eb8d36b2b469ab0d4e184ba3717118c57299a0b2
D014110 | 邳州 110kV 2025年 刚性 BDZ-00172 主变投运批次费用现值 | C主变 | 0 | 万元 | 实验/研究/rebuild_2026/source_audit/capacity_release_simulation/reserve_policy_v4/recommendation_matrix/cost_sensitivity/storage_1_5_rigid_stations.csv | CSV物理行81；字段transformer_lifecycle_npv_10k_cny | F15d、F15e | 拟技术附录：价格情景逐站明细 | 仅技术附录；保留原站级解 | 历史年站级分布为2025模板；非逐站历史实测 | 0.0 | 91547d67130eb91eac846049eb8d36b2b469ab0d4e184ba3717118c57299a0b2
D014111 | 邳州 110kV 2025年 刚性 BDZ-00172 储能投运批次费用现值 | C储能 | 0 | 万元 | 实验/研究/rebuild_2026/source_audit/capacity_release_simulation/reserve_policy_v4/recommendation_matrix/cost_sensitivity/storage_1_5_rigid_stations.csv | CSV物理行81；字段storage_lifecycle_npv_10k_cny | F15d、F15e | 拟技术附录：价格情景逐站明细 | 仅技术附录；保留原站级解 | 历史年站级分布为2025模板；非逐站历史实测 | 0.0 | 91547d67130eb91eac846049eb8d36b2b469ab0d4e184ba3717118c57299a0b2
D014112 | 邳州 110kV 2022年 弹性 BDZ-00005 容载比研究控制上限 | R上限 | 3.2 | MVA/MW | 实验/研究/rebuild_2026/source_audit/capacity_release_simulation/reserve_policy_v4/recommendation_matrix/cost_sensitivity/transformer_0_7_elastic_stations.csv | CSV物理行2；字段clr_cap | 区域年度容量≤研究上限乘参考净峰；四年逐台正增配之和≤基期区域容量乘预算比例 | 拟技术附录：价格情景逐站明细 | 仅技术附录；保留原站级解 | 历史年站级分布为2025模板；非逐站历史实测 | 3.2 | f749992fce55b0eb2b8bdb906ed367a52275df9dbb513f71fe4df1df6199fbd7
D014113 | 邳州 110kV 2022年 弹性 BDZ-00005 上一年第一台主变容量 | s₁旧 | 31.5 | MVA | 实验/研究/rebuild_2026/source_audit/capacity_release_simulation/reserve_policy_v4/recommendation_matrix/cost_sensitivity/transformer_0_7_elastic_stations.csv | CSV物理行2；字段prior_unit_1_mva | 连续路径状态 | 拟技术附录：价格情景逐站明细 | 仅技术附录；保留原站级解 | 历史年站级分布为2025模板；非逐站历史实测 | 31.5 | f749992fce55b0eb2b8bdb906ed367a52275df9dbb513f71fe4df1df6199fbd7
D014114 | 邳州 110kV 2022年 弹性 BDZ-00005 上一年第二台主变容量 | s₂旧 | 63 | MVA | 实验/研究/rebuild_2026/source_audit/capacity_release_simulation/reserve_policy_v4/recommendation_matrix/cost_sensitivity/transformer_0_7_elastic_stations.csv | CSV物理行2；字段prior_unit_2_mva | 连续路径状态 | 拟技术附录：价格情景逐站明细 | 仅技术附录；保留原站级解 | 历史年站级分布为2025模板；非逐站历史实测 | 63.0 | f749992fce55b0eb2b8bdb906ed367a52275df9dbb513f71fe4df1df6199fbd7
D014115 | 邳州 110kV 2022年 弹性 BDZ-00005 本年第一台主变容量 | s₁ | 31.5 | MVA | 实验/研究/rebuild_2026/source_audit/capacity_release_simulation/reserve_policy_v4/recommendation_matrix/cost_sensitivity/transformer_0_7_elastic_stations.csv | CSV物理行2；字段selected_unit_1_mva | 离散主变选择 | 拟技术附录：价格情景逐站明细 | 仅技术附录；保留原站级解 | 历史年站级分布为2025模板；非逐站历史实测 | 31.5 | f749992fce55b0eb2b8bdb906ed367a52275df9dbb513f71fe4df1df6199fbd7
D014116 | 邳州 110kV 2022年 弹性 BDZ-00005 本年第二台主变容量 | s₂ | 63 | MVA | 实验/研究/rebuild_2026/source_audit/capacity_release_simulation/reserve_policy_v4/recommendation_matrix/cost_sensitivity/transformer_0_7_elastic_stations.csv | CSV物理行2；字段selected_unit_2_mva | 离散主变选择 | 拟技术附录：价格情景逐站明细 | 仅技术附录；保留原站级解 | 历史年站级分布为2025模板；非逐站历史实测 | 63.0 | f749992fce55b0eb2b8bdb906ed367a52275df9dbb513f71fe4df1df6199fbd7
D014117 | 邳州 110kV 2022年 弹性 BDZ-00005 选定主变容量 | S | 94.5 | MVA | 实验/研究/rebuild_2026/source_audit/capacity_release_simulation/reserve_policy_v4/recommendation_matrix/cost_sensitivity/transformer_0_7_elastic_stations.csv | CSV物理行2；字段selected_capacity_mva | 离散主变组合加总 | 拟技术附录：价格情景逐站明细 | 仅技术附录；保留原站级解 | 历史年站级分布为2025模板；非逐站历史实测 | 94.5 | f749992fce55b0eb2b8bdb906ed367a52275df9dbb513f71fe4df1df6199fbd7
D014118 | 邳州 110kV 2022年 弹性 BDZ-00005 在役储能柜数 | n | 0 | 柜 | 实验/研究/rebuild_2026/source_audit/capacity_release_simulation/reserve_policy_v4/recommendation_matrix/cost_sensitivity/transformer_0_7_elastic_stations.csv | CSV物理行2；字段storage_modules_in_service | 完整路径整数解 | 拟技术附录：价格情景逐站明细 | 仅技术附录；保留原站级解 | 历史年站级分布为2025模板；非逐站历史实测 | 0 | f749992fce55b0eb2b8bdb906ed367a52275df9dbb513f71fe4df1df6199fbd7
D014119 | 邳州 110kV 2022年 弹性 BDZ-00005 本年仿真净退出容量 | ΔS退出 | 0 | MVA | 实验/研究/rebuild_2026/source_audit/capacity_release_simulation/reserve_policy_v4/recommendation_matrix/cost_sensitivity/transformer_0_7_elastic_stations.csv | CSV物理行2；字段released_capacity_mva | max(0,上一年站容量减本年) | 拟技术附录：价格情景逐站明细 | 仅技术附录；保留原站级解 | 历史年站级分布为2025模板；非逐站历史实测 | 0.0 | f749992fce55b0eb2b8bdb906ed367a52275df9dbb513f71fe4df1df6199fbd7
D014120 | 邳州 110kV 2022年 弹性 BDZ-00005 本年主变容量净变化 | ΔS | 0 | MVA | 实验/研究/rebuild_2026/source_audit/capacity_release_simulation/reserve_policy_v4/recommendation_matrix/cost_sensitivity/transformer_0_7_elastic_stations.csv | CSV物理行2；字段net_capacity_change_mva | 本年容量减上一年 | 拟技术附录：价格情景逐站明细 | 仅技术附录；保留原站级解 | 历史年站级分布为2025模板；非逐站历史实测 | 0.0 | f749992fce55b0eb2b8bdb906ed367a52275df9dbb513f71fe4df1df6199fbd7
D014121 | 邳州 110kV 2022年 弹性 BDZ-00005 当年新增储能柜数 | Δn | 0 | 柜 | 实验/研究/rebuild_2026/source_audit/capacity_release_simulation/reserve_policy_v4/recommendation_matrix/cost_sensitivity/transformer_0_7_elastic_stations.csv | CSV物理行2；字段new_storage_modules | 本年在役数量减上一年 | 拟技术附录：价格情景逐站明细 | 仅技术附录；保留原站级解 | 历史年站级分布为2025模板；非逐站历史实测 | 0 | f749992fce55b0eb2b8bdb906ed367a52275df9dbb513f71fe4df1df6199fbd7
D014122 | 邳州 110kV 2022年 弹性 BDZ-00005 站级正向峰值静态需求 | L⁺ | 32.1104 | MW | 实验/研究/rebuild_2026/source_audit/capacity_release_simulation/reserve_policy_v4/recommendation_matrix/cost_sensitivity/transformer_0_7_elastic_stations.csv | CSV物理行2；字段forward_screen_mw | 年度站级场景 | 拟技术附录：价格情景逐站明细 | 仅技术附录；保留原站级解 | 历史年站级分布为2025模板；非逐站历史实测 | 32.110371 | f749992fce55b0eb2b8bdb906ed367a52275df9dbb513f71fe4df1df6199fbd7
D014123 | 邳州 110kV 2022年 弹性 BDZ-00005 站级反向峰值静态需求 | L⁻ | 0 | MW | 实验/研究/rebuild_2026/source_audit/capacity_release_simulation/reserve_policy_v4/recommendation_matrix/cost_sensitivity/transformer_0_7_elastic_stations.csv | CSV物理行2；字段reverse_screen_mw | F13及2025全年极值合并 | 拟技术附录：价格情景逐站明细 | 仅技术附录；保留原站级解 | 历史年站级分布为2025模板；非逐站历史实测 | 0.0 | f749992fce55b0eb2b8bdb906ed367a52275df9dbb513f71fe4df1df6199fbd7
D014124 | 邳州 110kV 2022年 弹性 BDZ-00005 当年主变购置投资 | K主变 | 0 | 万元 | 实验/研究/rebuild_2026/source_audit/capacity_release_simulation/reserve_policy_v4/recommendation_matrix/cost_sensitivity/transformer_0_7_elastic_stations.csv | CSV物理行2；字段transformer_capex_10k_cny | 同电压替换案例静态总投资之和/新购容量之和；升档按新购完整容量计价 | 拟技术附录：价格情景逐站明细 | 仅技术附录；保留原站级解 | 历史年站级分布为2025模板；非逐站历史实测 | 0 | f749992fce55b0eb2b8bdb906ed367a52275df9dbb513f71fe4df1df6199fbd7
D014125 | 邳州 110kV 2022年 弹性 BDZ-00005 当年储能新增投资 | K储能 | 0 | 万元 | 实验/研究/rebuild_2026/source_audit/capacity_release_simulation/reserve_policy_v4/recommendation_matrix/cost_sensitivity/transformer_0_7_elastic_stations.csv | CSV物理行2；字段storage_capex_10k_cny | 十柜整包重复计价+剩余一至九柜线性插值；本年投资为在役数量成本函数差分 | 拟技术附录：价格情景逐站明细 | 仅技术附录；保留原站级解 | 历史年站级分布为2025模板；非逐站历史实测 | 0.0 | f749992fce55b0eb2b8bdb906ed367a52275df9dbb513f71fe4df1df6199fbd7
D014126 | 邳州 110kV 2022年 弹性 BDZ-00005 主变投运批次费用现值 | C主变 | 0 | 万元 | 实验/研究/rebuild_2026/source_audit/capacity_release_simulation/reserve_policy_v4/recommendation_matrix/cost_sensitivity/transformer_0_7_elastic_stations.csv | CSV物理行2；字段transformer_lifecycle_npv_10k_cny | F15d、F15e | 拟技术附录：价格情景逐站明细 | 仅技术附录；保留原站级解 | 历史年站级分布为2025模板；非逐站历史实测 | 0.0 | f749992fce55b0eb2b8bdb906ed367a52275df9dbb513f71fe4df1df6199fbd7
D014127 | 邳州 110kV 2022年 弹性 BDZ-00005 储能投运批次费用现值 | C储能 | 0 | 万元 | 实验/研究/rebuild_2026/source_audit/capacity_release_simulation/reserve_policy_v4/recommendation_matrix/cost_sensitivity/transformer_0_7_elastic_stations.csv | CSV物理行2；字段storage_lifecycle_npv_10k_cny | F15d、F15e | 拟技术附录：价格情景逐站明细 | 仅技术附录；保留原站级解 | 历史年站级分布为2025模板；非逐站历史实测 | 0.0 | f749992fce55b0eb2b8bdb906ed367a52275df9dbb513f71fe4df1df6199fbd7
D014128 | 邳州 110kV 2023年 弹性 BDZ-00005 容载比研究控制上限 | R上限 | 3.2 | MVA/MW | 实验/研究/rebuild_2026/source_audit/capacity_release_simulation/reserve_policy_v4/recommendation_matrix/cost_sensitivity/transformer_0_7_elastic_stations.csv | CSV物理行3；字段clr_cap | 区域年度容量≤研究上限乘参考净峰；四年逐台正增配之和≤基期区域容量乘预算比例 | 拟技术附录：价格情景逐站明细 | 仅技术附录；保留原站级解 | 历史年站级分布为2025模板；非逐站历史实测 | 3.2 | f749992fce55b0eb2b8bdb906ed367a52275df9dbb513f71fe4df1df6199fbd7
D014129 | 邳州 110kV 2023年 弹性 BDZ-00005 上一年第一台主变容量 | s₁旧 | 31.5 | MVA | 实验/研究/rebuild_2026/source_audit/capacity_release_simulation/reserve_policy_v4/recommendation_matrix/cost_sensitivity/transformer_0_7_elastic_stations.csv | CSV物理行3；字段prior_unit_1_mva | 连续路径状态 | 拟技术附录：价格情景逐站明细 | 仅技术附录；保留原站级解 | 历史年站级分布为2025模板；非逐站历史实测 | 31.5 | f749992fce55b0eb2b8bdb906ed367a52275df9dbb513f71fe4df1df6199fbd7
D014130 | 邳州 110kV 2023年 弹性 BDZ-00005 上一年第二台主变容量 | s₂旧 | 63 | MVA | 实验/研究/rebuild_2026/source_audit/capacity_release_simulation/reserve_policy_v4/recommendation_matrix/cost_sensitivity/transformer_0_7_elastic_stations.csv | CSV物理行3；字段prior_unit_2_mva | 连续路径状态 | 拟技术附录：价格情景逐站明细 | 仅技术附录；保留原站级解 | 历史年站级分布为2025模板；非逐站历史实测 | 63.0 | f749992fce55b0eb2b8bdb906ed367a52275df9dbb513f71fe4df1df6199fbd7
D014131 | 邳州 110kV 2023年 弹性 BDZ-00005 本年第一台主变容量 | s₁ | 31.5 | MVA | 实验/研究/rebuild_2026/source_audit/capacity_release_simulation/reserve_policy_v4/recommendation_matrix/cost_sensitivity/transformer_0_7_elastic_stations.csv | CSV物理行3；字段selected_unit_1_mva | 离散主变选择 | 拟技术附录：价格情景逐站明细 | 仅技术附录；保留原站级解 | 历史年站级分布为2025模板；非逐站历史实测 | 31.5 | f749992fce55b0eb2b8bdb906ed367a52275df9dbb513f71fe4df1df6199fbd7
D014132 | 邳州 110kV 2023年 弹性 BDZ-00005 本年第二台主变容量 | s₂ | 63 | MVA | 实验/研究/rebuild_2026/source_audit/capacity_release_simulation/reserve_policy_v4/recommendation_matrix/cost_sensitivity/transformer_0_7_elastic_stations.csv | CSV物理行3；字段selected_unit_2_mva | 离散主变选择 | 拟技术附录：价格情景逐站明细 | 仅技术附录；保留原站级解 | 历史年站级分布为2025模板；非逐站历史实测 | 63.0 | f749992fce55b0eb2b8bdb906ed367a52275df9dbb513f71fe4df1df6199fbd7
D014133 | 邳州 110kV 2023年 弹性 BDZ-00005 选定主变容量 | S | 94.5 | MVA | 实验/研究/rebuild_2026/source_audit/capacity_release_simulation/reserve_policy_v4/recommendation_matrix/cost_sensitivity/transformer_0_7_elastic_stations.csv | CSV物理行3；字段selected_capacity_mva | 离散主变组合加总 | 拟技术附录：价格情景逐站明细 | 仅技术附录；保留原站级解 | 历史年站级分布为2025模板；非逐站历史实测 | 94.5 | f749992fce55b0eb2b8bdb906ed367a52275df9dbb513f71fe4df1df6199fbd7
D014134 | 邳州 110kV 2023年 弹性 BDZ-00005 在役储能柜数 | n | 0 | 柜 | 实验/研究/rebuild_2026/source_audit/capacity_release_simulation/reserve_policy_v4/recommendation_matrix/cost_sensitivity/transformer_0_7_elastic_stations.csv | CSV物理行3；字段storage_modules_in_service | 完整路径整数解 | 拟技术附录：价格情景逐站明细 | 仅技术附录；保留原站级解 | 历史年站级分布为2025模板；非逐站历史实测 | 0 | f749992fce55b0eb2b8bdb906ed367a52275df9dbb513f71fe4df1df6199fbd7
D014135 | 邳州 110kV 2023年 弹性 BDZ-00005 本年仿真净退出容量 | ΔS退出 | 0 | MVA | 实验/研究/rebuild_2026/source_audit/capacity_release_simulation/reserve_policy_v4/recommendation_matrix/cost_sensitivity/transformer_0_7_elastic_stations.csv | CSV物理行3；字段released_capacity_mva | max(0,上一年站容量减本年) | 拟技术附录：价格情景逐站明细 | 仅技术附录；保留原站级解 | 历史年站级分布为2025模板；非逐站历史实测 | 0.0 | f749992fce55b0eb2b8bdb906ed367a52275df9dbb513f71fe4df1df6199fbd7
D014136 | 邳州 110kV 2023年 弹性 BDZ-00005 本年主变容量净变化 | ΔS | 0 | MVA | 实验/研究/rebuild_2026/source_audit/capacity_release_simulation/reserve_policy_v4/recommendation_matrix/cost_sensitivity/transformer_0_7_elastic_stations.csv | CSV物理行3；字段net_capacity_change_mva | 本年容量减上一年 | 拟技术附录：价格情景逐站明细 | 仅技术附录；保留原站级解 | 历史年站级分布为2025模板；非逐站历史实测 | 0.0 | f749992fce55b0eb2b8bdb906ed367a52275df9dbb513f71fe4df1df6199fbd7
D014137 | 邳州 110kV 2023年 弹性 BDZ-00005 当年新增储能柜数 | Δn | 0 | 柜 | 实验/研究/rebuild_2026/source_audit/capacity_release_simulation/reserve_policy_v4/recommendation_matrix/cost_sensitivity/transformer_0_7_elastic_stations.csv | CSV物理行3；字段new_storage_modules | 本年在役数量减上一年 | 拟技术附录：价格情景逐站明细 | 仅技术附录；保留原站级解 | 历史年站级分布为2025模板；非逐站历史实测 | 0 | f749992fce55b0eb2b8bdb906ed367a52275df9dbb513f71fe4df1df6199fbd7
D014138 | 邳州 110kV 2023年 弹性 BDZ-00005 站级正向峰值静态需求 | L⁺ | 29.6283 | MW | 实验/研究/rebuild_2026/source_audit/capacity_release_simulation/reserve_policy_v4/recommendation_matrix/cost_sensitivity/transformer_0_7_elastic_stations.csv | CSV物理行3；字段forward_screen_mw | 年度站级场景 | 拟技术附录：价格情景逐站明细 | 仅技术附录；保留原站级解 | 历史年站级分布为2025模板；非逐站历史实测 | 29.628256 | f749992fce55b0eb2b8bdb906ed367a52275df9dbb513f71fe4df1df6199fbd7
D014139 | 邳州 110kV 2023年 弹性 BDZ-00005 站级反向峰值静态需求 | L⁻ | 1.3486 | MW | 实验/研究/rebuild_2026/source_audit/capacity_release_simulation/reserve_policy_v4/recommendation_matrix/cost_sensitivity/transformer_0_7_elastic_stations.csv | CSV物理行3；字段reverse_screen_mw | F13及2025全年极值合并 | 拟技术附录：价格情景逐站明细 | 仅技术附录；保留原站级解 | 历史年站级分布为2025模板；非逐站历史实测 | 1.34858 | f749992fce55b0eb2b8bdb906ed367a52275df9dbb513f71fe4df1df6199fbd7
D014140 | 邳州 110kV 2023年 弹性 BDZ-00005 当年主变购置投资 | K主变 | 0 | 万元 | 实验/研究/rebuild_2026/source_audit/capacity_release_simulation/reserve_policy_v4/recommendation_matrix/cost_sensitivity/transformer_0_7_elastic_stations.csv | CSV物理行3；字段transformer_capex_10k_cny | 同电压替换案例静态总投资之和/新购容量之和；升档按新购完整容量计价 | 拟技术附录：价格情景逐站明细 | 仅技术附录；保留原站级解 | 历史年站级分布为2025模板；非逐站历史实测 | 0 | f749992fce55b0eb2b8bdb906ed367a52275df9dbb513f71fe4df1df6199fbd7
D014141 | 邳州 110kV 2023年 弹性 BDZ-00005 当年储能新增投资 | K储能 | 0 | 万元 | 实验/研究/rebuild_2026/source_audit/capacity_release_simulation/reserve_policy_v4/recommendation_matrix/cost_sensitivity/transformer_0_7_elastic_stations.csv | CSV物理行3；字段storage_capex_10k_cny | 十柜整包重复计价+剩余一至九柜线性插值；本年投资为在役数量成本函数差分 | 拟技术附录：价格情景逐站明细 | 仅技术附录；保留原站级解 | 历史年站级分布为2025模板；非逐站历史实测 | 0.0 | f749992fce55b0eb2b8bdb906ed367a52275df9dbb513f71fe4df1df6199fbd7
D014142 | 邳州 110kV 2023年 弹性 BDZ-00005 主变投运批次费用现值 | C主变 | 0 | 万元 | 实验/研究/rebuild_2026/source_audit/capacity_release_simulation/reserve_policy_v4/recommendation_matrix/cost_sensitivity/transformer_0_7_elastic_stations.csv | CSV物理行3；字段transformer_lifecycle_npv_10k_cny | F15d、F15e | 拟技术附录：价格情景逐站明细 | 仅技术附录；保留原站级解 | 历史年站级分布为2025模板；非逐站历史实测 | 0.0 | f749992fce55b0eb2b8bdb906ed367a52275df9dbb513f71fe4df1df6199fbd7
D014143 | 邳州 110kV 2023年 弹性 BDZ-00005 储能投运批次费用现值 | C储能 | 0 | 万元 | 实验/研究/rebuild_2026/source_audit/capacity_release_simulation/reserve_policy_v4/recommendation_matrix/cost_sensitivity/transformer_0_7_elastic_stations.csv | CSV物理行3；字段storage_lifecycle_npv_10k_cny | F15d、F15e | 拟技术附录：价格情景逐站明细 | 仅技术附录；保留原站级解 | 历史年站级分布为2025模板；非逐站历史实测 | 0.0 | f749992fce55b0eb2b8bdb906ed367a52275df9dbb513f71fe4df1df6199fbd7
D014144 | 邳州 110kV 2024年 弹性 BDZ-00005 容载比研究控制上限 | R上限 | 3.2 | MVA/MW | 实验/研究/rebuild_2026/source_audit/capacity_release_simulation/reserve_policy_v4/recommendation_matrix/cost_sensitivity/transformer_0_7_elastic_stations.csv | CSV物理行4；字段clr_cap | 区域年度容量≤研究上限乘参考净峰；四年逐台正增配之和≤基期区域容量乘预算比例 | 拟技术附录：价格情景逐站明细 | 仅技术附录；保留原站级解 | 历史年站级分布为2025模板；非逐站历史实测 | 3.2 | f749992fce55b0eb2b8bdb906ed367a52275df9dbb513f71fe4df1df6199fbd7
D014145 | 邳州 110kV 2024年 弹性 BDZ-00005 上一年第一台主变容量 | s₁旧 | 31.5 | MVA | 实验/研究/rebuild_2026/source_audit/capacity_release_simulation/reserve_policy_v4/recommendation_matrix/cost_sensitivity/transformer_0_7_elastic_stations.csv | CSV物理行4；字段prior_unit_1_mva | 连续路径状态 | 拟技术附录：价格情景逐站明细 | 仅技术附录；保留原站级解 | 历史年站级分布为2025模板；非逐站历史实测 | 31.5 | f749992fce55b0eb2b8bdb906ed367a52275df9dbb513f71fe4df1df6199fbd7
D014146 | 邳州 110kV 2024年 弹性 BDZ-00005 上一年第二台主变容量 | s₂旧 | 63 | MVA | 实验/研究/rebuild_2026/source_audit/capacity_release_simulation/reserve_policy_v4/recommendation_matrix/cost_sensitivity/transformer_0_7_elastic_stations.csv | CSV物理行4；字段prior_unit_2_mva | 连续路径状态 | 拟技术附录：价格情景逐站明细 | 仅技术附录；保留原站级解 | 历史年站级分布为2025模板；非逐站历史实测 | 63.0 | f749992fce55b0eb2b8bdb906ed367a52275df9dbb513f71fe4df1df6199fbd7
D014147 | 邳州 110kV 2024年 弹性 BDZ-00005 本年第一台主变容量 | s₁ | 31.5 | MVA | 实验/研究/rebuild_2026/source_audit/capacity_release_simulation/reserve_policy_v4/recommendation_matrix/cost_sensitivity/transformer_0_7_elastic_stations.csv | CSV物理行4；字段selected_unit_1_mva | 离散主变选择 | 拟技术附录：价格情景逐站明细 | 仅技术附录；保留原站级解 | 历史年站级分布为2025模板；非逐站历史实测 | 31.5 | f749992fce55b0eb2b8bdb906ed367a52275df9dbb513f71fe4df1df6199fbd7
D014148 | 邳州 110kV 2024年 弹性 BDZ-00005 本年第二台主变容量 | s₂ | 63 | MVA | 实验/研究/rebuild_2026/source_audit/capacity_release_simulation/reserve_policy_v4/recommendation_matrix/cost_sensitivity/transformer_0_7_elastic_stations.csv | CSV物理行4；字段selected_unit_2_mva | 离散主变选择 | 拟技术附录：价格情景逐站明细 | 仅技术附录；保留原站级解 | 历史年站级分布为2025模板；非逐站历史实测 | 63.0 | f749992fce55b0eb2b8bdb906ed367a52275df9dbb513f71fe4df1df6199fbd7
D014149 | 邳州 110kV 2024年 弹性 BDZ-00005 选定主变容量 | S | 94.5 | MVA | 实验/研究/rebuild_2026/source_audit/capacity_release_simulation/reserve_policy_v4/recommendation_matrix/cost_sensitivity/transformer_0_7_elastic_stations.csv | CSV物理行4；字段selected_capacity_mva | 离散主变组合加总 | 拟技术附录：价格情景逐站明细 | 仅技术附录；保留原站级解 | 历史年站级分布为2025模板；非逐站历史实测 | 94.5 | f749992fce55b0eb2b8bdb906ed367a52275df9dbb513f71fe4df1df6199fbd7
D014150 | 邳州 110kV 2024年 弹性 BDZ-00005 在役储能柜数 | n | 0 | 柜 | 实验/研究/rebuild_2026/source_audit/capacity_release_simulation/reserve_policy_v4/recommendation_matrix/cost_sensitivity/transformer_0_7_elastic_stations.csv | CSV物理行4；字段storage_modules_in_service | 完整路径整数解 | 拟技术附录：价格情景逐站明细 | 仅技术附录；保留原站级解 | 历史年站级分布为2025模板；非逐站历史实测 | 0 | f749992fce55b0eb2b8bdb906ed367a52275df9dbb513f71fe4df1df6199fbd7
D014151 | 邳州 110kV 2024年 弹性 BDZ-00005 本年仿真净退出容量 | ΔS退出 | 0 | MVA | 实验/研究/rebuild_2026/source_audit/capacity_release_simulation/reserve_policy_v4/recommendation_matrix/cost_sensitivity/transformer_0_7_elastic_stations.csv | CSV物理行4；字段released_capacity_mva | max(0,上一年站容量减本年) | 拟技术附录：价格情景逐站明细 | 仅技术附录；保留原站级解 | 历史年站级分布为2025模板；非逐站历史实测 | 0.0 | f749992fce55b0eb2b8bdb906ed367a52275df9dbb513f71fe4df1df6199fbd7
D014152 | 邳州 110kV 2024年 弹性 BDZ-00005 本年主变容量净变化 | ΔS | 0 | MVA | 实验/研究/rebuild_2026/source_audit/capacity_release_simulation/reserve_policy_v4/recommendation_matrix/cost_sensitivity/transformer_0_7_elastic_stations.csv | CSV物理行4；字段net_capacity_change_mva | 本年容量减上一年 | 拟技术附录：价格情景逐站明细 | 仅技术附录；保留原站级解 | 历史年站级分布为2025模板；非逐站历史实测 | 0.0 | f749992fce55b0eb2b8bdb906ed367a52275df9dbb513f71fe4df1df6199fbd7
D014153 | 邳州 110kV 2024年 弹性 BDZ-00005 当年新增储能柜数 | Δn | 0 | 柜 | 实验/研究/rebuild_2026/source_audit/capacity_release_simulation/reserve_policy_v4/recommendation_matrix/cost_sensitivity/transformer_0_7_elastic_stations.csv | CSV物理行4；字段new_storage_modules | 本年在役数量减上一年 | 拟技术附录：价格情景逐站明细 | 仅技术附录；保留原站级解 | 历史年站级分布为2025模板；非逐站历史实测 | 0 | f749992fce55b0eb2b8bdb906ed367a52275df9dbb513f71fe4df1df6199fbd7
D014154 | 邳州 110kV 2024年 弹性 BDZ-00005 站级正向峰值静态需求 | L⁺ | 33.5761 | MW | 实验/研究/rebuild_2026/source_audit/capacity_release_simulation/reserve_policy_v4/recommendation_matrix/cost_sensitivity/transformer_0_7_elastic_stations.csv | CSV物理行4；字段forward_screen_mw | 年度站级场景 | 拟技术附录：价格情景逐站明细 | 仅技术附录；保留原站级解 | 历史年站级分布为2025模板；非逐站历史实测 | 33.57605 | f749992fce55b0eb2b8bdb906ed367a52275df9dbb513f71fe4df1df6199fbd7
D014155 | 邳州 110kV 2024年 弹性 BDZ-00005 站级反向峰值静态需求 | L⁻ | 9.3206 | MW | 实验/研究/rebuild_2026/source_audit/capacity_release_simulation/reserve_policy_v4/recommendation_matrix/cost_sensitivity/transformer_0_7_elastic_stations.csv | CSV物理行4；字段reverse_screen_mw | F13及2025全年极值合并 | 拟技术附录：价格情景逐站明细 | 仅技术附录；保留原站级解 | 历史年站级分布为2025模板；非逐站历史实测 | 9.320599 | f749992fce55b0eb2b8bdb906ed367a52275df9dbb513f71fe4df1df6199fbd7
D014156 | 邳州 110kV 2024年 弹性 BDZ-00005 当年主变购置投资 | K主变 | 0 | 万元 | 实验/研究/rebuild_2026/source_audit/capacity_release_simulation/reserve_policy_v4/recommendation_matrix/cost_sensitivity/transformer_0_7_elastic_stations.csv | CSV物理行4；字段transformer_capex_10k_cny | 同电压替换案例静态总投资之和/新购容量之和；升档按新购完整容量计价 | 拟技术附录：价格情景逐站明细 | 仅技术附录；保留原站级解 | 历史年站级分布为2025模板；非逐站历史实测 | 0 | f749992fce55b0eb2b8bdb906ed367a52275df9dbb513f71fe4df1df6199fbd7
D014157 | 邳州 110kV 2024年 弹性 BDZ-00005 当年储能新增投资 | K储能 | 0 | 万元 | 实验/研究/rebuild_2026/source_audit/capacity_release_simulation/reserve_policy_v4/recommendation_matrix/cost_sensitivity/transformer_0_7_elastic_stations.csv | CSV物理行4；字段storage_capex_10k_cny | 十柜整包重复计价+剩余一至九柜线性插值；本年投资为在役数量成本函数差分 | 拟技术附录：价格情景逐站明细 | 仅技术附录；保留原站级解 | 历史年站级分布为2025模板；非逐站历史实测 | 0.0 | f749992fce55b0eb2b8bdb906ed367a52275df9dbb513f71fe4df1df6199fbd7
D014158 | 邳州 110kV 2024年 弹性 BDZ-00005 主变投运批次费用现值 | C主变 | 0 | 万元 | 实验/研究/rebuild_2026/source_audit/capacity_release_simulation/reserve_policy_v4/recommendation_matrix/cost_sensitivity/transformer_0_7_elastic_stations.csv | CSV物理行4；字段transformer_lifecycle_npv_10k_cny | F15d、F15e | 拟技术附录：价格情景逐站明细 | 仅技术附录；保留原站级解 | 历史年站级分布为2025模板；非逐站历史实测 | 0.0 | f749992fce55b0eb2b8bdb906ed367a52275df9dbb513f71fe4df1df6199fbd7
D014159 | 邳州 110kV 2024年 弹性 BDZ-00005 储能投运批次费用现值 | C储能 | 0 | 万元 | 实验/研究/rebuild_2026/source_audit/capacity_release_simulation/reserve_policy_v4/recommendation_matrix/cost_sensitivity/transformer_0_7_elastic_stations.csv | CSV物理行4；字段storage_lifecycle_npv_10k_cny | F15d、F15e | 拟技术附录：价格情景逐站明细 | 仅技术附录；保留原站级解 | 历史年站级分布为2025模板；非逐站历史实测 | 0.0 | f749992fce55b0eb2b8bdb906ed367a52275df9dbb513f71fe4df1df6199fbd7
D014160 | 邳州 110kV 2025年 弹性 BDZ-00005 容载比研究控制上限 | R上限 | 3.2 | MVA/MW | 实验/研究/rebuild_2026/source_audit/capacity_release_simulation/reserve_policy_v4/recommendation_matrix/cost_sensitivity/transformer_0_7_elastic_stations.csv | CSV物理行5；字段clr_cap | 区域年度容量≤研究上限乘参考净峰；四年逐台正增配之和≤基期区域容量乘预算比例 | 拟技术附录：价格情景逐站明细 | 仅技术附录；保留原站级解 | 历史年站级分布为2025模板；非逐站历史实测 | 3.2 | f749992fce55b0eb2b8bdb906ed367a52275df9dbb513f71fe4df1df6199fbd7
D014161 | 邳州 110kV 2025年 弹性 BDZ-00005 上一年第一台主变容量 | s₁旧 | 31.5 | MVA | 实验/研究/rebuild_2026/source_audit/capacity_release_simulation/reserve_policy_v4/recommendation_matrix/cost_sensitivity/transformer_0_7_elastic_stations.csv | CSV物理行5；字段prior_unit_1_mva | 连续路径状态 | 拟技术附录：价格情景逐站明细 | 仅技术附录；保留原站级解 | 历史年站级分布为2025模板；非逐站历史实测 | 31.5 | f749992fce55b0eb2b8bdb906ed367a52275df9dbb513f71fe4df1df6199fbd7
D014162 | 邳州 110kV 2025年 弹性 BDZ-00005 上一年第二台主变容量 | s₂旧 | 63 | MVA | 实验/研究/rebuild_2026/source_audit/capacity_release_simulation/reserve_policy_v4/recommendation_matrix/cost_sensitivity/transformer_0_7_elastic_stations.csv | CSV物理行5；字段prior_unit_2_mva | 连续路径状态 | 拟技术附录：价格情景逐站明细 | 仅技术附录；保留原站级解 | 历史年站级分布为2025模板；非逐站历史实测 | 63.0 | f749992fce55b0eb2b8bdb906ed367a52275df9dbb513f71fe4df1df6199fbd7
D014163 | 邳州 110kV 2025年 弹性 BDZ-00005 本年第一台主变容量 | s₁ | 31.5 | MVA | 实验/研究/rebuild_2026/source_audit/capacity_release_simulation/reserve_policy_v4/recommendation_matrix/cost_sensitivity/transformer_0_7_elastic_stations.csv | CSV物理行5；字段selected_unit_1_mva | 离散主变选择 | 拟技术附录：价格情景逐站明细 | 仅技术附录；保留原站级解 | 历史年站级分布为2025模板；非逐站历史实测 | 31.5 | f749992fce55b0eb2b8bdb906ed367a52275df9dbb513f71fe4df1df6199fbd7
D014164 | 邳州 110kV 2025年 弹性 BDZ-00005 本年第二台主变容量 | s₂ | 63 | MVA | 实验/研究/rebuild_2026/source_audit/capacity_release_simulation/reserve_policy_v4/recommendation_matrix/cost_sensitivity/transformer_0_7_elastic_stations.csv | CSV物理行5；字段selected_unit_2_mva | 离散主变选择 | 拟技术附录：价格情景逐站明细 | 仅技术附录；保留原站级解 | 历史年站级分布为2025模板；非逐站历史实测 | 63.0 | f749992fce55b0eb2b8bdb906ed367a52275df9dbb513f71fe4df1df6199fbd7
D014165 | 邳州 110kV 2025年 弹性 BDZ-00005 选定主变容量 | S | 94.5 | MVA | 实验/研究/rebuild_2026/source_audit/capacity_release_simulation/reserve_policy_v4/recommendation_matrix/cost_sensitivity/transformer_0_7_elastic_stations.csv | CSV物理行5；字段selected_capacity_mva | 离散主变组合加总 | 拟技术附录：价格情景逐站明细 | 仅技术附录；保留原站级解 | 历史年站级分布为2025模板；非逐站历史实测 | 94.5 | f749992fce55b0eb2b8bdb906ed367a52275df9dbb513f71fe4df1df6199fbd7
D014166 | 邳州 110kV 2025年 弹性 BDZ-00005 在役储能柜数 | n | 0 | 柜 | 实验/研究/rebuild_2026/source_audit/capacity_release_simulation/reserve_policy_v4/recommendation_matrix/cost_sensitivity/transformer_0_7_elastic_stations.csv | CSV物理行5；字段storage_modules_in_service | 完整路径整数解 | 拟技术附录：价格情景逐站明细 | 仅技术附录；保留原站级解 | 历史年站级分布为2025模板；非逐站历史实测 | 0 | f749992fce55b0eb2b8bdb906ed367a52275df9dbb513f71fe4df1df6199fbd7
D014167 | 邳州 110kV 2025年 弹性 BDZ-00005 本年仿真净退出容量 | ΔS退出 | 0 | MVA | 实验/研究/rebuild_2026/source_audit/capacity_release_simulation/reserve_policy_v4/recommendation_matrix/cost_sensitivity/transformer_0_7_elastic_stations.csv | CSV物理行5；字段released_capacity_mva | max(0,上一年站容量减本年) | 拟技术附录：价格情景逐站明细 | 仅技术附录；保留原站级解 | 历史年站级分布为2025模板；非逐站历史实测 | 0.0 | f749992fce55b0eb2b8bdb906ed367a52275df9dbb513f71fe4df1df6199fbd7
D014168 | 邳州 110kV 2025年 弹性 BDZ-00005 本年主变容量净变化 | ΔS | 0 | MVA | 实验/研究/rebuild_2026/source_audit/capacity_release_simulation/reserve_policy_v4/recommendation_matrix/cost_sensitivity/transformer_0_7_elastic_stations.csv | CSV物理行5；字段net_capacity_change_mva | 本年容量减上一年 | 拟技术附录：价格情景逐站明细 | 仅技术附录；保留原站级解 | 历史年站级分布为2025模板；非逐站历史实测 | 0.0 | f749992fce55b0eb2b8bdb906ed367a52275df9dbb513f71fe4df1df6199fbd7
D014169 | 邳州 110kV 2025年 弹性 BDZ-00005 当年新增储能柜数 | Δn | 0 | 柜 | 实验/研究/rebuild_2026/source_audit/capacity_release_simulation/reserve_policy_v4/recommendation_matrix/cost_sensitivity/transformer_0_7_elastic_stations.csv | CSV物理行5；字段new_storage_modules | 本年在役数量减上一年 | 拟技术附录：价格情景逐站明细 | 仅技术附录；保留原站级解 | 历史年站级分布为2025模板；非逐站历史实测 | 0 | f749992fce55b0eb2b8bdb906ed367a52275df9dbb513f71fe4df1df6199fbd7
D014170 | 邳州 110kV 2025年 弹性 BDZ-00005 站级正向峰值静态需求 | L⁺ | 37.2264 | MW | 实验/研究/rebuild_2026/source_audit/capacity_release_simulation/reserve_policy_v4/recommendation_matrix/cost_sensitivity/transformer_0_7_elastic_stations.csv | CSV物理行5；字段forward_screen_mw | 年度站级场景 | 拟技术附录：价格情景逐站明细 | 仅技术附录；保留原站级解 | 历史年站级分布为2025模板；非逐站历史实测 | 37.226434 | f749992fce55b0eb2b8bdb906ed367a52275df9dbb513f71fe4df1df6199fbd7
D014171 | 邳州 110kV 2025年 弹性 BDZ-00005 站级反向峰值静态需求 | L⁻ | 19.02 | MW | 实验/研究/rebuild_2026/source_audit/capacity_release_simulation/reserve_policy_v4/recommendation_matrix/cost_sensitivity/transformer_0_7_elastic_stations.csv | CSV物理行5；字段reverse_screen_mw | F13及2025全年极值合并 | 拟技术附录：价格情景逐站明细 | 仅技术附录；保留原站级解 | 历史年站级分布为2025模板；非逐站历史实测 | 19.02 | f749992fce55b0eb2b8bdb906ed367a52275df9dbb513f71fe4df1df6199fbd7
D014172 | 邳州 110kV 2025年 弹性 BDZ-00005 当年主变购置投资 | K主变 | 0 | 万元 | 实验/研究/rebuild_2026/source_audit/capacity_release_simulation/reserve_policy_v4/recommendation_matrix/cost_sensitivity/transformer_0_7_elastic_stations.csv | CSV物理行5；字段transformer_capex_10k_cny | 同电压替换案例静态总投资之和/新购容量之和；升档按新购完整容量计价 | 拟技术附录：价格情景逐站明细 | 仅技术附录；保留原站级解 | 历史年站级分布为2025模板；非逐站历史实测 | 0 | f749992fce55b0eb2b8bdb906ed367a52275df9dbb513f71fe4df1df6199fbd7
D014173 | 邳州 110kV 2025年 弹性 BDZ-00005 当年储能新增投资 | K储能 | 0 | 万元 | 实验/研究/rebuild_2026/source_audit/capacity_release_simulation/reserve_policy_v4/recommendation_matrix/cost_sensitivity/transformer_0_7_elastic_stations.csv | CSV物理行5；字段storage_capex_10k_cny | 十柜整包重复计价+剩余一至九柜线性插值；本年投资为在役数量成本函数差分 | 拟技术附录：价格情景逐站明细 | 仅技术附录；保留原站级解 | 历史年站级分布为2025模板；非逐站历史实测 | 0.0 | f749992fce55b0eb2b8bdb906ed367a52275df9dbb513f71fe4df1df6199fbd7
D014174 | 邳州 110kV 2025年 弹性 BDZ-00005 主变投运批次费用现值 | C主变 | 0 | 万元 | 实验/研究/rebuild_2026/source_audit/capacity_release_simulation/reserve_policy_v4/recommendation_matrix/cost_sensitivity/transformer_0_7_elastic_stations.csv | CSV物理行5；字段transformer_lifecycle_npv_10k_cny | F15d、F15e | 拟技术附录：价格情景逐站明细 | 仅技术附录；保留原站级解 | 历史年站级分布为2025模板；非逐站历史实测 | 0.0 | f749992fce55b0eb2b8bdb906ed367a52275df9dbb513f71fe4df1df6199fbd7
D014175 | 邳州 110kV 2025年 弹性 BDZ-00005 储能投运批次费用现值 | C储能 | 0 | 万元 | 实验/研究/rebuild_2026/source_audit/capacity_release_simulation/reserve_policy_v4/recommendation_matrix/cost_sensitivity/transformer_0_7_elastic_stations.csv | CSV物理行5；字段storage_lifecycle_npv_10k_cny | F15d、F15e | 拟技术附录：价格情景逐站明细 | 仅技术附录；保留原站级解 | 历史年站级分布为2025模板；非逐站历史实测 | 0.0 | f749992fce55b0eb2b8bdb906ed367a52275df9dbb513f71fe4df1df6199fbd7
D014176 | 邳州 110kV 2022年 弹性 BDZ-00016 容载比研究控制上限 | R上限 | 3.2 | MVA/MW | 实验/研究/rebuild_2026/source_audit/capacity_release_simulation/reserve_policy_v4/recommendation_matrix/cost_sensitivity/transformer_0_7_elastic_stations.csv | CSV物理行6；字段clr_cap | 区域年度容量≤研究上限乘参考净峰；四年逐台正增配之和≤基期区域容量乘预算比例 | 拟技术附录：价格情景逐站明细 | 仅技术附录；保留原站级解 | 历史年站级分布为2025模板；非逐站历史实测 | 3.2 | f749992fce55b0eb2b8bdb906ed367a52275df9dbb513f71fe4df1df6199fbd7
D014177 | 邳州 110kV 2022年 弹性 BDZ-00016 上一年第一台主变容量 | s₁旧 | 63 | MVA | 实验/研究/rebuild_2026/source_audit/capacity_release_simulation/reserve_policy_v4/recommendation_matrix/cost_sensitivity/transformer_0_7_elastic_stations.csv | CSV物理行6；字段prior_unit_1_mva | 连续路径状态 | 拟技术附录：价格情景逐站明细 | 仅技术附录；保留原站级解 | 历史年站级分布为2025模板；非逐站历史实测 | 63.0 | f749992fce55b0eb2b8bdb906ed367a52275df9dbb513f71fe4df1df6199fbd7
D014178 | 邳州 110kV 2022年 弹性 BDZ-00016 上一年第二台主变容量 | s₂旧 | 80 | MVA | 实验/研究/rebuild_2026/source_audit/capacity_release_simulation/reserve_policy_v4/recommendation_matrix/cost_sensitivity/transformer_0_7_elastic_stations.csv | CSV物理行6；字段prior_unit_2_mva | 连续路径状态 | 拟技术附录：价格情景逐站明细 | 仅技术附录；保留原站级解 | 历史年站级分布为2025模板；非逐站历史实测 | 80.0 | f749992fce55b0eb2b8bdb906ed367a52275df9dbb513f71fe4df1df6199fbd7
D014179 | 邳州 110kV 2022年 弹性 BDZ-00016 本年第一台主变容量 | s₁ | 63 | MVA | 实验/研究/rebuild_2026/source_audit/capacity_release_simulation/reserve_policy_v4/recommendation_matrix/cost_sensitivity/transformer_0_7_elastic_stations.csv | CSV物理行6；字段selected_unit_1_mva | 离散主变选择 | 拟技术附录：价格情景逐站明细 | 仅技术附录；保留原站级解 | 历史年站级分布为2025模板；非逐站历史实测 | 63.0 | f749992fce55b0eb2b8bdb906ed367a52275df9dbb513f71fe4df1df6199fbd7
D014180 | 邳州 110kV 2022年 弹性 BDZ-00016 本年第二台主变容量 | s₂ | 80 | MVA | 实验/研究/rebuild_2026/source_audit/capacity_release_simulation/reserve_policy_v4/recommendation_matrix/cost_sensitivity/transformer_0_7_elastic_stations.csv | CSV物理行6；字段selected_unit_2_mva | 离散主变选择 | 拟技术附录：价格情景逐站明细 | 仅技术附录；保留原站级解 | 历史年站级分布为2025模板；非逐站历史实测 | 80.0 | f749992fce55b0eb2b8bdb906ed367a52275df9dbb513f71fe4df1df6199fbd7
D014181 | 邳州 110kV 2022年 弹性 BDZ-00016 选定主变容量 | S | 143 | MVA | 实验/研究/rebuild_2026/source_audit/capacity_release_simulation/reserve_policy_v4/recommendation_matrix/cost_sensitivity/transformer_0_7_elastic_stations.csv | CSV物理行6；字段selected_capacity_mva | 离散主变组合加总 | 拟技术附录：价格情景逐站明细 | 仅技术附录；保留原站级解 | 历史年站级分布为2025模板；非逐站历史实测 | 143.0 | f749992fce55b0eb2b8bdb906ed367a52275df9dbb513f71fe4df1df6199fbd7
D014182 | 邳州 110kV 2022年 弹性 BDZ-00016 在役储能柜数 | n | 0 | 柜 | 实验/研究/rebuild_2026/source_audit/capacity_release_simulation/reserve_policy_v4/recommendation_matrix/cost_sensitivity/transformer_0_7_elastic_stations.csv | CSV物理行6；字段storage_modules_in_service | 完整路径整数解 | 拟技术附录：价格情景逐站明细 | 仅技术附录；保留原站级解 | 历史年站级分布为2025模板；非逐站历史实测 | 0 | f749992fce55b0eb2b8bdb906ed367a52275df9dbb513f71fe4df1df6199fbd7
D014183 | 邳州 110kV 2022年 弹性 BDZ-00016 本年仿真净退出容量 | ΔS退出 | 0 | MVA | 实验/研究/rebuild_2026/source_audit/capacity_release_simulation/reserve_policy_v4/recommendation_matrix/cost_sensitivity/transformer_0_7_elastic_stations.csv | CSV物理行6；字段released_capacity_mva | max(0,上一年站容量减本年) | 拟技术附录：价格情景逐站明细 | 仅技术附录；保留原站级解 | 历史年站级分布为2025模板；非逐站历史实测 | 0.0 | f749992fce55b0eb2b8bdb906ed367a52275df9dbb513f71fe4df1df6199fbd7
D014184 | 邳州 110kV 2022年 弹性 BDZ-00016 本年主变容量净变化 | ΔS | 0 | MVA | 实验/研究/rebuild_2026/source_audit/capacity_release_simulation/reserve_policy_v4/recommendation_matrix/cost_sensitivity/transformer_0_7_elastic_stations.csv | CSV物理行6；字段net_capacity_change_mva | 本年容量减上一年 | 拟技术附录：价格情景逐站明细 | 仅技术附录；保留原站级解 | 历史年站级分布为2025模板；非逐站历史实测 | 0.0 | f749992fce55b0eb2b8bdb906ed367a52275df9dbb513f71fe4df1df6199fbd7
D014185 | 邳州 110kV 2022年 弹性 BDZ-00016 当年新增储能柜数 | Δn | 0 | 柜 | 实验/研究/rebuild_2026/source_audit/capacity_release_simulation/reserve_policy_v4/recommendation_matrix/cost_sensitivity/transformer_0_7_elastic_stations.csv | CSV物理行6；字段new_storage_modules | 本年在役数量减上一年 | 拟技术附录：价格情景逐站明细 | 仅技术附录；保留原站级解 | 历史年站级分布为2025模板；非逐站历史实测 | 0 | f749992fce55b0eb2b8bdb906ed367a52275df9dbb513f71fe4df1df6199fbd7
D014186 | 邳州 110kV 2022年 弹性 BDZ-00016 站级正向峰值静态需求 | L⁺ | 59.8949 | MW | 实验/研究/rebuild_2026/source_audit/capacity_release_simulation/reserve_policy_v4/recommendation_matrix/cost_sensitivity/transformer_0_7_elastic_stations.csv | CSV物理行6；字段forward_screen_mw | 年度站级场景 | 拟技术附录：价格情景逐站明细 | 仅技术附录；保留原站级解 | 历史年站级分布为2025模板；非逐站历史实测 | 59.894857 | f749992fce55b0eb2b8bdb906ed367a52275df9dbb513f71fe4df1df6199fbd7
D014187 | 邳州 110kV 2022年 弹性 BDZ-00016 站级反向峰值静态需求 | L⁻ | 0 | MW | 实验/研究/rebuild_2026/source_audit/capacity_release_simulation/reserve_policy_v4/recommendation_matrix/cost_sensitivity/transformer_0_7_elastic_stations.csv | CSV物理行6；字段reverse_screen_mw | F13及2025全年极值合并 | 拟技术附录：价格情景逐站明细 | 仅技术附录；保留原站级解 | 历史年站级分布为2025模板；非逐站历史实测 | 0.0 | f749992fce55b0eb2b8bdb906ed367a52275df9dbb513f71fe4df1df6199fbd7
D014188 | 邳州 110kV 2022年 弹性 BDZ-00016 当年主变购置投资 | K主变 | 0 | 万元 | 实验/研究/rebuild_2026/source_audit/capacity_release_simulation/reserve_policy_v4/recommendation_matrix/cost_sensitivity/transformer_0_7_elastic_stations.csv | CSV物理行6；字段transformer_capex_10k_cny | 同电压替换案例静态总投资之和/新购容量之和；升档按新购完整容量计价 | 拟技术附录：价格情景逐站明细 | 仅技术附录；保留原站级解 | 历史年站级分布为2025模板；非逐站历史实测 | 0 | f749992fce55b0eb2b8bdb906ed367a52275df9dbb513f71fe4df1df6199fbd7
D014189 | 邳州 110kV 2022年 弹性 BDZ-00016 当年储能新增投资 | K储能 | 0 | 万元 | 实验/研究/rebuild_2026/source_audit/capacity_release_simulation/reserve_policy_v4/recommendation_matrix/cost_sensitivity/transformer_0_7_elastic_stations.csv | CSV物理行6；字段storage_capex_10k_cny | 十柜整包重复计价+剩余一至九柜线性插值；本年投资为在役数量成本函数差分 | 拟技术附录：价格情景逐站明细 | 仅技术附录；保留原站级解 | 历史年站级分布为2025模板；非逐站历史实测 | 0.0 | f749992fce55b0eb2b8bdb906ed367a52275df9dbb513f71fe4df1df6199fbd7
D014190 | 邳州 110kV 2022年 弹性 BDZ-00016 主变投运批次费用现值 | C主变 | 0 | 万元 | 实验/研究/rebuild_2026/source_audit/capacity_release_simulation/reserve_policy_v4/recommendation_matrix/cost_sensitivity/transformer_0_7_elastic_stations.csv | CSV物理行6；字段transformer_lifecycle_npv_10k_cny | F15d、F15e | 拟技术附录：价格情景逐站明细 | 仅技术附录；保留原站级解 | 历史年站级分布为2025模板；非逐站历史实测 | 0.0 | f749992fce55b0eb2b8bdb906ed367a52275df9dbb513f71fe4df1df6199fbd7
D014191 | 邳州 110kV 2022年 弹性 BDZ-00016 储能投运批次费用现值 | C储能 | 0 | 万元 | 实验/研究/rebuild_2026/source_audit/capacity_release_simulation/reserve_policy_v4/recommendation_matrix/cost_sensitivity/transformer_0_7_elastic_stations.csv | CSV物理行6；字段storage_lifecycle_npv_10k_cny | F15d、F15e | 拟技术附录：价格情景逐站明细 | 仅技术附录；保留原站级解 | 历史年站级分布为2025模板；非逐站历史实测 | 0.0 | f749992fce55b0eb2b8bdb906ed367a52275df9dbb513f71fe4df1df6199fbd7
D014192 | 邳州 110kV 2023年 弹性 BDZ-00016 容载比研究控制上限 | R上限 | 3.2 | MVA/MW | 实验/研究/rebuild_2026/source_audit/capacity_release_simulation/reserve_policy_v4/recommendation_matrix/cost_sensitivity/transformer_0_7_elastic_stations.csv | CSV物理行7；字段clr_cap | 区域年度容量≤研究上限乘参考净峰；四年逐台正增配之和≤基期区域容量乘预算比例 | 拟技术附录：价格情景逐站明细 | 仅技术附录；保留原站级解 | 历史年站级分布为2025模板；非逐站历史实测 | 3.2 | f749992fce55b0eb2b8bdb906ed367a52275df9dbb513f71fe4df1df6199fbd7
D014193 | 邳州 110kV 2023年 弹性 BDZ-00016 上一年第一台主变容量 | s₁旧 | 63 | MVA | 实验/研究/rebuild_2026/source_audit/capacity_release_simulation/reserve_policy_v4/recommendation_matrix/cost_sensitivity/transformer_0_7_elastic_stations.csv | CSV物理行7；字段prior_unit_1_mva | 连续路径状态 | 拟技术附录：价格情景逐站明细 | 仅技术附录；保留原站级解 | 历史年站级分布为2025模板；非逐站历史实测 | 63.0 | f749992fce55b0eb2b8bdb906ed367a52275df9dbb513f71fe4df1df6199fbd7
D014194 | 邳州 110kV 2023年 弹性 BDZ-00016 上一年第二台主变容量 | s₂旧 | 80 | MVA | 实验/研究/rebuild_2026/source_audit/capacity_release_simulation/reserve_policy_v4/recommendation_matrix/cost_sensitivity/transformer_0_7_elastic_stations.csv | CSV物理行7；字段prior_unit_2_mva | 连续路径状态 | 拟技术附录：价格情景逐站明细 | 仅技术附录；保留原站级解 | 历史年站级分布为2025模板；非逐站历史实测 | 80.0 | f749992fce55b0eb2b8bdb906ed367a52275df9dbb513f71fe4df1df6199fbd7
D014195 | 邳州 110kV 2023年 弹性 BDZ-00016 本年第一台主变容量 | s₁ | 63 | MVA | 实验/研究/rebuild_2026/source_audit/capacity_release_simulation/reserve_policy_v4/recommendation_matrix/cost_sensitivity/transformer_0_7_elastic_stations.csv | CSV物理行7；字段selected_unit_1_mva | 离散主变选择 | 拟技术附录：价格情景逐站明细 | 仅技术附录；保留原站级解 | 历史年站级分布为2025模板；非逐站历史实测 | 63.0 | f749992fce55b0eb2b8bdb906ed367a52275df9dbb513f71fe4df1df6199fbd7
D014196 | 邳州 110kV 2023年 弹性 BDZ-00016 本年第二台主变容量 | s₂ | 80 | MVA | 实验/研究/rebuild_2026/source_audit/capacity_release_simulation/reserve_policy_v4/recommendation_matrix/cost_sensitivity/transformer_0_7_elastic_stations.csv | CSV物理行7；字段selected_unit_2_mva | 离散主变选择 | 拟技术附录：价格情景逐站明细 | 仅技术附录；保留原站级解 | 历史年站级分布为2025模板；非逐站历史实测 | 80.0 | f749992fce55b0eb2b8bdb906ed367a52275df9dbb513f71fe4df1df6199fbd7
D014197 | 邳州 110kV 2023年 弹性 BDZ-00016 选定主变容量 | S | 143 | MVA | 实验/研究/rebuild_2026/source_audit/capacity_release_simulation/reserve_policy_v4/recommendation_matrix/cost_sensitivity/transformer_0_7_elastic_stations.csv | CSV物理行7；字段selected_capacity_mva | 离散主变组合加总 | 拟技术附录：价格情景逐站明细 | 仅技术附录；保留原站级解 | 历史年站级分布为2025模板；非逐站历史实测 | 143.0 | f749992fce55b0eb2b8bdb906ed367a52275df9dbb513f71fe4df1df6199fbd7
D014198 | 邳州 110kV 2023年 弹性 BDZ-00016 在役储能柜数 | n | 0 | 柜 | 实验/研究/rebuild_2026/source_audit/capacity_release_simulation/reserve_policy_v4/recommendation_matrix/cost_sensitivity/transformer_0_7_elastic_stations.csv | CSV物理行7；字段storage_modules_in_service | 完整路径整数解 | 拟技术附录：价格情景逐站明细 | 仅技术附录；保留原站级解 | 历史年站级分布为2025模板；非逐站历史实测 | 0 | f749992fce55b0eb2b8bdb906ed367a52275df9dbb513f71fe4df1df6199fbd7
D014199 | 邳州 110kV 2023年 弹性 BDZ-00016 本年仿真净退出容量 | ΔS退出 | 0 | MVA | 实验/研究/rebuild_2026/source_audit/capacity_release_simulation/reserve_policy_v4/recommendation_matrix/cost_sensitivity/transformer_0_7_elastic_stations.csv | CSV物理行7；字段released_capacity_mva | max(0,上一年站容量减本年) | 拟技术附录：价格情景逐站明细 | 仅技术附录；保留原站级解 | 历史年站级分布为2025模板；非逐站历史实测 | 0.0 | f749992fce55b0eb2b8bdb906ed367a52275df9dbb513f71fe4df1df6199fbd7
D014200 | 邳州 110kV 2023年 弹性 BDZ-00016 本年主变容量净变化 | ΔS | 0 | MVA | 实验/研究/rebuild_2026/source_audit/capacity_release_simulation/reserve_policy_v4/recommendation_matrix/cost_sensitivity/transformer_0_7_elastic_stations.csv | CSV物理行7；字段net_capacity_change_mva | 本年容量减上一年 | 拟技术附录：价格情景逐站明细 | 仅技术附录；保留原站级解 | 历史年站级分布为2025模板；非逐站历史实测 | 0.0 | f749992fce55b0eb2b8bdb906ed367a52275df9dbb513f71fe4df1df6199fbd7
D014201 | 邳州 110kV 2023年 弹性 BDZ-00016 当年新增储能柜数 | Δn | 0 | 柜 | 实验/研究/rebuild_2026/source_audit/capacity_release_simulation/reserve_policy_v4/recommendation_matrix/cost_sensitivity/transformer_0_7_elastic_stations.csv | CSV物理行7；字段new_storage_modules | 本年在役数量减上一年 | 拟技术附录：价格情景逐站明细 | 仅技术附录；保留原站级解 | 历史年站级分布为2025模板；非逐站历史实测 | 0 | f749992fce55b0eb2b8bdb906ed367a52275df9dbb513f71fe4df1df6199fbd7
D014202 | 邳州 110kV 2023年 弹性 BDZ-00016 站级正向峰值静态需求 | L⁺ | 55.265 | MW | 实验/研究/rebuild_2026/source_audit/capacity_release_simulation/reserve_policy_v4/recommendation_matrix/cost_sensitivity/transformer_0_7_elastic_stations.csv | CSV物理行7；字段forward_screen_mw | 年度站级场景 | 拟技术附录：价格情景逐站明细 | 仅技术附录；保留原站级解 | 历史年站级分布为2025模板；非逐站历史实测 | 55.265016 | f749992fce55b0eb2b8bdb906ed367a52275df9dbb513f71fe4df1df6199fbd7
D014203 | 邳州 110kV 2023年 弹性 BDZ-00016 站级反向峰值静态需求 | L⁻ | 0 | MW | 实验/研究/rebuild_2026/source_audit/capacity_release_simulation/reserve_policy_v4/recommendation_matrix/cost_sensitivity/transformer_0_7_elastic_stations.csv | CSV物理行7；字段reverse_screen_mw | F13及2025全年极值合并 | 拟技术附录：价格情景逐站明细 | 仅技术附录；保留原站级解 | 历史年站级分布为2025模板；非逐站历史实测 | 0.0 | f749992fce55b0eb2b8bdb906ed367a52275df9dbb513f71fe4df1df6199fbd7
D014204 | 邳州 110kV 2023年 弹性 BDZ-00016 当年主变购置投资 | K主变 | 0 | 万元 | 实验/研究/rebuild_2026/source_audit/capacity_release_simulation/reserve_policy_v4/recommendation_matrix/cost_sensitivity/transformer_0_7_elastic_stations.csv | CSV物理行7；字段transformer_capex_10k_cny | 同电压替换案例静态总投资之和/新购容量之和；升档按新购完整容量计价 | 拟技术附录：价格情景逐站明细 | 仅技术附录；保留原站级解 | 历史年站级分布为2025模板；非逐站历史实测 | 0 | f749992fce55b0eb2b8bdb906ed367a52275df9dbb513f71fe4df1df6199fbd7
D014205 | 邳州 110kV 2023年 弹性 BDZ-00016 当年储能新增投资 | K储能 | 0 | 万元 | 实验/研究/rebuild_2026/source_audit/capacity_release_simulation/reserve_policy_v4/recommendation_matrix/cost_sensitivity/transformer_0_7_elastic_stations.csv | CSV物理行7；字段storage_capex_10k_cny | 十柜整包重复计价+剩余一至九柜线性插值；本年投资为在役数量成本函数差分 | 拟技术附录：价格情景逐站明细 | 仅技术附录；保留原站级解 | 历史年站级分布为2025模板；非逐站历史实测 | 0.0 | f749992fce55b0eb2b8bdb906ed367a52275df9dbb513f71fe4df1df6199fbd7
D014206 | 邳州 110kV 2023年 弹性 BDZ-00016 主变投运批次费用现值 | C主变 | 0 | 万元 | 实验/研究/rebuild_2026/source_audit/capacity_release_simulation/reserve_policy_v4/recommendation_matrix/cost_sensitivity/transformer_0_7_elastic_stations.csv | CSV物理行7；字段transformer_lifecycle_npv_10k_cny | F15d、F15e | 拟技术附录：价格情景逐站明细 | 仅技术附录；保留原站级解 | 历史年站级分布为2025模板；非逐站历史实测 | 0.0 | f749992fce55b0eb2b8bdb906ed367a52275df9dbb513f71fe4df1df6199fbd7
D014207 | 邳州 110kV 2023年 弹性 BDZ-00016 储能投运批次费用现值 | C储能 | 0 | 万元 | 实验/研究/rebuild_2026/source_audit/capacity_release_simulation/reserve_policy_v4/recommendation_matrix/cost_sensitivity/transformer_0_7_elastic_stations.csv | CSV物理行7；字段storage_lifecycle_npv_10k_cny | F15d、F15e | 拟技术附录：价格情景逐站明细 | 仅技术附录；保留原站级解 | 历史年站级分布为2025模板；非逐站历史实测 | 0.0 | f749992fce55b0eb2b8bdb906ed367a52275df9dbb513f71fe4df1df6199fbd7
D014208 | 邳州 110kV 2024年 弹性 BDZ-00016 容载比研究控制上限 | R上限 | 3.2 | MVA/MW | 实验/研究/rebuild_2026/source_audit/capacity_release_simulation/reserve_policy_v4/recommendation_matrix/cost_sensitivity/transformer_0_7_elastic_stations.csv | CSV物理行8；字段clr_cap | 区域年度容量≤研究上限乘参考净峰；四年逐台正增配之和≤基期区域容量乘预算比例 | 拟技术附录：价格情景逐站明细 | 仅技术附录；保留原站级解 | 历史年站级分布为2025模板；非逐站历史实测 | 3.2 | f749992fce55b0eb2b8bdb906ed367a52275df9dbb513f71fe4df1df6199fbd7
D014209 | 邳州 110kV 2024年 弹性 BDZ-00016 上一年第一台主变容量 | s₁旧 | 63 | MVA | 实验/研究/rebuild_2026/source_audit/capacity_release_simulation/reserve_policy_v4/recommendation_matrix/cost_sensitivity/transformer_0_7_elastic_stations.csv | CSV物理行8；字段prior_unit_1_mva | 连续路径状态 | 拟技术附录：价格情景逐站明细 | 仅技术附录；保留原站级解 | 历史年站级分布为2025模板；非逐站历史实测 | 63.0 | f749992fce55b0eb2b8bdb906ed367a52275df9dbb513f71fe4df1df6199fbd7
D014210 | 邳州 110kV 2024年 弹性 BDZ-00016 上一年第二台主变容量 | s₂旧 | 80 | MVA | 实验/研究/rebuild_2026/source_audit/capacity_release_simulation/reserve_policy_v4/recommendation_matrix/cost_sensitivity/transformer_0_7_elastic_stations.csv | CSV物理行8；字段prior_unit_2_mva | 连续路径状态 | 拟技术附录：价格情景逐站明细 | 仅技术附录；保留原站级解 | 历史年站级分布为2025模板；非逐站历史实测 | 80.0 | f749992fce55b0eb2b8bdb906ed367a52275df9dbb513f71fe4df1df6199fbd7
D014211 | 邳州 110kV 2024年 弹性 BDZ-00016 本年第一台主变容量 | s₁ | 63 | MVA | 实验/研究/rebuild_2026/source_audit/capacity_release_simulation/reserve_policy_v4/recommendation_matrix/cost_sensitivity/transformer_0_7_elastic_stations.csv | CSV物理行8；字段selected_unit_1_mva | 离散主变选择 | 拟技术附录：价格情景逐站明细 | 仅技术附录；保留原站级解 | 历史年站级分布为2025模板；非逐站历史实测 | 63.0 | f749992fce55b0eb2b8bdb906ed367a52275df9dbb513f71fe4df1df6199fbd7
D014212 | 邳州 110kV 2024年 弹性 BDZ-00016 本年第二台主变容量 | s₂ | 80 | MVA | 实验/研究/rebuild_2026/source_audit/capacity_release_simulation/reserve_policy_v4/recommendation_matrix/cost_sensitivity/transformer_0_7_elastic_stations.csv | CSV物理行8；字段selected_unit_2_mva | 离散主变选择 | 拟技术附录：价格情景逐站明细 | 仅技术附录；保留原站级解 | 历史年站级分布为2025模板；非逐站历史实测 | 80.0 | f749992fce55b0eb2b8bdb906ed367a52275df9dbb513f71fe4df1df6199fbd7
D014213 | 邳州 110kV 2024年 弹性 BDZ-00016 选定主变容量 | S | 143 | MVA | 实验/研究/rebuild_2026/source_audit/capacity_release_simulation/reserve_policy_v4/recommendation_matrix/cost_sensitivity/transformer_0_7_elastic_stations.csv | CSV物理行8；字段selected_capacity_mva | 离散主变组合加总 | 拟技术附录：价格情景逐站明细 | 仅技术附录；保留原站级解 | 历史年站级分布为2025模板；非逐站历史实测 | 143.0 | f749992fce55b0eb2b8bdb906ed367a52275df9dbb513f71fe4df1df6199fbd7
D014214 | 邳州 110kV 2024年 弹性 BDZ-00016 在役储能柜数 | n | 0 | 柜 | 实验/研究/rebuild_2026/source_audit/capacity_release_simulation/reserve_policy_v4/recommendation_matrix/cost_sensitivity/transformer_0_7_elastic_stations.csv | CSV物理行8；字段storage_modules_in_service | 完整路径整数解 | 拟技术附录：价格情景逐站明细 | 仅技术附录；保留原站级解 | 历史年站级分布为2025模板；非逐站历史实测 | 0 | f749992fce55b0eb2b8bdb906ed367a52275df9dbb513f71fe4df1df6199fbd7
D014215 | 邳州 110kV 2024年 弹性 BDZ-00016 本年仿真净退出容量 | ΔS退出 | 0 | MVA | 实验/研究/rebuild_2026/source_audit/capacity_release_simulation/reserve_policy_v4/recommendation_matrix/cost_sensitivity/transformer_0_7_elastic_stations.csv | CSV物理行8；字段released_capacity_mva | max(0,上一年站容量减本年) | 拟技术附录：价格情景逐站明细 | 仅技术附录；保留原站级解 | 历史年站级分布为2025模板；非逐站历史实测 | 0.0 | f749992fce55b0eb2b8bdb906ed367a52275df9dbb513f71fe4df1df6199fbd7
D014216 | 邳州 110kV 2024年 弹性 BDZ-00016 本年主变容量净变化 | ΔS | 0 | MVA | 实验/研究/rebuild_2026/source_audit/capacity_release_simulation/reserve_policy_v4/recommendation_matrix/cost_sensitivity/transformer_0_7_elastic_stations.csv | CSV物理行8；字段net_capacity_change_mva | 本年容量减上一年 | 拟技术附录：价格情景逐站明细 | 仅技术附录；保留原站级解 | 历史年站级分布为2025模板；非逐站历史实测 | 0.0 | f749992fce55b0eb2b8bdb906ed367a52275df9dbb513f71fe4df1df6199fbd7
D014217 | 邳州 110kV 2024年 弹性 BDZ-00016 当年新增储能柜数 | Δn | 0 | 柜 | 实验/研究/rebuild_2026/source_audit/capacity_release_simulation/reserve_policy_v4/recommendation_matrix/cost_sensitivity/transformer_0_7_elastic_stations.csv | CSV物理行8；字段new_storage_modules | 本年在役数量减上一年 | 拟技术附录：价格情景逐站明细 | 仅技术附录；保留原站级解 | 历史年站级分布为2025模板；非逐站历史实测 | 0 | f749992fce55b0eb2b8bdb906ed367a52275df9dbb513f71fe4df1df6199fbd7
D014218 | 邳州 110kV 2024年 弹性 BDZ-00016 站级正向峰值静态需求 | L⁺ | 62.6288 | MW | 实验/研究/rebuild_2026/source_audit/capacity_release_simulation/reserve_policy_v4/recommendation_matrix/cost_sensitivity/transformer_0_7_elastic_stations.csv | CSV物理行8；字段forward_screen_mw | 年度站级场景 | 拟技术附录：价格情景逐站明细 | 仅技术附录；保留原站级解 | 历史年站级分布为2025模板；非逐站历史实测 | 62.62876 | f749992fce55b0eb2b8bdb906ed367a52275df9dbb513f71fe4df1df6199fbd7
D014219 | 邳州 110kV 2024年 弹性 BDZ-00016 站级反向峰值静态需求 | L⁻ | 15.1754 | MW | 实验/研究/rebuild_2026/source_audit/capacity_release_simulation/reserve_policy_v4/recommendation_matrix/cost_sensitivity/transformer_0_7_elastic_stations.csv | CSV物理行8；字段reverse_screen_mw | F13及2025全年极值合并 | 拟技术附录：价格情景逐站明细 | 仅技术附录；保留原站级解 | 历史年站级分布为2025模板；非逐站历史实测 | 15.175379 | f749992fce55b0eb2b8bdb906ed367a52275df9dbb513f71fe4df1df6199fbd7
D014220 | 邳州 110kV 2024年 弹性 BDZ-00016 当年主变购置投资 | K主变 | 0 | 万元 | 实验/研究/rebuild_2026/source_audit/capacity_release_simulation/reserve_policy_v4/recommendation_matrix/cost_sensitivity/transformer_0_7_elastic_stations.csv | CSV物理行8；字段transformer_capex_10k_cny | 同电压替换案例静态总投资之和/新购容量之和；升档按新购完整容量计价 | 拟技术附录：价格情景逐站明细 | 仅技术附录；保留原站级解 | 历史年站级分布为2025模板；非逐站历史实测 | 0 | f749992fce55b0eb2b8bdb906ed367a52275df9dbb513f71fe4df1df6199fbd7
D014221 | 邳州 110kV 2024年 弹性 BDZ-00016 当年储能新增投资 | K储能 | 0 | 万元 | 实验/研究/rebuild_2026/source_audit/capacity_release_simulation/reserve_policy_v4/recommendation_matrix/cost_sensitivity/transformer_0_7_elastic_stations.csv | CSV物理行8；字段storage_capex_10k_cny | 十柜整包重复计价+剩余一至九柜线性插值；本年投资为在役数量成本函数差分 | 拟技术附录：价格情景逐站明细 | 仅技术附录；保留原站级解 | 历史年站级分布为2025模板；非逐站历史实测 | 0.0 | f749992fce55b0eb2b8bdb906ed367a52275df9dbb513f71fe4df1df6199fbd7
D014222 | 邳州 110kV 2024年 弹性 BDZ-00016 主变投运批次费用现值 | C主变 | 0 | 万元 | 实验/研究/rebuild_2026/source_audit/capacity_release_simulation/reserve_policy_v4/recommendation_matrix/cost_sensitivity/transformer_0_7_elastic_stations.csv | CSV物理行8；字段transformer_lifecycle_npv_10k_cny | F15d、F15e | 拟技术附录：价格情景逐站明细 | 仅技术附录；保留原站级解 | 历史年站级分布为2025模板；非逐站历史实测 | 0.0 | f749992fce55b0eb2b8bdb906ed367a52275df9dbb513f71fe4df1df6199fbd7
D014223 | 邳州 110kV 2024年 弹性 BDZ-00016 储能投运批次费用现值 | C储能 | 0 | 万元 | 实验/研究/rebuild_2026/source_audit/capacity_release_simulation/reserve_policy_v4/recommendation_matrix/cost_sensitivity/transformer_0_7_elastic_stations.csv | CSV物理行8；字段storage_lifecycle_npv_10k_cny | F15d、F15e | 拟技术附录：价格情景逐站明细 | 仅技术附录；保留原站级解 | 历史年站级分布为2025模板；非逐站历史实测 | 0.0 | f749992fce55b0eb2b8bdb906ed367a52275df9dbb513f71fe4df1df6199fbd7
D014224 | 邳州 110kV 2025年 弹性 BDZ-00016 容载比研究控制上限 | R上限 | 3.2 | MVA/MW | 实验/研究/rebuild_2026/source_audit/capacity_release_simulation/reserve_policy_v4/recommendation_matrix/cost_sensitivity/transformer_0_7_elastic_stations.csv | CSV物理行9；字段clr_cap | 区域年度容量≤研究上限乘参考净峰；四年逐台正增配之和≤基期区域容量乘预算比例 | 拟技术附录：价格情景逐站明细 | 仅技术附录；保留原站级解 | 历史年站级分布为2025模板；非逐站历史实测 | 3.2 | f749992fce55b0eb2b8bdb906ed367a52275df9dbb513f71fe4df1df6199fbd7
D014225 | 邳州 110kV 2025年 弹性 BDZ-00016 上一年第一台主变容量 | s₁旧 | 63 | MVA | 实验/研究/rebuild_2026/source_audit/capacity_release_simulation/reserve_policy_v4/recommendation_matrix/cost_sensitivity/transformer_0_7_elastic_stations.csv | CSV物理行9；字段prior_unit_1_mva | 连续路径状态 | 拟技术附录：价格情景逐站明细 | 仅技术附录；保留原站级解 | 历史年站级分布为2025模板；非逐站历史实测 | 63.0 | f749992fce55b0eb2b8bdb906ed367a52275df9dbb513f71fe4df1df6199fbd7
D014226 | 邳州 110kV 2025年 弹性 BDZ-00016 上一年第二台主变容量 | s₂旧 | 80 | MVA | 实验/研究/rebuild_2026/source_audit/capacity_release_simulation/reserve_policy_v4/recommendation_matrix/cost_sensitivity/transformer_0_7_elastic_stations.csv | CSV物理行9；字段prior_unit_2_mva | 连续路径状态 | 拟技术附录：价格情景逐站明细 | 仅技术附录；保留原站级解 | 历史年站级分布为2025模板；非逐站历史实测 | 80.0 | f749992fce55b0eb2b8bdb906ed367a52275df9dbb513f71fe4df1df6199fbd7
D014227 | 邳州 110kV 2025年 弹性 BDZ-00016 本年第一台主变容量 | s₁ | 63 | MVA | 实验/研究/rebuild_2026/source_audit/capacity_release_simulation/reserve_policy_v4/recommendation_matrix/cost_sensitivity/transformer_0_7_elastic_stations.csv | CSV物理行9；字段selected_unit_1_mva | 离散主变选择 | 拟技术附录：价格情景逐站明细 | 仅技术附录；保留原站级解 | 历史年站级分布为2025模板；非逐站历史实测 | 63.0 | f749992fce55b0eb2b8bdb906ed367a52275df9dbb513f71fe4df1df6199fbd7
D014228 | 邳州 110kV 2025年 弹性 BDZ-00016 本年第二台主变容量 | s₂ | 80 | MVA | 实验/研究/rebuild_2026/source_audit/capacity_release_simulation/reserve_policy_v4/recommendation_matrix/cost_sensitivity/transformer_0_7_elastic_stations.csv | CSV物理行9；字段selected_unit_2_mva | 离散主变选择 | 拟技术附录：价格情景逐站明细 | 仅技术附录；保留原站级解 | 历史年站级分布为2025模板；非逐站历史实测 | 80.0 | f749992fce55b0eb2b8bdb906ed367a52275df9dbb513f71fe4df1df6199fbd7
D014229 | 邳州 110kV 2025年 弹性 BDZ-00016 选定主变容量 | S | 143 | MVA | 实验/研究/rebuild_2026/source_audit/capacity_release_simulation/reserve_policy_v4/recommendation_matrix/cost_sensitivity/transformer_0_7_elastic_stations.csv | CSV物理行9；字段selected_capacity_mva | 离散主变组合加总 | 拟技术附录：价格情景逐站明细 | 仅技术附录；保留原站级解 | 历史年站级分布为2025模板；非逐站历史实测 | 143.0 | f749992fce55b0eb2b8bdb906ed367a52275df9dbb513f71fe4df1df6199fbd7
D014230 | 邳州 110kV 2025年 弹性 BDZ-00016 在役储能柜数 | n | 0 | 柜 | 实验/研究/rebuild_2026/source_audit/capacity_release_simulation/reserve_policy_v4/recommendation_matrix/cost_sensitivity/transformer_0_7_elastic_stations.csv | CSV物理行9；字段storage_modules_in_service | 完整路径整数解 | 拟技术附录：价格情景逐站明细 | 仅技术附录；保留原站级解 | 历史年站级分布为2025模板；非逐站历史实测 | 0 | f749992fce55b0eb2b8bdb906ed367a52275df9dbb513f71fe4df1df6199fbd7
D014231 | 邳州 110kV 2025年 弹性 BDZ-00016 本年仿真净退出容量 | ΔS退出 | 0 | MVA | 实验/研究/rebuild_2026/source_audit/capacity_release_simulation/reserve_policy_v4/recommendation_matrix/cost_sensitivity/transformer_0_7_elastic_stations.csv | CSV物理行9；字段released_capacity_mva | max(0,上一年站容量减本年) | 拟技术附录：价格情景逐站明细 | 仅技术附录；保留原站级解 | 历史年站级分布为2025模板；非逐站历史实测 | 0.0 | f749992fce55b0eb2b8bdb906ed367a52275df9dbb513f71fe4df1df6199fbd7
D014232 | 邳州 110kV 2025年 弹性 BDZ-00016 本年主变容量净变化 | ΔS | 0 | MVA | 实验/研究/rebuild_2026/source_audit/capacity_release_simulation/reserve_policy_v4/recommendation_matrix/cost_sensitivity/transformer_0_7_elastic_stations.csv | CSV物理行9；字段net_capacity_change_mva | 本年容量减上一年 | 拟技术附录：价格情景逐站明细 | 仅技术附录；保留原站级解 | 历史年站级分布为2025模板；非逐站历史实测 | 0.0 | f749992fce55b0eb2b8bdb906ed367a52275df9dbb513f71fe4df1df6199fbd7
D014233 | 邳州 110kV 2025年 弹性 BDZ-00016 当年新增储能柜数 | Δn | 0 | 柜 | 实验/研究/rebuild_2026/source_audit/capacity_release_simulation/reserve_policy_v4/recommendation_matrix/cost_sensitivity/transformer_0_7_elastic_stations.csv | CSV物理行9；字段new_storage_modules | 本年在役数量减上一年 | 拟技术附录：价格情景逐站明细 | 仅技术附录；保留原站级解 | 历史年站级分布为2025模板；非逐站历史实测 | 0 | f749992fce55b0eb2b8bdb906ed367a52275df9dbb513f71fe4df1df6199fbd7
D014234 | 邳州 110kV 2025年 弹性 BDZ-00016 站级正向峰值静态需求 | L⁺ | 69.4378 | MW | 实验/研究/rebuild_2026/source_audit/capacity_release_simulation/reserve_policy_v4/recommendation_matrix/cost_sensitivity/transformer_0_7_elastic_stations.csv | CSV物理行9；字段forward_screen_mw | 年度站级场景 | 拟技术附录：价格情景逐站明细 | 仅技术附录；保留原站级解 | 历史年站级分布为2025模板；非逐站历史实测 | 69.437751 | f749992fce55b0eb2b8bdb906ed367a52275df9dbb513f71fe4df1df6199fbd7
D014235 | 邳州 110kV 2025年 弹性 BDZ-00016 站级反向峰值静态需求 | L⁻ | 31.61 | MW | 实验/研究/rebuild_2026/source_audit/capacity_release_simulation/reserve_policy_v4/recommendation_matrix/cost_sensitivity/transformer_0_7_elastic_stations.csv | CSV物理行9；字段reverse_screen_mw | F13及2025全年极值合并 | 拟技术附录：价格情景逐站明细 | 仅技术附录；保留原站级解 | 历史年站级分布为2025模板；非逐站历史实测 | 31.61 | f749992fce55b0eb2b8bdb906ed367a52275df9dbb513f71fe4df1df6199fbd7
D014236 | 邳州 110kV 2025年 弹性 BDZ-00016 当年主变购置投资 | K主变 | 0 | 万元 | 实验/研究/rebuild_2026/source_audit/capacity_release_simulation/reserve_policy_v4/recommendation_matrix/cost_sensitivity/transformer_0_7_elastic_stations.csv | CSV物理行9；字段transformer_capex_10k_cny | 同电压替换案例静态总投资之和/新购容量之和；升档按新购完整容量计价 | 拟技术附录：价格情景逐站明细 | 仅技术附录；保留原站级解 | 历史年站级分布为2025模板；非逐站历史实测 | 0 | f749992fce55b0eb2b8bdb906ed367a52275df9dbb513f71fe4df1df6199fbd7
D014237 | 邳州 110kV 2025年 弹性 BDZ-00016 当年储能新增投资 | K储能 | 0 | 万元 | 实验/研究/rebuild_2026/source_audit/capacity_release_simulation/reserve_policy_v4/recommendation_matrix/cost_sensitivity/transformer_0_7_elastic_stations.csv | CSV物理行9；字段storage_capex_10k_cny | 十柜整包重复计价+剩余一至九柜线性插值；本年投资为在役数量成本函数差分 | 拟技术附录：价格情景逐站明细 | 仅技术附录；保留原站级解 | 历史年站级分布为2025模板；非逐站历史实测 | 0.0 | f749992fce55b0eb2b8bdb906ed367a52275df9dbb513f71fe4df1df6199fbd7
D014238 | 邳州 110kV 2025年 弹性 BDZ-00016 主变投运批次费用现值 | C主变 | 0 | 万元 | 实验/研究/rebuild_2026/source_audit/capacity_release_simulation/reserve_policy_v4/recommendation_matrix/cost_sensitivity/transformer_0_7_elastic_stations.csv | CSV物理行9；字段transformer_lifecycle_npv_10k_cny | F15d、F15e | 拟技术附录：价格情景逐站明细 | 仅技术附录；保留原站级解 | 历史年站级分布为2025模板；非逐站历史实测 | 0.0 | f749992fce55b0eb2b8bdb906ed367a52275df9dbb513f71fe4df1df6199fbd7
D014239 | 邳州 110kV 2025年 弹性 BDZ-00016 储能投运批次费用现值 | C储能 | 0 | 万元 | 实验/研究/rebuild_2026/source_audit/capacity_release_simulation/reserve_policy_v4/recommendation_matrix/cost_sensitivity/transformer_0_7_elastic_stations.csv | CSV物理行9；字段storage_lifecycle_npv_10k_cny | F15d、F15e | 拟技术附录：价格情景逐站明细 | 仅技术附录；保留原站级解 | 历史年站级分布为2025模板；非逐站历史实测 | 0.0 | f749992fce55b0eb2b8bdb906ed367a52275df9dbb513f71fe4df1df6199fbd7
D014240 | 邳州 110kV 2022年 弹性 BDZ-00021 容载比研究控制上限 | R上限 | 3.2 | MVA/MW | 实验/研究/rebuild_2026/source_audit/capacity_release_simulation/reserve_policy_v4/recommendation_matrix/cost_sensitivity/transformer_0_7_elastic_stations.csv | CSV物理行10；字段clr_cap | 区域年度容量≤研究上限乘参考净峰；四年逐台正增配之和≤基期区域容量乘预算比例 | 拟技术附录：价格情景逐站明细 | 仅技术附录；保留原站级解 | 历史年站级分布为2025模板；非逐站历史实测 | 3.2 | f749992fce55b0eb2b8bdb906ed367a52275df9dbb513f71fe4df1df6199fbd7
D014241 | 邳州 110kV 2022年 弹性 BDZ-00021 上一年第一台主变容量 | s₁旧 | 31.5 | MVA | 实验/研究/rebuild_2026/source_audit/capacity_release_simulation/reserve_policy_v4/recommendation_matrix/cost_sensitivity/transformer_0_7_elastic_stations.csv | CSV物理行10；字段prior_unit_1_mva | 连续路径状态 | 拟技术附录：价格情景逐站明细 | 仅技术附录；保留原站级解 | 历史年站级分布为2025模板；非逐站历史实测 | 31.5 | f749992fce55b0eb2b8bdb906ed367a52275df9dbb513f71fe4df1df6199fbd7
D014242 | 邳州 110kV 2022年 弹性 BDZ-00021 上一年第二台主变容量 | s₂旧 | 63 | MVA | 实验/研究/rebuild_2026/source_audit/capacity_release_simulation/reserve_policy_v4/recommendation_matrix/cost_sensitivity/transformer_0_7_elastic_stations.csv | CSV物理行10；字段prior_unit_2_mva | 连续路径状态 | 拟技术附录：价格情景逐站明细 | 仅技术附录；保留原站级解 | 历史年站级分布为2025模板；非逐站历史实测 | 63.0 | f749992fce55b0eb2b8bdb906ed367a52275df9dbb513f71fe4df1df6199fbd7
D014243 | 邳州 110kV 2022年 弹性 BDZ-00021 本年第一台主变容量 | s₁ | 31.5 | MVA | 实验/研究/rebuild_2026/source_audit/capacity_release_simulation/reserve_policy_v4/recommendation_matrix/cost_sensitivity/transformer_0_7_elastic_stations.csv | CSV物理行10；字段selected_unit_1_mva | 离散主变选择 | 拟技术附录：价格情景逐站明细 | 仅技术附录；保留原站级解 | 历史年站级分布为2025模板；非逐站历史实测 | 31.5 | f749992fce55b0eb2b8bdb906ed367a52275df9dbb513f71fe4df1df6199fbd7
D014244 | 邳州 110kV 2022年 弹性 BDZ-00021 本年第二台主变容量 | s₂ | 63 | MVA | 实验/研究/rebuild_2026/source_audit/capacity_release_simulation/reserve_policy_v4/recommendation_matrix/cost_sensitivity/transformer_0_7_elastic_stations.csv | CSV物理行10；字段selected_unit_2_mva | 离散主变选择 | 拟技术附录：价格情景逐站明细 | 仅技术附录；保留原站级解 | 历史年站级分布为2025模板；非逐站历史实测 | 63.0 | f749992fce55b0eb2b8bdb906ed367a52275df9dbb513f71fe4df1df6199fbd7
D014245 | 邳州 110kV 2022年 弹性 BDZ-00021 选定主变容量 | S | 94.5 | MVA | 实验/研究/rebuild_2026/source_audit/capacity_release_simulation/reserve_policy_v4/recommendation_matrix/cost_sensitivity/transformer_0_7_elastic_stations.csv | CSV物理行10；字段selected_capacity_mva | 离散主变组合加总 | 拟技术附录：价格情景逐站明细 | 仅技术附录；保留原站级解 | 历史年站级分布为2025模板；非逐站历史实测 | 94.5 | f749992fce55b0eb2b8bdb906ed367a52275df9dbb513f71fe4df1df6199fbd7
D014246 | 邳州 110kV 2022年 弹性 BDZ-00021 在役储能柜数 | n | 0 | 柜 | 实验/研究/rebuild_2026/source_audit/capacity_release_simulation/reserve_policy_v4/recommendation_matrix/cost_sensitivity/transformer_0_7_elastic_stations.csv | CSV物理行10；字段storage_modules_in_service | 完整路径整数解 | 拟技术附录：价格情景逐站明细 | 仅技术附录；保留原站级解 | 历史年站级分布为2025模板；非逐站历史实测 | 0 | f749992fce55b0eb2b8bdb906ed367a52275df9dbb513f71fe4df1df6199fbd7
D014247 | 邳州 110kV 2022年 弹性 BDZ-00021 本年仿真净退出容量 | ΔS退出 | 0 | MVA | 实验/研究/rebuild_2026/source_audit/capacity_release_simulation/reserve_policy_v4/recommendation_matrix/cost_sensitivity/transformer_0_7_elastic_stations.csv | CSV物理行10；字段released_capacity_mva | max(0,上一年站容量减本年) | 拟技术附录：价格情景逐站明细 | 仅技术附录；保留原站级解 | 历史年站级分布为2025模板；非逐站历史实测 | 0.0 | f749992fce55b0eb2b8bdb906ed367a52275df9dbb513f71fe4df1df6199fbd7
D014248 | 邳州 110kV 2022年 弹性 BDZ-00021 本年主变容量净变化 | ΔS | 0 | MVA | 实验/研究/rebuild_2026/source_audit/capacity_release_simulation/reserve_policy_v4/recommendation_matrix/cost_sensitivity/transformer_0_7_elastic_stations.csv | CSV物理行10；字段net_capacity_change_mva | 本年容量减上一年 | 拟技术附录：价格情景逐站明细 | 仅技术附录；保留原站级解 | 历史年站级分布为2025模板；非逐站历史实测 | 0.0 | f749992fce55b0eb2b8bdb906ed367a52275df9dbb513f71fe4df1df6199fbd7
D014249 | 邳州 110kV 2022年 弹性 BDZ-00021 当年新增储能柜数 | Δn | 0 | 柜 | 实验/研究/rebuild_2026/source_audit/capacity_release_simulation/reserve_policy_v4/recommendation_matrix/cost_sensitivity/transformer_0_7_elastic_stations.csv | CSV物理行10；字段new_storage_modules | 本年在役数量减上一年 | 拟技术附录：价格情景逐站明细 | 仅技术附录；保留原站级解 | 历史年站级分布为2025模板；非逐站历史实测 | 0 | f749992fce55b0eb2b8bdb906ed367a52275df9dbb513f71fe4df1df6199fbd7
D014250 | 邳州 110kV 2022年 弹性 BDZ-00021 站级正向峰值静态需求 | L⁺ | 26.1374 | MW | 实验/研究/rebuild_2026/source_audit/capacity_release_simulation/reserve_policy_v4/recommendation_matrix/cost_sensitivity/transformer_0_7_elastic_stations.csv | CSV物理行10；字段forward_screen_mw | 年度站级场景 | 拟技术附录：价格情景逐站明细 | 仅技术附录；保留原站级解 | 历史年站级分布为2025模板；非逐站历史实测 | 26.137356 | f749992fce55b0eb2b8bdb906ed367a52275df9dbb513f71fe4df1df6199fbd7
D014251 | 邳州 110kV 2022年 弹性 BDZ-00021 站级反向峰值静态需求 | L⁻ | 0 | MW | 实验/研究/rebuild_2026/source_audit/capacity_release_simulation/reserve_policy_v4/recommendation_matrix/cost_sensitivity/transformer_0_7_elastic_stations.csv | CSV物理行10；字段reverse_screen_mw | F13及2025全年极值合并 | 拟技术附录：价格情景逐站明细 | 仅技术附录；保留原站级解 | 历史年站级分布为2025模板；非逐站历史实测 | 0.0 | f749992fce55b0eb2b8bdb906ed367a52275df9dbb513f71fe4df1df6199fbd7
D014252 | 邳州 110kV 2022年 弹性 BDZ-00021 当年主变购置投资 | K主变 | 0 | 万元 | 实验/研究/rebuild_2026/source_audit/capacity_release_simulation/reserve_policy_v4/recommendation_matrix/cost_sensitivity/transformer_0_7_elastic_stations.csv | CSV物理行10；字段transformer_capex_10k_cny | 同电压替换案例静态总投资之和/新购容量之和；升档按新购完整容量计价 | 拟技术附录：价格情景逐站明细 | 仅技术附录；保留原站级解 | 历史年站级分布为2025模板；非逐站历史实测 | 0 | f749992fce55b0eb2b8bdb906ed367a52275df9dbb513f71fe4df1df6199fbd7
D014253 | 邳州 110kV 2022年 弹性 BDZ-00021 当年储能新增投资 | K储能 | 0 | 万元 | 实验/研究/rebuild_2026/source_audit/capacity_release_simulation/reserve_policy_v4/recommendation_matrix/cost_sensitivity/transformer_0_7_elastic_stations.csv | CSV物理行10；字段storage_capex_10k_cny | 十柜整包重复计价+剩余一至九柜线性插值；本年投资为在役数量成本函数差分 | 拟技术附录：价格情景逐站明细 | 仅技术附录；保留原站级解 | 历史年站级分布为2025模板；非逐站历史实测 | 0.0 | f749992fce55b0eb2b8bdb906ed367a52275df9dbb513f71fe4df1df6199fbd7
D014254 | 邳州 110kV 2022年 弹性 BDZ-00021 主变投运批次费用现值 | C主变 | 0 | 万元 | 实验/研究/rebuild_2026/source_audit/capacity_release_simulation/reserve_policy_v4/recommendation_matrix/cost_sensitivity/transformer_0_7_elastic_stations.csv | CSV物理行10；字段transformer_lifecycle_npv_10k_cny | F15d、F15e | 拟技术附录：价格情景逐站明细 | 仅技术附录；保留原站级解 | 历史年站级分布为2025模板；非逐站历史实测 | 0.0 | f749992fce55b0eb2b8bdb906ed367a52275df9dbb513f71fe4df1df6199fbd7
D014255 | 邳州 110kV 2022年 弹性 BDZ-00021 储能投运批次费用现值 | C储能 | 0 | 万元 | 实验/研究/rebuild_2026/source_audit/capacity_release_simulation/reserve_policy_v4/recommendation_matrix/cost_sensitivity/transformer_0_7_elastic_stations.csv | CSV物理行10；字段storage_lifecycle_npv_10k_cny | F15d、F15e | 拟技术附录：价格情景逐站明细 | 仅技术附录；保留原站级解 | 历史年站级分布为2025模板；非逐站历史实测 | 0.0 | f749992fce55b0eb2b8bdb906ed367a52275df9dbb513f71fe4df1df6199fbd7
D014256 | 邳州 110kV 2023年 弹性 BDZ-00021 容载比研究控制上限 | R上限 | 3.2 | MVA/MW | 实验/研究/rebuild_2026/source_audit/capacity_release_simulation/reserve_policy_v4/recommendation_matrix/cost_sensitivity/transformer_0_7_elastic_stations.csv | CSV物理行11；字段clr_cap | 区域年度容量≤研究上限乘参考净峰；四年逐台正增配之和≤基期区域容量乘预算比例 | 拟技术附录：价格情景逐站明细 | 仅技术附录；保留原站级解 | 历史年站级分布为2025模板；非逐站历史实测 | 3.2 | f749992fce55b0eb2b8bdb906ed367a52275df9dbb513f71fe4df1df6199fbd7
D014257 | 邳州 110kV 2023年 弹性 BDZ-00021 上一年第一台主变容量 | s₁旧 | 31.5 | MVA | 实验/研究/rebuild_2026/source_audit/capacity_release_simulation/reserve_policy_v4/recommendation_matrix/cost_sensitivity/transformer_0_7_elastic_stations.csv | CSV物理行11；字段prior_unit_1_mva | 连续路径状态 | 拟技术附录：价格情景逐站明细 | 仅技术附录；保留原站级解 | 历史年站级分布为2025模板；非逐站历史实测 | 31.5 | f749992fce55b0eb2b8bdb906ed367a52275df9dbb513f71fe4df1df6199fbd7
D014258 | 邳州 110kV 2023年 弹性 BDZ-00021 上一年第二台主变容量 | s₂旧 | 63 | MVA | 实验/研究/rebuild_2026/source_audit/capacity_release_simulation/reserve_policy_v4/recommendation_matrix/cost_sensitivity/transformer_0_7_elastic_stations.csv | CSV物理行11；字段prior_unit_2_mva | 连续路径状态 | 拟技术附录：价格情景逐站明细 | 仅技术附录；保留原站级解 | 历史年站级分布为2025模板；非逐站历史实测 | 63.0 | f749992fce55b0eb2b8bdb906ed367a52275df9dbb513f71fe4df1df6199fbd7
D014259 | 邳州 110kV 2023年 弹性 BDZ-00021 本年第一台主变容量 | s₁ | 31.5 | MVA | 实验/研究/rebuild_2026/source_audit/capacity_release_simulation/reserve_policy_v4/recommendation_matrix/cost_sensitivity/transformer_0_7_elastic_stations.csv | CSV物理行11；字段selected_unit_1_mva | 离散主变选择 | 拟技术附录：价格情景逐站明细 | 仅技术附录；保留原站级解 | 历史年站级分布为2025模板；非逐站历史实测 | 31.5 | f749992fce55b0eb2b8bdb906ed367a52275df9dbb513f71fe4df1df6199fbd7
D014260 | 邳州 110kV 2023年 弹性 BDZ-00021 本年第二台主变容量 | s₂ | 63 | MVA | 实验/研究/rebuild_2026/source_audit/capacity_release_simulation/reserve_policy_v4/recommendation_matrix/cost_sensitivity/transformer_0_7_elastic_stations.csv | CSV物理行11；字段selected_unit_2_mva | 离散主变选择 | 拟技术附录：价格情景逐站明细 | 仅技术附录；保留原站级解 | 历史年站级分布为2025模板；非逐站历史实测 | 63.0 | f749992fce55b0eb2b8bdb906ed367a52275df9dbb513f71fe4df1df6199fbd7
D014261 | 邳州 110kV 2023年 弹性 BDZ-00021 选定主变容量 | S | 94.5 | MVA | 实验/研究/rebuild_2026/source_audit/capacity_release_simulation/reserve_policy_v4/recommendation_matrix/cost_sensitivity/transformer_0_7_elastic_stations.csv | CSV物理行11；字段selected_capacity_mva | 离散主变组合加总 | 拟技术附录：价格情景逐站明细 | 仅技术附录；保留原站级解 | 历史年站级分布为2025模板；非逐站历史实测 | 94.5 | f749992fce55b0eb2b8bdb906ed367a52275df9dbb513f71fe4df1df6199fbd7
D014262 | 邳州 110kV 2023年 弹性 BDZ-00021 在役储能柜数 | n | 0 | 柜 | 实验/研究/rebuild_2026/source_audit/capacity_release_simulation/reserve_policy_v4/recommendation_matrix/cost_sensitivity/transformer_0_7_elastic_stations.csv | CSV物理行11；字段storage_modules_in_service | 完整路径整数解 | 拟技术附录：价格情景逐站明细 | 仅技术附录；保留原站级解 | 历史年站级分布为2025模板；非逐站历史实测 | 0 | f749992fce55b0eb2b8bdb906ed367a52275df9dbb513f71fe4df1df6199fbd7
D014263 | 邳州 110kV 2023年 弹性 BDZ-00021 本年仿真净退出容量 | ΔS退出 | 0 | MVA | 实验/研究/rebuild_2026/source_audit/capacity_release_simulation/reserve_policy_v4/recommendation_matrix/cost_sensitivity/transformer_0_7_elastic_stations.csv | CSV物理行11；字段released_capacity_mva | max(0,上一年站容量减本年) | 拟技术附录：价格情景逐站明细 | 仅技术附录；保留原站级解 | 历史年站级分布为2025模板；非逐站历史实测 | 0.0 | f749992fce55b0eb2b8bdb906ed367a52275df9dbb513f71fe4df1df6199fbd7
D014264 | 邳州 110kV 2023年 弹性 BDZ-00021 本年主变容量净变化 | ΔS | 0 | MVA | 实验/研究/rebuild_2026/source_audit/capacity_release_simulation/reserve_policy_v4/recommendation_matrix/cost_sensitivity/transformer_0_7_elastic_stations.csv | CSV物理行11；字段net_capacity_change_mva | 本年容量减上一年 | 拟技术附录：价格情景逐站明细 | 仅技术附录；保留原站级解 | 历史年站级分布为2025模板；非逐站历史实测 | 0.0 | f749992fce55b0eb2b8bdb906ed367a52275df9dbb513f71fe4df1df6199fbd7
D014265 | 邳州 110kV 2023年 弹性 BDZ-00021 当年新增储能柜数 | Δn | 0 | 柜 | 实验/研究/rebuild_2026/source_audit/capacity_release_simulation/reserve_policy_v4/recommendation_matrix/cost_sensitivity/transformer_0_7_elastic_stations.csv | CSV物理行11；字段new_storage_modules | 本年在役数量减上一年 | 拟技术附录：价格情景逐站明细 | 仅技术附录；保留原站级解 | 历史年站级分布为2025模板；非逐站历史实测 | 0 | f749992fce55b0eb2b8bdb906ed367a52275df9dbb513f71fe4df1df6199fbd7
D014266 | 邳州 110kV 2023年 弹性 BDZ-00021 站级正向峰值静态需求 | L⁺ | 24.117 | MW | 实验/研究/rebuild_2026/source_audit/capacity_release_simulation/reserve_policy_v4/recommendation_matrix/cost_sensitivity/transformer_0_7_elastic_stations.csv | CSV物理行11；字段forward_screen_mw | 年度站级场景 | 拟技术附录：价格情景逐站明细 | 仅技术附录；保留原站级解 | 历史年站级分布为2025模板；非逐站历史实测 | 24.116952 | f749992fce55b0eb2b8bdb906ed367a52275df9dbb513f71fe4df1df6199fbd7
D014267 | 邳州 110kV 2023年 弹性 BDZ-00021 站级反向峰值静态需求 | L⁻ | 0 | MW | 实验/研究/rebuild_2026/source_audit/capacity_release_simulation/reserve_policy_v4/recommendation_matrix/cost_sensitivity/transformer_0_7_elastic_stations.csv | CSV物理行11；字段reverse_screen_mw | F13及2025全年极值合并 | 拟技术附录：价格情景逐站明细 | 仅技术附录；保留原站级解 | 历史年站级分布为2025模板；非逐站历史实测 | 0.0 | f749992fce55b0eb2b8bdb906ed367a52275df9dbb513f71fe4df1df6199fbd7
D014268 | 邳州 110kV 2023年 弹性 BDZ-00021 当年主变购置投资 | K主变 | 0 | 万元 | 实验/研究/rebuild_2026/source_audit/capacity_release_simulation/reserve_policy_v4/recommendation_matrix/cost_sensitivity/transformer_0_7_elastic_stations.csv | CSV物理行11；字段transformer_capex_10k_cny | 同电压替换案例静态总投资之和/新购容量之和；升档按新购完整容量计价 | 拟技术附录：价格情景逐站明细 | 仅技术附录；保留原站级解 | 历史年站级分布为2025模板；非逐站历史实测 | 0 | f749992fce55b0eb2b8bdb906ed367a52275df9dbb513f71fe4df1df6199fbd7
D014269 | 邳州 110kV 2023年 弹性 BDZ-00021 当年储能新增投资 | K储能 | 0 | 万元 | 实验/研究/rebuild_2026/source_audit/capacity_release_simulation/reserve_policy_v4/recommendation_matrix/cost_sensitivity/transformer_0_7_elastic_stations.csv | CSV物理行11；字段storage_capex_10k_cny | 十柜整包重复计价+剩余一至九柜线性插值；本年投资为在役数量成本函数差分 | 拟技术附录：价格情景逐站明细 | 仅技术附录；保留原站级解 | 历史年站级分布为2025模板；非逐站历史实测 | 0.0 | f749992fce55b0eb2b8bdb906ed367a52275df9dbb513f71fe4df1df6199fbd7
D014270 | 邳州 110kV 2023年 弹性 BDZ-00021 主变投运批次费用现值 | C主变 | 0 | 万元 | 实验/研究/rebuild_2026/source_audit/capacity_release_simulation/reserve_policy_v4/recommendation_matrix/cost_sensitivity/transformer_0_7_elastic_stations.csv | CSV物理行11；字段transformer_lifecycle_npv_10k_cny | F15d、F15e | 拟技术附录：价格情景逐站明细 | 仅技术附录；保留原站级解 | 历史年站级分布为2025模板；非逐站历史实测 | 0.0 | f749992fce55b0eb2b8bdb906ed367a52275df9dbb513f71fe4df1df6199fbd7
D014271 | 邳州 110kV 2023年 弹性 BDZ-00021 储能投运批次费用现值 | C储能 | 0 | 万元 | 实验/研究/rebuild_2026/source_audit/capacity_release_simulation/reserve_policy_v4/recommendation_matrix/cost_sensitivity/transformer_0_7_elastic_stations.csv | CSV物理行11；字段storage_lifecycle_npv_10k_cny | F15d、F15e | 拟技术附录：价格情景逐站明细 | 仅技术附录；保留原站级解 | 历史年站级分布为2025模板；非逐站历史实测 | 0.0 | f749992fce55b0eb2b8bdb906ed367a52275df9dbb513f71fe4df1df6199fbd7
D014272 | 邳州 110kV 2024年 弹性 BDZ-00021 容载比研究控制上限 | R上限 | 3.2 | MVA/MW | 实验/研究/rebuild_2026/source_audit/capacity_release_simulation/reserve_policy_v4/recommendation_matrix/cost_sensitivity/transformer_0_7_elastic_stations.csv | CSV物理行12；字段clr_cap | 区域年度容量≤研究上限乘参考净峰；四年逐台正增配之和≤基期区域容量乘预算比例 | 拟技术附录：价格情景逐站明细 | 仅技术附录；保留原站级解 | 历史年站级分布为2025模板；非逐站历史实测 | 3.2 | f749992fce55b0eb2b8bdb906ed367a52275df9dbb513f71fe4df1df6199fbd7
D014273 | 邳州 110kV 2024年 弹性 BDZ-00021 上一年第一台主变容量 | s₁旧 | 31.5 | MVA | 实验/研究/rebuild_2026/source_audit/capacity_release_simulation/reserve_policy_v4/recommendation_matrix/cost_sensitivity/transformer_0_7_elastic_stations.csv | CSV物理行12；字段prior_unit_1_mva | 连续路径状态 | 拟技术附录：价格情景逐站明细 | 仅技术附录；保留原站级解 | 历史年站级分布为2025模板；非逐站历史实测 | 31.5 | f749992fce55b0eb2b8bdb906ed367a52275df9dbb513f71fe4df1df6199fbd7
D014274 | 邳州 110kV 2024年 弹性 BDZ-00021 上一年第二台主变容量 | s₂旧 | 63 | MVA | 实验/研究/rebuild_2026/source_audit/capacity_release_simulation/reserve_policy_v4/recommendation_matrix/cost_sensitivity/transformer_0_7_elastic_stations.csv | CSV物理行12；字段prior_unit_2_mva | 连续路径状态 | 拟技术附录：价格情景逐站明细 | 仅技术附录；保留原站级解 | 历史年站级分布为2025模板；非逐站历史实测 | 63.0 | f749992fce55b0eb2b8bdb906ed367a52275df9dbb513f71fe4df1df6199fbd7
D014275 | 邳州 110kV 2024年 弹性 BDZ-00021 本年第一台主变容量 | s₁ | 31.5 | MVA | 实验/研究/rebuild_2026/source_audit/capacity_release_simulation/reserve_policy_v4/recommendation_matrix/cost_sensitivity/transformer_0_7_elastic_stations.csv | CSV物理行12；字段selected_unit_1_mva | 离散主变选择 | 拟技术附录：价格情景逐站明细 | 仅技术附录；保留原站级解 | 历史年站级分布为2025模板；非逐站历史实测 | 31.5 | f749992fce55b0eb2b8bdb906ed367a52275df9dbb513f71fe4df1df6199fbd7
D014276 | 邳州 110kV 2024年 弹性 BDZ-00021 本年第二台主变容量 | s₂ | 63 | MVA | 实验/研究/rebuild_2026/source_audit/capacity_release_simulation/reserve_policy_v4/recommendation_matrix/cost_sensitivity/transformer_0_7_elastic_stations.csv | CSV物理行12；字段selected_unit_2_mva | 离散主变选择 | 拟技术附录：价格情景逐站明细 | 仅技术附录；保留原站级解 | 历史年站级分布为2025模板；非逐站历史实测 | 63.0 | f749992fce55b0eb2b8bdb906ed367a52275df9dbb513f71fe4df1df6199fbd7
D014277 | 邳州 110kV 2024年 弹性 BDZ-00021 选定主变容量 | S | 94.5 | MVA | 实验/研究/rebuild_2026/source_audit/capacity_release_simulation/reserve_policy_v4/recommendation_matrix/cost_sensitivity/transformer_0_7_elastic_stations.csv | CSV物理行12；字段selected_capacity_mva | 离散主变组合加总 | 拟技术附录：价格情景逐站明细 | 仅技术附录；保留原站级解 | 历史年站级分布为2025模板；非逐站历史实测 | 94.5 | f749992fce55b0eb2b8bdb906ed367a52275df9dbb513f71fe4df1df6199fbd7
D014278 | 邳州 110kV 2024年 弹性 BDZ-00021 在役储能柜数 | n | 0 | 柜 | 实验/研究/rebuild_2026/source_audit/capacity_release_simulation/reserve_policy_v4/recommendation_matrix/cost_sensitivity/transformer_0_7_elastic_stations.csv | CSV物理行12；字段storage_modules_in_service | 完整路径整数解 | 拟技术附录：价格情景逐站明细 | 仅技术附录；保留原站级解 | 历史年站级分布为2025模板；非逐站历史实测 | 0 | f749992fce55b0eb2b8bdb906ed367a52275df9dbb513f71fe4df1df6199fbd7
D014279 | 邳州 110kV 2024年 弹性 BDZ-00021 本年仿真净退出容量 | ΔS退出 | 0 | MVA | 实验/研究/rebuild_2026/source_audit/capacity_release_simulation/reserve_policy_v4/recommendation_matrix/cost_sensitivity/transformer_0_7_elastic_stations.csv | CSV物理行12；字段released_capacity_mva | max(0,上一年站容量减本年) | 拟技术附录：价格情景逐站明细 | 仅技术附录；保留原站级解 | 历史年站级分布为2025模板；非逐站历史实测 | 0.0 | f749992fce55b0eb2b8bdb906ed367a52275df9dbb513f71fe4df1df6199fbd7
D014280 | 邳州 110kV 2024年 弹性 BDZ-00021 本年主变容量净变化 | ΔS | 0 | MVA | 实验/研究/rebuild_2026/source_audit/capacity_release_simulation/reserve_policy_v4/recommendation_matrix/cost_sensitivity/transformer_0_7_elastic_stations.csv | CSV物理行12；字段net_capacity_change_mva | 本年容量减上一年 | 拟技术附录：价格情景逐站明细 | 仅技术附录；保留原站级解 | 历史年站级分布为2025模板；非逐站历史实测 | 0.0 | f749992fce55b0eb2b8bdb906ed367a52275df9dbb513f71fe4df1df6199fbd7
D014281 | 邳州 110kV 2024年 弹性 BDZ-00021 当年新增储能柜数 | Δn | 0 | 柜 | 实验/研究/rebuild_2026/source_audit/capacity_release_simulation/reserve_policy_v4/recommendation_matrix/cost_sensitivity/transformer_0_7_elastic_stations.csv | CSV物理行12；字段new_storage_modules | 本年在役数量减上一年 | 拟技术附录：价格情景逐站明细 | 仅技术附录；保留原站级解 | 历史年站级分布为2025模板；非逐站历史实测 | 0 | f749992fce55b0eb2b8bdb906ed367a52275df9dbb513f71fe4df1df6199fbd7
D014282 | 邳州 110kV 2024年 弹性 BDZ-00021 站级正向峰值静态需求 | L⁺ | 27.3304 | MW | 实验/研究/rebuild_2026/source_audit/capacity_release_simulation/reserve_policy_v4/recommendation_matrix/cost_sensitivity/transformer_0_7_elastic_stations.csv | CSV物理行12；字段forward_screen_mw | 年度站级场景 | 拟技术附录：价格情景逐站明细 | 仅技术附录；保留原站级解 | 历史年站级分布为2025模板；非逐站历史实测 | 27.330397 | f749992fce55b0eb2b8bdb906ed367a52275df9dbb513f71fe4df1df6199fbd7
D014283 | 邳州 110kV 2024年 弹性 BDZ-00021 站级反向峰值静态需求 | L⁻ | 11.7089 | MW | 实验/研究/rebuild_2026/source_audit/capacity_release_simulation/reserve_policy_v4/recommendation_matrix/cost_sensitivity/transformer_0_7_elastic_stations.csv | CSV物理行12；字段reverse_screen_mw | F13及2025全年极值合并 | 拟技术附录：价格情景逐站明细 | 仅技术附录；保留原站级解 | 历史年站级分布为2025模板；非逐站历史实测 | 11.708854 | f749992fce55b0eb2b8bdb906ed367a52275df9dbb513f71fe4df1df6199fbd7
D014284 | 邳州 110kV 2024年 弹性 BDZ-00021 当年主变购置投资 | K主变 | 0 | 万元 | 实验/研究/rebuild_2026/source_audit/capacity_release_simulation/reserve_policy_v4/recommendation_matrix/cost_sensitivity/transformer_0_7_elastic_stations.csv | CSV物理行12；字段transformer_capex_10k_cny | 同电压替换案例静态总投资之和/新购容量之和；升档按新购完整容量计价 | 拟技术附录：价格情景逐站明细 | 仅技术附录；保留原站级解 | 历史年站级分布为2025模板；非逐站历史实测 | 0 | f749992fce55b0eb2b8bdb906ed367a52275df9dbb513f71fe4df1df6199fbd7
D014285 | 邳州 110kV 2024年 弹性 BDZ-00021 当年储能新增投资 | K储能 | 0 | 万元 | 实验/研究/rebuild_2026/source_audit/capacity_release_simulation/reserve_policy_v4/recommendation_matrix/cost_sensitivity/transformer_0_7_elastic_stations.csv | CSV物理行12；字段storage_capex_10k_cny | 十柜整包重复计价+剩余一至九柜线性插值；本年投资为在役数量成本函数差分 | 拟技术附录：价格情景逐站明细 | 仅技术附录；保留原站级解 | 历史年站级分布为2025模板；非逐站历史实测 | 0.0 | f749992fce55b0eb2b8bdb906ed367a52275df9dbb513f71fe4df1df6199fbd7
D014286 | 邳州 110kV 2024年 弹性 BDZ-00021 主变投运批次费用现值 | C主变 | 0 | 万元 | 实验/研究/rebuild_2026/source_audit/capacity_release_simulation/reserve_policy_v4/recommendation_matrix/cost_sensitivity/transformer_0_7_elastic_stations.csv | CSV物理行12；字段transformer_lifecycle_npv_10k_cny | F15d、F15e | 拟技术附录：价格情景逐站明细 | 仅技术附录；保留原站级解 | 历史年站级分布为2025模板；非逐站历史实测 | 0.0 | f749992fce55b0eb2b8bdb906ed367a52275df9dbb513f71fe4df1df6199fbd7
D014287 | 邳州 110kV 2024年 弹性 BDZ-00021 储能投运批次费用现值 | C储能 | 0 | 万元 | 实验/研究/rebuild_2026/source_audit/capacity_release_simulation/reserve_policy_v4/recommendation_matrix/cost_sensitivity/transformer_0_7_elastic_stations.csv | CSV物理行12；字段storage_lifecycle_npv_10k_cny | F15d、F15e | 拟技术附录：价格情景逐站明细 | 仅技术附录；保留原站级解 | 历史年站级分布为2025模板；非逐站历史实测 | 0.0 | f749992fce55b0eb2b8bdb906ed367a52275df9dbb513f71fe4df1df6199fbd7
D014288 | 邳州 110kV 2025年 弹性 BDZ-00021 容载比研究控制上限 | R上限 | 3.2 | MVA/MW | 实验/研究/rebuild_2026/source_audit/capacity_release_simulation/reserve_policy_v4/recommendation_matrix/cost_sensitivity/transformer_0_7_elastic_stations.csv | CSV物理行13；字段clr_cap | 区域年度容量≤研究上限乘参考净峰；四年逐台正增配之和≤基期区域容量乘预算比例 | 拟技术附录：价格情景逐站明细 | 仅技术附录；保留原站级解 | 历史年站级分布为2025模板；非逐站历史实测 | 3.2 | f749992fce55b0eb2b8bdb906ed367a52275df9dbb513f71fe4df1df6199fbd7
D014289 | 邳州 110kV 2025年 弹性 BDZ-00021 上一年第一台主变容量 | s₁旧 | 31.5 | MVA | 实验/研究/rebuild_2026/source_audit/capacity_release_simulation/reserve_policy_v4/recommendation_matrix/cost_sensitivity/transformer_0_7_elastic_stations.csv | CSV物理行13；字段prior_unit_1_mva | 连续路径状态 | 拟技术附录：价格情景逐站明细 | 仅技术附录；保留原站级解 | 历史年站级分布为2025模板；非逐站历史实测 | 31.5 | f749992fce55b0eb2b8bdb906ed367a52275df9dbb513f71fe4df1df6199fbd7
D014290 | 邳州 110kV 2025年 弹性 BDZ-00021 上一年第二台主变容量 | s₂旧 | 63 | MVA | 实验/研究/rebuild_2026/source_audit/capacity_release_simulation/reserve_policy_v4/recommendation_matrix/cost_sensitivity/transformer_0_7_elastic_stations.csv | CSV物理行13；字段prior_unit_2_mva | 连续路径状态 | 拟技术附录：价格情景逐站明细 | 仅技术附录；保留原站级解 | 历史年站级分布为2025模板；非逐站历史实测 | 63.0 | f749992fce55b0eb2b8bdb906ed367a52275df9dbb513f71fe4df1df6199fbd7
D014291 | 邳州 110kV 2025年 弹性 BDZ-00021 本年第一台主变容量 | s₁ | 31.5 | MVA | 实验/研究/rebuild_2026/source_audit/capacity_release_simulation/reserve_policy_v4/recommendation_matrix/cost_sensitivity/transformer_0_7_elastic_stations.csv | CSV物理行13；字段selected_unit_1_mva | 离散主变选择 | 拟技术附录：价格情景逐站明细 | 仅技术附录；保留原站级解 | 历史年站级分布为2025模板；非逐站历史实测 | 31.5 | f749992fce55b0eb2b8bdb906ed367a52275df9dbb513f71fe4df1df6199fbd7
D014292 | 邳州 110kV 2025年 弹性 BDZ-00021 本年第二台主变容量 | s₂ | 63 | MVA | 实验/研究/rebuild_2026/source_audit/capacity_release_simulation/reserve_policy_v4/recommendation_matrix/cost_sensitivity/transformer_0_7_elastic_stations.csv | CSV物理行13；字段selected_unit_2_mva | 离散主变选择 | 拟技术附录：价格情景逐站明细 | 仅技术附录；保留原站级解 | 历史年站级分布为2025模板；非逐站历史实测 | 63.0 | f749992fce55b0eb2b8bdb906ed367a52275df9dbb513f71fe4df1df6199fbd7
D014293 | 邳州 110kV 2025年 弹性 BDZ-00021 选定主变容量 | S | 94.5 | MVA | 实验/研究/rebuild_2026/source_audit/capacity_release_simulation/reserve_policy_v4/recommendation_matrix/cost_sensitivity/transformer_0_7_elastic_stations.csv | CSV物理行13；字段selected_capacity_mva | 离散主变组合加总 | 拟技术附录：价格情景逐站明细 | 仅技术附录；保留原站级解 | 历史年站级分布为2025模板；非逐站历史实测 | 94.5 | f749992fce55b0eb2b8bdb906ed367a52275df9dbb513f71fe4df1df6199fbd7
D014294 | 邳州 110kV 2025年 弹性 BDZ-00021 在役储能柜数 | n | 0 | 柜 | 实验/研究/rebuild_2026/source_audit/capacity_release_simulation/reserve_policy_v4/recommendation_matrix/cost_sensitivity/transformer_0_7_elastic_stations.csv | CSV物理行13；字段storage_modules_in_service | 完整路径整数解 | 拟技术附录：价格情景逐站明细 | 仅技术附录；保留原站级解 | 历史年站级分布为2025模板；非逐站历史实测 | 0 | f749992fce55b0eb2b8bdb906ed367a52275df9dbb513f71fe4df1df6199fbd7
D014295 | 邳州 110kV 2025年 弹性 BDZ-00021 本年仿真净退出容量 | ΔS退出 | 0 | MVA | 实验/研究/rebuild_2026/source_audit/capacity_release_simulation/reserve_policy_v4/recommendation_matrix/cost_sensitivity/transformer_0_7_elastic_stations.csv | CSV物理行13；字段released_capacity_mva | max(0,上一年站容量减本年) | 拟技术附录：价格情景逐站明细 | 仅技术附录；保留原站级解 | 历史年站级分布为2025模板；非逐站历史实测 | 0.0 | f749992fce55b0eb2b8bdb906ed367a52275df9dbb513f71fe4df1df6199fbd7
D014296 | 邳州 110kV 2025年 弹性 BDZ-00021 本年主变容量净变化 | ΔS | 0 | MVA | 实验/研究/rebuild_2026/source_audit/capacity_release_simulation/reserve_policy_v4/recommendation_matrix/cost_sensitivity/transformer_0_7_elastic_stations.csv | CSV物理行13；字段net_capacity_change_mva | 本年容量减上一年 | 拟技术附录：价格情景逐站明细 | 仅技术附录；保留原站级解 | 历史年站级分布为2025模板；非逐站历史实测 | 0.0 | f749992fce55b0eb2b8bdb906ed367a52275df9dbb513f71fe4df1df6199fbd7
D014297 | 邳州 110kV 2025年 弹性 BDZ-00021 当年新增储能柜数 | Δn | 0 | 柜 | 实验/研究/rebuild_2026/source_audit/capacity_release_simulation/reserve_policy_v4/recommendation_matrix/cost_sensitivity/transformer_0_7_elastic_stations.csv | CSV物理行13；字段new_storage_modules | 本年在役数量减上一年 | 拟技术附录：价格情景逐站明细 | 仅技术附录；保留原站级解 | 历史年站级分布为2025模板；非逐站历史实测 | 0 | f749992fce55b0eb2b8bdb906ed367a52275df9dbb513f71fe4df1df6199fbd7
D014298 | 邳州 110kV 2025年 弹性 BDZ-00021 站级正向峰值静态需求 | L⁺ | 30.3018 | MW | 实验/研究/rebuild_2026/source_audit/capacity_release_simulation/reserve_policy_v4/recommendation_matrix/cost_sensitivity/transformer_0_7_elastic_stations.csv | CSV物理行13；字段forward_screen_mw | 年度站级场景 | 拟技术附录：价格情景逐站明细 | 仅技术附录；保留原站级解 | 历史年站级分布为2025模板；非逐站历史实测 | 30.301754 | f749992fce55b0eb2b8bdb906ed367a52275df9dbb513f71fe4df1df6199fbd7
D014299 | 邳州 110kV 2025年 弹性 BDZ-00021 站级反向峰值静态需求 | L⁻ | 24.34 | MW | 实验/研究/rebuild_2026/source_audit/capacity_release_simulation/reserve_policy_v4/recommendation_matrix/cost_sensitivity/transformer_0_7_elastic_stations.csv | CSV物理行13；字段reverse_screen_mw | F13及2025全年极值合并 | 拟技术附录：价格情景逐站明细 | 仅技术附录；保留原站级解 | 历史年站级分布为2025模板；非逐站历史实测 | 24.34 | f749992fce55b0eb2b8bdb906ed367a52275df9dbb513f71fe4df1df6199fbd7
D014300 | 邳州 110kV 2025年 弹性 BDZ-00021 当年主变购置投资 | K主变 | 0 | 万元 | 实验/研究/rebuild_2026/source_audit/capacity_release_simulation/reserve_policy_v4/recommendation_matrix/cost_sensitivity/transformer_0_7_elastic_stations.csv | CSV物理行13；字段transformer_capex_10k_cny | 同电压替换案例静态总投资之和/新购容量之和；升档按新购完整容量计价 | 拟技术附录：价格情景逐站明细 | 仅技术附录；保留原站级解 | 历史年站级分布为2025模板；非逐站历史实测 | 0 | f749992fce55b0eb2b8bdb906ed367a52275df9dbb513f71fe4df1df6199fbd7
D014301 | 邳州 110kV 2025年 弹性 BDZ-00021 当年储能新增投资 | K储能 | 0 | 万元 | 实验/研究/rebuild_2026/source_audit/capacity_release_simulation/reserve_policy_v4/recommendation_matrix/cost_sensitivity/transformer_0_7_elastic_stations.csv | CSV物理行13；字段storage_capex_10k_cny | 十柜整包重复计价+剩余一至九柜线性插值；本年投资为在役数量成本函数差分 | 拟技术附录：价格情景逐站明细 | 仅技术附录；保留原站级解 | 历史年站级分布为2025模板；非逐站历史实测 | 0.0 | f749992fce55b0eb2b8bdb906ed367a52275df9dbb513f71fe4df1df6199fbd7
D014302 | 邳州 110kV 2025年 弹性 BDZ-00021 主变投运批次费用现值 | C主变 | 0 | 万元 | 实验/研究/rebuild_2026/source_audit/capacity_release_simulation/reserve_policy_v4/recommendation_matrix/cost_sensitivity/transformer_0_7_elastic_stations.csv | CSV物理行13；字段transformer_lifecycle_npv_10k_cny | F15d、F15e | 拟技术附录：价格情景逐站明细 | 仅技术附录；保留原站级解 | 历史年站级分布为2025模板；非逐站历史实测 | 0.0 | f749992fce55b0eb2b8bdb906ed367a52275df9dbb513f71fe4df1df6199fbd7
D014303 | 邳州 110kV 2025年 弹性 BDZ-00021 储能投运批次费用现值 | C储能 | 0 | 万元 | 实验/研究/rebuild_2026/source_audit/capacity_release_simulation/reserve_policy_v4/recommendation_matrix/cost_sensitivity/transformer_0_7_elastic_stations.csv | CSV物理行13；字段storage_lifecycle_npv_10k_cny | F15d、F15e | 拟技术附录：价格情景逐站明细 | 仅技术附录；保留原站级解 | 历史年站级分布为2025模板；非逐站历史实测 | 0.0 | f749992fce55b0eb2b8bdb906ed367a52275df9dbb513f71fe4df1df6199fbd7
D014304 | 邳州 110kV 2022年 弹性 BDZ-00022 容载比研究控制上限 | R上限 | 3.2 | MVA/MW | 实验/研究/rebuild_2026/source_audit/capacity_release_simulation/reserve_policy_v4/recommendation_matrix/cost_sensitivity/transformer_0_7_elastic_stations.csv | CSV物理行14；字段clr_cap | 区域年度容量≤研究上限乘参考净峰；四年逐台正增配之和≤基期区域容量乘预算比例 | 拟技术附录：价格情景逐站明细 | 仅技术附录；保留原站级解 | 历史年站级分布为2025模板；非逐站历史实测 | 3.2 | f749992fce55b0eb2b8bdb906ed367a52275df9dbb513f71fe4df1df6199fbd7
D014305 | 邳州 110kV 2022年 弹性 BDZ-00022 上一年第一台主变容量 | s₁旧 | 40 | MVA | 实验/研究/rebuild_2026/source_audit/capacity_release_simulation/reserve_policy_v4/recommendation_matrix/cost_sensitivity/transformer_0_7_elastic_stations.csv | CSV物理行14；字段prior_unit_1_mva | 连续路径状态 | 拟技术附录：价格情景逐站明细 | 仅技术附录；保留原站级解 | 历史年站级分布为2025模板；非逐站历史实测 | 40.0 | f749992fce55b0eb2b8bdb906ed367a52275df9dbb513f71fe4df1df6199fbd7
D014306 | 邳州 110kV 2022年 弹性 BDZ-00022 上一年第二台主变容量 | s₂旧 | 40 | MVA | 实验/研究/rebuild_2026/source_audit/capacity_release_simulation/reserve_policy_v4/recommendation_matrix/cost_sensitivity/transformer_0_7_elastic_stations.csv | CSV物理行14；字段prior_unit_2_mva | 连续路径状态 | 拟技术附录：价格情景逐站明细 | 仅技术附录；保留原站级解 | 历史年站级分布为2025模板；非逐站历史实测 | 40.0 | f749992fce55b0eb2b8bdb906ed367a52275df9dbb513f71fe4df1df6199fbd7
D014307 | 邳州 110kV 2022年 弹性 BDZ-00022 本年第一台主变容量 | s₁ | 40 | MVA | 实验/研究/rebuild_2026/source_audit/capacity_release_simulation/reserve_policy_v4/recommendation_matrix/cost_sensitivity/transformer_0_7_elastic_stations.csv | CSV物理行14；字段selected_unit_1_mva | 离散主变选择 | 拟技术附录：价格情景逐站明细 | 仅技术附录；保留原站级解 | 历史年站级分布为2025模板；非逐站历史实测 | 40.0 | f749992fce55b0eb2b8bdb906ed367a52275df9dbb513f71fe4df1df6199fbd7
D014308 | 邳州 110kV 2022年 弹性 BDZ-00022 本年第二台主变容量 | s₂ | 40 | MVA | 实验/研究/rebuild_2026/source_audit/capacity_release_simulation/reserve_policy_v4/recommendation_matrix/cost_sensitivity/transformer_0_7_elastic_stations.csv | CSV物理行14；字段selected_unit_2_mva | 离散主变选择 | 拟技术附录：价格情景逐站明细 | 仅技术附录；保留原站级解 | 历史年站级分布为2025模板；非逐站历史实测 | 40.0 | f749992fce55b0eb2b8bdb906ed367a52275df9dbb513f71fe4df1df6199fbd7
D014309 | 邳州 110kV 2022年 弹性 BDZ-00022 选定主变容量 | S | 80 | MVA | 实验/研究/rebuild_2026/source_audit/capacity_release_simulation/reserve_policy_v4/recommendation_matrix/cost_sensitivity/transformer_0_7_elastic_stations.csv | CSV物理行14；字段selected_capacity_mva | 离散主变组合加总 | 拟技术附录：价格情景逐站明细 | 仅技术附录；保留原站级解 | 历史年站级分布为2025模板；非逐站历史实测 | 80.0 | f749992fce55b0eb2b8bdb906ed367a52275df9dbb513f71fe4df1df6199fbd7
D014310 | 邳州 110kV 2022年 弹性 BDZ-00022 在役储能柜数 | n | 0 | 柜 | 实验/研究/rebuild_2026/source_audit/capacity_release_simulation/reserve_policy_v4/recommendation_matrix/cost_sensitivity/transformer_0_7_elastic_stations.csv | CSV物理行14；字段storage_modules_in_service | 完整路径整数解 | 拟技术附录：价格情景逐站明细 | 仅技术附录；保留原站级解 | 历史年站级分布为2025模板；非逐站历史实测 | 0 | f749992fce55b0eb2b8bdb906ed367a52275df9dbb513f71fe4df1df6199fbd7
D014311 | 邳州 110kV 2022年 弹性 BDZ-00022 本年仿真净退出容量 | ΔS退出 | 0 | MVA | 实验/研究/rebuild_2026/source_audit/capacity_release_simulation/reserve_policy_v4/recommendation_matrix/cost_sensitivity/transformer_0_7_elastic_stations.csv | CSV物理行14；字段released_capacity_mva | max(0,上一年站容量减本年) | 拟技术附录：价格情景逐站明细 | 仅技术附录；保留原站级解 | 历史年站级分布为2025模板；非逐站历史实测 | 0.0 | f749992fce55b0eb2b8bdb906ed367a52275df9dbb513f71fe4df1df6199fbd7
D014312 | 邳州 110kV 2022年 弹性 BDZ-00022 本年主变容量净变化 | ΔS | 0 | MVA | 实验/研究/rebuild_2026/source_audit/capacity_release_simulation/reserve_policy_v4/recommendation_matrix/cost_sensitivity/transformer_0_7_elastic_stations.csv | CSV物理行14；字段net_capacity_change_mva | 本年容量减上一年 | 拟技术附录：价格情景逐站明细 | 仅技术附录；保留原站级解 | 历史年站级分布为2025模板；非逐站历史实测 | 0.0 | f749992fce55b0eb2b8bdb906ed367a52275df9dbb513f71fe4df1df6199fbd7
D014313 | 邳州 110kV 2022年 弹性 BDZ-00022 当年新增储能柜数 | Δn | 0 | 柜 | 实验/研究/rebuild_2026/source_audit/capacity_release_simulation/reserve_policy_v4/recommendation_matrix/cost_sensitivity/transformer_0_7_elastic_stations.csv | CSV物理行14；字段new_storage_modules | 本年在役数量减上一年 | 拟技术附录：价格情景逐站明细 | 仅技术附录；保留原站级解 | 历史年站级分布为2025模板；非逐站历史实测 | 0 | f749992fce55b0eb2b8bdb906ed367a52275df9dbb513f71fe4df1df6199fbd7
D014314 | 邳州 110kV 2022年 弹性 BDZ-00022 站级正向峰值静态需求 | L⁺ | 26.3888 | MW | 实验/研究/rebuild_2026/source_audit/capacity_release_simulation/reserve_policy_v4/recommendation_matrix/cost_sensitivity/transformer_0_7_elastic_stations.csv | CSV物理行14；字段forward_screen_mw | 年度站级场景 | 拟技术附录：价格情景逐站明细 | 仅技术附录；保留原站级解 | 历史年站级分布为2025模板；非逐站历史实测 | 26.38876 | f749992fce55b0eb2b8bdb906ed367a52275df9dbb513f71fe4df1df6199fbd7
D014315 | 邳州 110kV 2022年 弹性 BDZ-00022 站级反向峰值静态需求 | L⁻ | 0.67947 | MW | 实验/研究/rebuild_2026/source_audit/capacity_release_simulation/reserve_policy_v4/recommendation_matrix/cost_sensitivity/transformer_0_7_elastic_stations.csv | CSV物理行14；字段reverse_screen_mw | F13及2025全年极值合并 | 拟技术附录：价格情景逐站明细 | 仅技术附录；保留原站级解 | 历史年站级分布为2025模板；非逐站历史实测 | 0.679466 | f749992fce55b0eb2b8bdb906ed367a52275df9dbb513f71fe4df1df6199fbd7
D014316 | 邳州 110kV 2022年 弹性 BDZ-00022 当年主变购置投资 | K主变 | 0 | 万元 | 实验/研究/rebuild_2026/source_audit/capacity_release_simulation/reserve_policy_v4/recommendation_matrix/cost_sensitivity/transformer_0_7_elastic_stations.csv | CSV物理行14；字段transformer_capex_10k_cny | 同电压替换案例静态总投资之和/新购容量之和；升档按新购完整容量计价 | 拟技术附录：价格情景逐站明细 | 仅技术附录；保留原站级解 | 历史年站级分布为2025模板；非逐站历史实测 | 0 | f749992fce55b0eb2b8bdb906ed367a52275df9dbb513f71fe4df1df6199fbd7
D014317 | 邳州 110kV 2022年 弹性 BDZ-00022 当年储能新增投资 | K储能 | 0 | 万元 | 实验/研究/rebuild_2026/source_audit/capacity_release_simulation/reserve_policy_v4/recommendation_matrix/cost_sensitivity/transformer_0_7_elastic_stations.csv | CSV物理行14；字段storage_capex_10k_cny | 十柜整包重复计价+剩余一至九柜线性插值；本年投资为在役数量成本函数差分 | 拟技术附录：价格情景逐站明细 | 仅技术附录；保留原站级解 | 历史年站级分布为2025模板；非逐站历史实测 | 0.0 | f749992fce55b0eb2b8bdb906ed367a52275df9dbb513f71fe4df1df6199fbd7
D014318 | 邳州 110kV 2022年 弹性 BDZ-00022 主变投运批次费用现值 | C主变 | 0 | 万元 | 实验/研究/rebuild_2026/source_audit/capacity_release_simulation/reserve_policy_v4/recommendation_matrix/cost_sensitivity/transformer_0_7_elastic_stations.csv | CSV物理行14；字段transformer_lifecycle_npv_10k_cny | F15d、F15e | 拟技术附录：价格情景逐站明细 | 仅技术附录；保留原站级解 | 历史年站级分布为2025模板；非逐站历史实测 | 0.0 | f749992fce55b0eb2b8bdb906ed367a52275df9dbb513f71fe4df1df6199fbd7
D014319 | 邳州 110kV 2022年 弹性 BDZ-00022 储能投运批次费用现值 | C储能 | 0 | 万元 | 实验/研究/rebuild_2026/source_audit/capacity_release_simulation/reserve_policy_v4/recommendation_matrix/cost_sensitivity/transformer_0_7_elastic_stations.csv | CSV物理行14；字段storage_lifecycle_npv_10k_cny | F15d、F15e | 拟技术附录：价格情景逐站明细 | 仅技术附录；保留原站级解 | 历史年站级分布为2025模板；非逐站历史实测 | 0.0 | f749992fce55b0eb2b8bdb906ed367a52275df9dbb513f71fe4df1df6199fbd7
D014320 | 邳州 110kV 2023年 弹性 BDZ-00022 容载比研究控制上限 | R上限 | 3.2 | MVA/MW | 实验/研究/rebuild_2026/source_audit/capacity_release_simulation/reserve_policy_v4/recommendation_matrix/cost_sensitivity/transformer_0_7_elastic_stations.csv | CSV物理行15；字段clr_cap | 区域年度容量≤研究上限乘参考净峰；四年逐台正增配之和≤基期区域容量乘预算比例 | 拟技术附录：价格情景逐站明细 | 仅技术附录；保留原站级解 | 历史年站级分布为2025模板；非逐站历史实测 | 3.2 | f749992fce55b0eb2b8bdb906ed367a52275df9dbb513f71fe4df1df6199fbd7
D014321 | 邳州 110kV 2023年 弹性 BDZ-00022 上一年第一台主变容量 | s₁旧 | 40 | MVA | 实验/研究/rebuild_2026/source_audit/capacity_release_simulation/reserve_policy_v4/recommendation_matrix/cost_sensitivity/transformer_0_7_elastic_stations.csv | CSV物理行15；字段prior_unit_1_mva | 连续路径状态 | 拟技术附录：价格情景逐站明细 | 仅技术附录；保留原站级解 | 历史年站级分布为2025模板；非逐站历史实测 | 40.0 | f749992fce55b0eb2b8bdb906ed367a52275df9dbb513f71fe4df1df6199fbd7
D014322 | 邳州 110kV 2023年 弹性 BDZ-00022 上一年第二台主变容量 | s₂旧 | 40 | MVA | 实验/研究/rebuild_2026/source_audit/capacity_release_simulation/reserve_policy_v4/recommendation_matrix/cost_sensitivity/transformer_0_7_elastic_stations.csv | CSV物理行15；字段prior_unit_2_mva | 连续路径状态 | 拟技术附录：价格情景逐站明细 | 仅技术附录；保留原站级解 | 历史年站级分布为2025模板；非逐站历史实测 | 40.0 | f749992fce55b0eb2b8bdb906ed367a52275df9dbb513f71fe4df1df6199fbd7
D014323 | 邳州 110kV 2023年 弹性 BDZ-00022 本年第一台主变容量 | s₁ | 40 | MVA | 实验/研究/rebuild_2026/source_audit/capacity_release_simulation/reserve_policy_v4/recommendation_matrix/cost_sensitivity/transformer_0_7_elastic_stations.csv | CSV物理行15；字段selected_unit_1_mva | 离散主变选择 | 拟技术附录：价格情景逐站明细 | 仅技术附录；保留原站级解 | 历史年站级分布为2025模板；非逐站历史实测 | 40.0 | f749992fce55b0eb2b8bdb906ed367a52275df9dbb513f71fe4df1df6199fbd7
D014324 | 邳州 110kV 2023年 弹性 BDZ-00022 本年第二台主变容量 | s₂ | 40 | MVA | 实验/研究/rebuild_2026/source_audit/capacity_release_simulation/reserve_policy_v4/recommendation_matrix/cost_sensitivity/transformer_0_7_elastic_stations.csv | CSV物理行15；字段selected_unit_2_mva | 离散主变选择 | 拟技术附录：价格情景逐站明细 | 仅技术附录；保留原站级解 | 历史年站级分布为2025模板；非逐站历史实测 | 40.0 | f749992fce55b0eb2b8bdb906ed367a52275df9dbb513f71fe4df1df6199fbd7
D014325 | 邳州 110kV 2023年 弹性 BDZ-00022 选定主变容量 | S | 80 | MVA | 实验/研究/rebuild_2026/source_audit/capacity_release_simulation/reserve_policy_v4/recommendation_matrix/cost_sensitivity/transformer_0_7_elastic_stations.csv | CSV物理行15；字段selected_capacity_mva | 离散主变组合加总 | 拟技术附录：价格情景逐站明细 | 仅技术附录；保留原站级解 | 历史年站级分布为2025模板；非逐站历史实测 | 80.0 | f749992fce55b0eb2b8bdb906ed367a52275df9dbb513f71fe4df1df6199fbd7
D014326 | 邳州 110kV 2023年 弹性 BDZ-00022 在役储能柜数 | n | 0 | 柜 | 实验/研究/rebuild_2026/source_audit/capacity_release_simulation/reserve_policy_v4/recommendation_matrix/cost_sensitivity/transformer_0_7_elastic_stations.csv | CSV物理行15；字段storage_modules_in_service | 完整路径整数解 | 拟技术附录：价格情景逐站明细 | 仅技术附录；保留原站级解 | 历史年站级分布为2025模板；非逐站历史实测 | 0 | f749992fce55b0eb2b8bdb906ed367a52275df9dbb513f71fe4df1df6199fbd7
D014327 | 邳州 110kV 2023年 弹性 BDZ-00022 本年仿真净退出容量 | ΔS退出 | 0 | MVA | 实验/研究/rebuild_2026/source_audit/capacity_release_simulation/reserve_policy_v4/recommendation_matrix/cost_sensitivity/transformer_0_7_elastic_stations.csv | CSV物理行15；字段released_capacity_mva | max(0,上一年站容量减本年) | 拟技术附录：价格情景逐站明细 | 仅技术附录；保留原站级解 | 历史年站级分布为2025模板；非逐站历史实测 | 0.0 | f749992fce55b0eb2b8bdb906ed367a52275df9dbb513f71fe4df1df6199fbd7
D014328 | 邳州 110kV 2023年 弹性 BDZ-00022 本年主变容量净变化 | ΔS | 0 | MVA | 实验/研究/rebuild_2026/source_audit/capacity_release_simulation/reserve_policy_v4/recommendation_matrix/cost_sensitivity/transformer_0_7_elastic_stations.csv | CSV物理行15；字段net_capacity_change_mva | 本年容量减上一年 | 拟技术附录：价格情景逐站明细 | 仅技术附录；保留原站级解 | 历史年站级分布为2025模板；非逐站历史实测 | 0.0 | f749992fce55b0eb2b8bdb906ed367a52275df9dbb513f71fe4df1df6199fbd7
D014329 | 邳州 110kV 2023年 弹性 BDZ-00022 当年新增储能柜数 | Δn | 0 | 柜 | 实验/研究/rebuild_2026/source_audit/capacity_release_simulation/reserve_policy_v4/recommendation_matrix/cost_sensitivity/transformer_0_7_elastic_stations.csv | CSV物理行15；字段new_storage_modules | 本年在役数量减上一年 | 拟技术附录：价格情景逐站明细 | 仅技术附录；保留原站级解 | 历史年站级分布为2025模板；非逐站历史实测 | 0 | f749992fce55b0eb2b8bdb906ed367a52275df9dbb513f71fe4df1df6199fbd7
D014330 | 邳州 110kV 2023年 弹性 BDZ-00022 站级正向峰值静态需求 | L⁺ | 24.3489 | MW | 实验/研究/rebuild_2026/source_audit/capacity_release_simulation/reserve_policy_v4/recommendation_matrix/cost_sensitivity/transformer_0_7_elastic_stations.csv | CSV物理行15；字段forward_screen_mw | 年度站级场景 | 拟技术附录：价格情景逐站明细 | 仅技术附录；保留原站级解 | 历史年站级分布为2025模板；非逐站历史实测 | 24.348923 | f749992fce55b0eb2b8bdb906ed367a52275df9dbb513f71fe4df1df6199fbd7
D014331 | 邳州 110kV 2023年 弹性 BDZ-00022 站级反向峰值静态需求 | L⁻ | 11.4463 | MW | 实验/研究/rebuild_2026/source_audit/capacity_release_simulation/reserve_policy_v4/recommendation_matrix/cost_sensitivity/transformer_0_7_elastic_stations.csv | CSV物理行15；字段reverse_screen_mw | F13及2025全年极值合并 | 拟技术附录：价格情景逐站明细 | 仅技术附录；保留原站级解 | 历史年站级分布为2025模板；非逐站历史实测 | 11.446331 | f749992fce55b0eb2b8bdb906ed367a52275df9dbb513f71fe4df1df6199fbd7
D014332 | 邳州 110kV 2023年 弹性 BDZ-00022 当年主变购置投资 | K主变 | 0 | 万元 | 实验/研究/rebuild_2026/source_audit/capacity_release_simulation/reserve_policy_v4/recommendation_matrix/cost_sensitivity/transformer_0_7_elastic_stations.csv | CSV物理行15；字段transformer_capex_10k_cny | 同电压替换案例静态总投资之和/新购容量之和；升档按新购完整容量计价 | 拟技术附录：价格情景逐站明细 | 仅技术附录；保留原站级解 | 历史年站级分布为2025模板；非逐站历史实测 | 0 | f749992fce55b0eb2b8bdb906ed367a52275df9dbb513f71fe4df1df6199fbd7
D014333 | 邳州 110kV 2023年 弹性 BDZ-00022 当年储能新增投资 | K储能 | 0 | 万元 | 实验/研究/rebuild_2026/source_audit/capacity_release_simulation/reserve_policy_v4/recommendation_matrix/cost_sensitivity/transformer_0_7_elastic_stations.csv | CSV物理行15；字段storage_capex_10k_cny | 十柜整包重复计价+剩余一至九柜线性插值；本年投资为在役数量成本函数差分 | 拟技术附录：价格情景逐站明细 | 仅技术附录；保留原站级解 | 历史年站级分布为2025模板；非逐站历史实测 | 0.0 | f749992fce55b0eb2b8bdb906ed367a52275df9dbb513f71fe4df1df6199fbd7
D014334 | 邳州 110kV 2023年 弹性 BDZ-00022 主变投运批次费用现值 | C主变 | 0 | 万元 | 实验/研究/rebuild_2026/source_audit/capacity_release_simulation/reserve_policy_v4/recommendation_matrix/cost_sensitivity/transformer_0_7_elastic_stations.csv | CSV物理行15；字段transformer_lifecycle_npv_10k_cny | F15d、F15e | 拟技术附录：价格情景逐站明细 | 仅技术附录；保留原站级解 | 历史年站级分布为2025模板；非逐站历史实测 | 0.0 | f749992fce55b0eb2b8bdb906ed367a52275df9dbb513f71fe4df1df6199fbd7
D014335 | 邳州 110kV 2023年 弹性 BDZ-00022 储能投运批次费用现值 | C储能 | 0 | 万元 | 实验/研究/rebuild_2026/source_audit/capacity_release_simulation/reserve_policy_v4/recommendation_matrix/cost_sensitivity/transformer_0_7_elastic_stations.csv | CSV物理行15；字段storage_lifecycle_npv_10k_cny | F15d、F15e | 拟技术附录：价格情景逐站明细 | 仅技术附录；保留原站级解 | 历史年站级分布为2025模板；非逐站历史实测 | 0.0 | f749992fce55b0eb2b8bdb906ed367a52275df9dbb513f71fe4df1df6199fbd7
D014336 | 邳州 110kV 2024年 弹性 BDZ-00022 容载比研究控制上限 | R上限 | 3.2 | MVA/MW | 实验/研究/rebuild_2026/source_audit/capacity_release_simulation/reserve_policy_v4/recommendation_matrix/cost_sensitivity/transformer_0_7_elastic_stations.csv | CSV物理行16；字段clr_cap | 区域年度容量≤研究上限乘参考净峰；四年逐台正增配之和≤基期区域容量乘预算比例 | 拟技术附录：价格情景逐站明细 | 仅技术附录；保留原站级解 | 历史年站级分布为2025模板；非逐站历史实测 | 3.2 | f749992fce55b0eb2b8bdb906ed367a52275df9dbb513f71fe4df1df6199fbd7
D014337 | 邳州 110kV 2024年 弹性 BDZ-00022 上一年第一台主变容量 | s₁旧 | 40 | MVA | 实验/研究/rebuild_2026/source_audit/capacity_release_simulation/reserve_policy_v4/recommendation_matrix/cost_sensitivity/transformer_0_7_elastic_stations.csv | CSV物理行16；字段prior_unit_1_mva | 连续路径状态 | 拟技术附录：价格情景逐站明细 | 仅技术附录；保留原站级解 | 历史年站级分布为2025模板；非逐站历史实测 | 40.0 | f749992fce55b0eb2b8bdb906ed367a52275df9dbb513f71fe4df1df6199fbd7
D014338 | 邳州 110kV 2024年 弹性 BDZ-00022 上一年第二台主变容量 | s₂旧 | 40 | MVA | 实验/研究/rebuild_2026/source_audit/capacity_release_simulation/reserve_policy_v4/recommendation_matrix/cost_sensitivity/transformer_0_7_elastic_stations.csv | CSV物理行16；字段prior_unit_2_mva | 连续路径状态 | 拟技术附录：价格情景逐站明细 | 仅技术附录；保留原站级解 | 历史年站级分布为2025模板；非逐站历史实测 | 40.0 | f749992fce55b0eb2b8bdb906ed367a52275df9dbb513f71fe4df1df6199fbd7
D014339 | 邳州 110kV 2024年 弹性 BDZ-00022 本年第一台主变容量 | s₁ | 40 | MVA | 实验/研究/rebuild_2026/source_audit/capacity_release_simulation/reserve_policy_v4/recommendation_matrix/cost_sensitivity/transformer_0_7_elastic_stations.csv | CSV物理行16；字段selected_unit_1_mva | 离散主变选择 | 拟技术附录：价格情景逐站明细 | 仅技术附录；保留原站级解 | 历史年站级分布为2025模板；非逐站历史实测 | 40.0 | f749992fce55b0eb2b8bdb906ed367a52275df9dbb513f71fe4df1df6199fbd7
D014340 | 邳州 110kV 2024年 弹性 BDZ-00022 本年第二台主变容量 | s₂ | 40 | MVA | 实验/研究/rebuild_2026/source_audit/capacity_release_simulation/reserve_policy_v4/recommendation_matrix/cost_sensitivity/transformer_0_7_elastic_stations.csv | CSV物理行16；字段selected_unit_2_mva | 离散主变选择 | 拟技术附录：价格情景逐站明细 | 仅技术附录；保留原站级解 | 历史年站级分布为2025模板；非逐站历史实测 | 40.0 | f749992fce55b0eb2b8bdb906ed367a52275df9dbb513f71fe4df1df6199fbd7
D014341 | 邳州 110kV 2024年 弹性 BDZ-00022 选定主变容量 | S | 80 | MVA | 实验/研究/rebuild_2026/source_audit/capacity_release_simulation/reserve_policy_v4/recommendation_matrix/cost_sensitivity/transformer_0_7_elastic_stations.csv | CSV物理行16；字段selected_capacity_mva | 离散主变组合加总 | 拟技术附录：价格情景逐站明细 | 仅技术附录；保留原站级解 | 历史年站级分布为2025模板；非逐站历史实测 | 80.0 | f749992fce55b0eb2b8bdb906ed367a52275df9dbb513f71fe4df1df6199fbd7
D014342 | 邳州 110kV 2024年 弹性 BDZ-00022 在役储能柜数 | n | 0 | 柜 | 实验/研究/rebuild_2026/source_audit/capacity_release_simulation/reserve_policy_v4/recommendation_matrix/cost_sensitivity/transformer_0_7_elastic_stations.csv | CSV物理行16；字段storage_modules_in_service | 完整路径整数解 | 拟技术附录：价格情景逐站明细 | 仅技术附录；保留原站级解 | 历史年站级分布为2025模板；非逐站历史实测 | 0 | f749992fce55b0eb2b8bdb906ed367a52275df9dbb513f71fe4df1df6199fbd7
D014343 | 邳州 110kV 2024年 弹性 BDZ-00022 本年仿真净退出容量 | ΔS退出 | 0 | MVA | 实验/研究/rebuild_2026/source_audit/capacity_release_simulation/reserve_policy_v4/recommendation_matrix/cost_sensitivity/transformer_0_7_elastic_stations.csv | CSV物理行16；字段released_capacity_mva | max(0,上一年站容量减本年) | 拟技术附录：价格情景逐站明细 | 仅技术附录；保留原站级解 | 历史年站级分布为2025模板；非逐站历史实测 | 0.0 | f749992fce55b0eb2b8bdb906ed367a52275df9dbb513f71fe4df1df6199fbd7
D014344 | 邳州 110kV 2024年 弹性 BDZ-00022 本年主变容量净变化 | ΔS | 0 | MVA | 实验/研究/rebuild_2026/source_audit/capacity_release_simulation/reserve_policy_v4/recommendation_matrix/cost_sensitivity/transformer_0_7_elastic_stations.csv | CSV物理行16；字段net_capacity_change_mva | 本年容量减上一年 | 拟技术附录：价格情景逐站明细 | 仅技术附录；保留原站级解 | 历史年站级分布为2025模板；非逐站历史实测 | 0.0 | f749992fce55b0eb2b8bdb906ed367a52275df9dbb513f71fe4df1df6199fbd7
D014345 | 邳州 110kV 2024年 弹性 BDZ-00022 当年新增储能柜数 | Δn | 0 | 柜 | 实验/研究/rebuild_2026/source_audit/capacity_release_simulation/reserve_policy_v4/recommendation_matrix/cost_sensitivity/transformer_0_7_elastic_stations.csv | CSV物理行16；字段new_storage_modules | 本年在役数量减上一年 | 拟技术附录：价格情景逐站明细 | 仅技术附录；保留原站级解 | 历史年站级分布为2025模板；非逐站历史实测 | 0 | f749992fce55b0eb2b8bdb906ed367a52275df9dbb513f71fe4df1df6199fbd7
D014346 | 邳州 110kV 2024年 弹性 BDZ-00022 站级正向峰值静态需求 | L⁺ | 27.5933 | MW | 实验/研究/rebuild_2026/source_audit/capacity_release_simulation/reserve_policy_v4/recommendation_matrix/cost_sensitivity/transformer_0_7_elastic_stations.csv | CSV物理行16；字段forward_screen_mw | 年度站级场景 | 拟技术附录：价格情景逐站明细 | 仅技术附录；保留原站级解 | 历史年站级分布为2025模板；非逐站历史实测 | 27.593276 | f749992fce55b0eb2b8bdb906ed367a52275df9dbb513f71fe4df1df6199fbd7
D014347 | 邳州 110kV 2024年 弹性 BDZ-00022 站级反向峰值静态需求 | L⁻ | 33.5286 | MW | 实验/研究/rebuild_2026/source_audit/capacity_release_simulation/reserve_policy_v4/recommendation_matrix/cost_sensitivity/transformer_0_7_elastic_stations.csv | CSV物理行16；字段reverse_screen_mw | F13及2025全年极值合并 | 拟技术附录：价格情景逐站明细 | 仅技术附录；保留原站级解 | 历史年站级分布为2025模板；非逐站历史实测 | 33.528634 | f749992fce55b0eb2b8bdb906ed367a52275df9dbb513f71fe4df1df6199fbd7
D014348 | 邳州 110kV 2024年 弹性 BDZ-00022 当年主变购置投资 | K主变 | 0 | 万元 | 实验/研究/rebuild_2026/source_audit/capacity_release_simulation/reserve_policy_v4/recommendation_matrix/cost_sensitivity/transformer_0_7_elastic_stations.csv | CSV物理行16；字段transformer_capex_10k_cny | 同电压替换案例静态总投资之和/新购容量之和；升档按新购完整容量计价 | 拟技术附录：价格情景逐站明细 | 仅技术附录；保留原站级解 | 历史年站级分布为2025模板；非逐站历史实测 | 0 | f749992fce55b0eb2b8bdb906ed367a52275df9dbb513f71fe4df1df6199fbd7
D014349 | 邳州 110kV 2024年 弹性 BDZ-00022 当年储能新增投资 | K储能 | 0 | 万元 | 实验/研究/rebuild_2026/source_audit/capacity_release_simulation/reserve_policy_v4/recommendation_matrix/cost_sensitivity/transformer_0_7_elastic_stations.csv | CSV物理行16；字段storage_capex_10k_cny | 十柜整包重复计价+剩余一至九柜线性插值；本年投资为在役数量成本函数差分 | 拟技术附录：价格情景逐站明细 | 仅技术附录；保留原站级解 | 历史年站级分布为2025模板；非逐站历史实测 | 0.0 | f749992fce55b0eb2b8bdb906ed367a52275df9dbb513f71fe4df1df6199fbd7
D014350 | 邳州 110kV 2024年 弹性 BDZ-00022 主变投运批次费用现值 | C主变 | 0 | 万元 | 实验/研究/rebuild_2026/source_audit/capacity_release_simulation/reserve_policy_v4/recommendation_matrix/cost_sensitivity/transformer_0_7_elastic_stations.csv | CSV物理行16；字段transformer_lifecycle_npv_10k_cny | F15d、F15e | 拟技术附录：价格情景逐站明细 | 仅技术附录；保留原站级解 | 历史年站级分布为2025模板；非逐站历史实测 | 0.0 | f749992fce55b0eb2b8bdb906ed367a52275df9dbb513f71fe4df1df6199fbd7
D014351 | 邳州 110kV 2024年 弹性 BDZ-00022 储能投运批次费用现值 | C储能 | 0 | 万元 | 实验/研究/rebuild_2026/source_audit/capacity_release_simulation/reserve_policy_v4/recommendation_matrix/cost_sensitivity/transformer_0_7_elastic_stations.csv | CSV物理行16；字段storage_lifecycle_npv_10k_cny | F15d、F15e | 拟技术附录：价格情景逐站明细 | 仅技术附录；保留原站级解 | 历史年站级分布为2025模板；非逐站历史实测 | 0.0 | f749992fce55b0eb2b8bdb906ed367a52275df9dbb513f71fe4df1df6199fbd7
D014352 | 邳州 110kV 2025年 弹性 BDZ-00022 容载比研究控制上限 | R上限 | 3.2 | MVA/MW | 实验/研究/rebuild_2026/source_audit/capacity_release_simulation/reserve_policy_v4/recommendation_matrix/cost_sensitivity/transformer_0_7_elastic_stations.csv | CSV物理行17；字段clr_cap | 区域年度容量≤研究上限乘参考净峰；四年逐台正增配之和≤基期区域容量乘预算比例 | 拟技术附录：价格情景逐站明细 | 仅技术附录；保留原站级解 | 历史年站级分布为2025模板；非逐站历史实测 | 3.2 | f749992fce55b0eb2b8bdb906ed367a52275df9dbb513f71fe4df1df6199fbd7
D014353 | 邳州 110kV 2025年 弹性 BDZ-00022 上一年第一台主变容量 | s₁旧 | 40 | MVA | 实验/研究/rebuild_2026/source_audit/capacity_release_simulation/reserve_policy_v4/recommendation_matrix/cost_sensitivity/transformer_0_7_elastic_stations.csv | CSV物理行17；字段prior_unit_1_mva | 连续路径状态 | 拟技术附录：价格情景逐站明细 | 仅技术附录；保留原站级解 | 历史年站级分布为2025模板；非逐站历史实测 | 40.0 | f749992fce55b0eb2b8bdb906ed367a52275df9dbb513f71fe4df1df6199fbd7
D014354 | 邳州 110kV 2025年 弹性 BDZ-00022 上一年第二台主变容量 | s₂旧 | 40 | MVA | 实验/研究/rebuild_2026/source_audit/capacity_release_simulation/reserve_policy_v4/recommendation_matrix/cost_sensitivity/transformer_0_7_elastic_stations.csv | CSV物理行17；字段prior_unit_2_mva | 连续路径状态 | 拟技术附录：价格情景逐站明细 | 仅技术附录；保留原站级解 | 历史年站级分布为2025模板；非逐站历史实测 | 40.0 | f749992fce55b0eb2b8bdb906ed367a52275df9dbb513f71fe4df1df6199fbd7
D014355 | 邳州 110kV 2025年 弹性 BDZ-00022 本年第一台主变容量 | s₁ | 40 | MVA | 实验/研究/rebuild_2026/source_audit/capacity_release_simulation/reserve_policy_v4/recommendation_matrix/cost_sensitivity/transformer_0_7_elastic_stations.csv | CSV物理行17；字段selected_unit_1_mva | 离散主变选择 | 拟技术附录：价格情景逐站明细 | 仅技术附录；保留原站级解 | 历史年站级分布为2025模板；非逐站历史实测 | 40.0 | f749992fce55b0eb2b8bdb906ed367a52275df9dbb513f71fe4df1df6199fbd7
D014356 | 邳州 110kV 2025年 弹性 BDZ-00022 本年第二台主变容量 | s₂ | 40 | MVA | 实验/研究/rebuild_2026/source_audit/capacity_release_simulation/reserve_policy_v4/recommendation_matrix/cost_sensitivity/transformer_0_7_elastic_stations.csv | CSV物理行17；字段selected_unit_2_mva | 离散主变选择 | 拟技术附录：价格情景逐站明细 | 仅技术附录；保留原站级解 | 历史年站级分布为2025模板；非逐站历史实测 | 40.0 | f749992fce55b0eb2b8bdb906ed367a52275df9dbb513f71fe4df1df6199fbd7
D014357 | 邳州 110kV 2025年 弹性 BDZ-00022 选定主变容量 | S | 80 | MVA | 实验/研究/rebuild_2026/source_audit/capacity_release_simulation/reserve_policy_v4/recommendation_matrix/cost_sensitivity/transformer_0_7_elastic_stations.csv | CSV物理行17；字段selected_capacity_mva | 离散主变组合加总 | 拟技术附录：价格情景逐站明细 | 仅技术附录；保留原站级解 | 历史年站级分布为2025模板；非逐站历史实测 | 80.0 | f749992fce55b0eb2b8bdb906ed367a52275df9dbb513f71fe4df1df6199fbd7
D014358 | 邳州 110kV 2025年 弹性 BDZ-00022 在役储能柜数 | n | 0 | 柜 | 实验/研究/rebuild_2026/source_audit/capacity_release_simulation/reserve_policy_v4/recommendation_matrix/cost_sensitivity/transformer_0_7_elastic_stations.csv | CSV物理行17；字段storage_modules_in_service | 完整路径整数解 | 拟技术附录：价格情景逐站明细 | 仅技术附录；保留原站级解 | 历史年站级分布为2025模板；非逐站历史实测 | 0 | f749992fce55b0eb2b8bdb906ed367a52275df9dbb513f71fe4df1df6199fbd7
D014359 | 邳州 110kV 2025年 弹性 BDZ-00022 本年仿真净退出容量 | ΔS退出 | 0 | MVA | 实验/研究/rebuild_2026/source_audit/capacity_release_simulation/reserve_policy_v4/recommendation_matrix/cost_sensitivity/transformer_0_7_elastic_stations.csv | CSV物理行17；字段released_capacity_mva | max(0,上一年站容量减本年) | 拟技术附录：价格情景逐站明细 | 仅技术附录；保留原站级解 | 历史年站级分布为2025模板；非逐站历史实测 | 0.0 | f749992fce55b0eb2b8bdb906ed367a52275df9dbb513f71fe4df1df6199fbd7
D014360 | 邳州 110kV 2025年 弹性 BDZ-00022 本年主变容量净变化 | ΔS | 0 | MVA | 实验/研究/rebuild_2026/source_audit/capacity_release_simulation/reserve_policy_v4/recommendation_matrix/cost_sensitivity/transformer_0_7_elastic_stations.csv | CSV物理行17；字段net_capacity_change_mva | 本年容量减上一年 | 拟技术附录：价格情景逐站明细 | 仅技术附录；保留原站级解 | 历史年站级分布为2025模板；非逐站历史实测 | 0.0 | f749992fce55b0eb2b8bdb906ed367a52275df9dbb513f71fe4df1df6199fbd7
D014361 | 邳州 110kV 2025年 弹性 BDZ-00022 当年新增储能柜数 | Δn | 0 | 柜 | 实验/研究/rebuild_2026/source_audit/capacity_release_simulation/reserve_policy_v4/recommendation_matrix/cost_sensitivity/transformer_0_7_elastic_stations.csv | CSV物理行17；字段new_storage_modules | 本年在役数量减上一年 | 拟技术附录：价格情景逐站明细 | 仅技术附录；保留原站级解 | 历史年站级分布为2025模板；非逐站历史实测 | 0 | f749992fce55b0eb2b8bdb906ed367a52275df9dbb513f71fe4df1df6199fbd7
D014362 | 邳州 110kV 2025年 弹性 BDZ-00022 站级正向峰值静态需求 | L⁺ | 30.5932 | MW | 实验/研究/rebuild_2026/source_audit/capacity_release_simulation/reserve_policy_v4/recommendation_matrix/cost_sensitivity/transformer_0_7_elastic_stations.csv | CSV物理行17；字段forward_screen_mw | 年度站级场景 | 拟技术附录：价格情景逐站明细 | 仅技术附录；保留原站级解 | 历史年站级分布为2025模板；非逐站历史实测 | 30.593214 | f749992fce55b0eb2b8bdb906ed367a52275df9dbb513f71fe4df1df6199fbd7
D014363 | 邳州 110kV 2025年 弹性 BDZ-00022 站级反向峰值静态需求 | L⁻ | 47.23 | MW | 实验/研究/rebuild_2026/source_audit/capacity_release_simulation/reserve_policy_v4/recommendation_matrix/cost_sensitivity/transformer_0_7_elastic_stations.csv | CSV物理行17；字段reverse_screen_mw | F13及2025全年极值合并 | 拟技术附录：价格情景逐站明细 | 仅技术附录；保留原站级解 | 历史年站级分布为2025模板；非逐站历史实测 | 47.23 | f749992fce55b0eb2b8bdb906ed367a52275df9dbb513f71fe4df1df6199fbd7
D014364 | 邳州 110kV 2025年 弹性 BDZ-00022 当年主变购置投资 | K主变 | 0 | 万元 | 实验/研究/rebuild_2026/source_audit/capacity_release_simulation/reserve_policy_v4/recommendation_matrix/cost_sensitivity/transformer_0_7_elastic_stations.csv | CSV物理行17；字段transformer_capex_10k_cny | 同电压替换案例静态总投资之和/新购容量之和；升档按新购完整容量计价 | 拟技术附录：价格情景逐站明细 | 仅技术附录；保留原站级解 | 历史年站级分布为2025模板；非逐站历史实测 | 0 | f749992fce55b0eb2b8bdb906ed367a52275df9dbb513f71fe4df1df6199fbd7
D014365 | 邳州 110kV 2025年 弹性 BDZ-00022 当年储能新增投资 | K储能 | 0 | 万元 | 实验/研究/rebuild_2026/source_audit/capacity_release_simulation/reserve_policy_v4/recommendation_matrix/cost_sensitivity/transformer_0_7_elastic_stations.csv | CSV物理行17；字段storage_capex_10k_cny | 十柜整包重复计价+剩余一至九柜线性插值；本年投资为在役数量成本函数差分 | 拟技术附录：价格情景逐站明细 | 仅技术附录；保留原站级解 | 历史年站级分布为2025模板；非逐站历史实测 | 0.0 | f749992fce55b0eb2b8bdb906ed367a52275df9dbb513f71fe4df1df6199fbd7
D014366 | 邳州 110kV 2025年 弹性 BDZ-00022 主变投运批次费用现值 | C主变 | 0 | 万元 | 实验/研究/rebuild_2026/source_audit/capacity_release_simulation/reserve_policy_v4/recommendation_matrix/cost_sensitivity/transformer_0_7_elastic_stations.csv | CSV物理行17；字段transformer_lifecycle_npv_10k_cny | F15d、F15e | 拟技术附录：价格情景逐站明细 | 仅技术附录；保留原站级解 | 历史年站级分布为2025模板；非逐站历史实测 | 0.0 | f749992fce55b0eb2b8bdb906ed367a52275df9dbb513f71fe4df1df6199fbd7
D014367 | 邳州 110kV 2025年 弹性 BDZ-00022 储能投运批次费用现值 | C储能 | 0 | 万元 | 实验/研究/rebuild_2026/source_audit/capacity_release_simulation/reserve_policy_v4/recommendation_matrix/cost_sensitivity/transformer_0_7_elastic_stations.csv | CSV物理行17；字段storage_lifecycle_npv_10k_cny | F15d、F15e | 拟技术附录：价格情景逐站明细 | 仅技术附录；保留原站级解 | 历史年站级分布为2025模板；非逐站历史实测 | 0.0 | f749992fce55b0eb2b8bdb906ed367a52275df9dbb513f71fe4df1df6199fbd7
D014368 | 邳州 110kV 2022年 弹性 BDZ-00026 容载比研究控制上限 | R上限 | 3.2 | MVA/MW | 实验/研究/rebuild_2026/source_audit/capacity_release_simulation/reserve_policy_v4/recommendation_matrix/cost_sensitivity/transformer_0_7_elastic_stations.csv | CSV物理行18；字段clr_cap | 区域年度容量≤研究上限乘参考净峰；四年逐台正增配之和≤基期区域容量乘预算比例 | 拟技术附录：价格情景逐站明细 | 仅技术附录；保留原站级解 | 历史年站级分布为2025模板；非逐站历史实测 | 3.2 | f749992fce55b0eb2b8bdb906ed367a52275df9dbb513f71fe4df1df6199fbd7
D014369 | 邳州 110kV 2022年 弹性 BDZ-00026 上一年第一台主变容量 | s₁旧 | 40 | MVA | 实验/研究/rebuild_2026/source_audit/capacity_release_simulation/reserve_policy_v4/recommendation_matrix/cost_sensitivity/transformer_0_7_elastic_stations.csv | CSV物理行18；字段prior_unit_1_mva | 连续路径状态 | 拟技术附录：价格情景逐站明细 | 仅技术附录；保留原站级解 | 历史年站级分布为2025模板；非逐站历史实测 | 40.0 | f749992fce55b0eb2b8bdb906ed367a52275df9dbb513f71fe4df1df6199fbd7
D014370 | 邳州 110kV 2022年 弹性 BDZ-00026 上一年第二台主变容量 | s₂旧 | 63 | MVA | 实验/研究/rebuild_2026/source_audit/capacity_release_simulation/reserve_policy_v4/recommendation_matrix/cost_sensitivity/transformer_0_7_elastic_stations.csv | CSV物理行18；字段prior_unit_2_mva | 连续路径状态 | 拟技术附录：价格情景逐站明细 | 仅技术附录；保留原站级解 | 历史年站级分布为2025模板；非逐站历史实测 | 63.0 | f749992fce55b0eb2b8bdb906ed367a52275df9dbb513f71fe4df1df6199fbd7
D014371 | 邳州 110kV 2022年 弹性 BDZ-00026 本年第一台主变容量 | s₁ | 63 | MVA | 实验/研究/rebuild_2026/source_audit/capacity_release_simulation/reserve_policy_v4/recommendation_matrix/cost_sensitivity/transformer_0_7_elastic_stations.csv | CSV物理行18；字段selected_unit_1_mva | 离散主变选择 | 拟技术附录：价格情景逐站明细 | 仅技术附录；保留原站级解 | 历史年站级分布为2025模板；非逐站历史实测 | 63.0 | f749992fce55b0eb2b8bdb906ed367a52275df9dbb513f71fe4df1df6199fbd7
D014372 | 邳州 110kV 2022年 弹性 BDZ-00026 本年第二台主变容量 | s₂ | 63 | MVA | 实验/研究/rebuild_2026/source_audit/capacity_release_simulation/reserve_policy_v4/recommendation_matrix/cost_sensitivity/transformer_0_7_elastic_stations.csv | CSV物理行18；字段selected_unit_2_mva | 离散主变选择 | 拟技术附录：价格情景逐站明细 | 仅技术附录；保留原站级解 | 历史年站级分布为2025模板；非逐站历史实测 | 63.0 | f749992fce55b0eb2b8bdb906ed367a52275df9dbb513f71fe4df1df6199fbd7
D014373 | 邳州 110kV 2022年 弹性 BDZ-00026 选定主变容量 | S | 126 | MVA | 实验/研究/rebuild_2026/source_audit/capacity_release_simulation/reserve_policy_v4/recommendation_matrix/cost_sensitivity/transformer_0_7_elastic_stations.csv | CSV物理行18；字段selected_capacity_mva | 离散主变组合加总 | 拟技术附录：价格情景逐站明细 | 仅技术附录；保留原站级解 | 历史年站级分布为2025模板；非逐站历史实测 | 126.0 | f749992fce55b0eb2b8bdb906ed367a52275df9dbb513f71fe4df1df6199fbd7
D014374 | 邳州 110kV 2022年 弹性 BDZ-00026 在役储能柜数 | n | 0 | 柜 | 实验/研究/rebuild_2026/source_audit/capacity_release_simulation/reserve_policy_v4/recommendation_matrix/cost_sensitivity/transformer_0_7_elastic_stations.csv | CSV物理行18；字段storage_modules_in_service | 完整路径整数解 | 拟技术附录：价格情景逐站明细 | 仅技术附录；保留原站级解 | 历史年站级分布为2025模板；非逐站历史实测 | 0 | f749992fce55b0eb2b8bdb906ed367a52275df9dbb513f71fe4df1df6199fbd7
D014375 | 邳州 110kV 2022年 弹性 BDZ-00026 本年仿真净退出容量 | ΔS退出 | 0 | MVA | 实验/研究/rebuild_2026/source_audit/capacity_release_simulation/reserve_policy_v4/recommendation_matrix/cost_sensitivity/transformer_0_7_elastic_stations.csv | CSV物理行18；字段released_capacity_mva | max(0,上一年站容量减本年) | 拟技术附录：价格情景逐站明细 | 仅技术附录；保留原站级解 | 历史年站级分布为2025模板；非逐站历史实测 | 0.0 | f749992fce55b0eb2b8bdb906ed367a52275df9dbb513f71fe4df1df6199fbd7
D014376 | 邳州 110kV 2022年 弹性 BDZ-00026 本年主变容量净变化 | ΔS | 23 | MVA | 实验/研究/rebuild_2026/source_audit/capacity_release_simulation/reserve_policy_v4/recommendation_matrix/cost_sensitivity/transformer_0_7_elastic_stations.csv | CSV物理行18；字段net_capacity_change_mva | 本年容量减上一年 | 拟技术附录：价格情景逐站明细 | 仅技术附录；保留原站级解 | 历史年站级分布为2025模板；非逐站历史实测 | 23.0 | f749992fce55b0eb2b8bdb906ed367a52275df9dbb513f71fe4df1df6199fbd7
D014377 | 邳州 110kV 2022年 弹性 BDZ-00026 当年新增储能柜数 | Δn | 0 | 柜 | 实验/研究/rebuild_2026/source_audit/capacity_release_simulation/reserve_policy_v4/recommendation_matrix/cost_sensitivity/transformer_0_7_elastic_stations.csv | CSV物理行18；字段new_storage_modules | 本年在役数量减上一年 | 拟技术附录：价格情景逐站明细 | 仅技术附录；保留原站级解 | 历史年站级分布为2025模板；非逐站历史实测 | 0 | f749992fce55b0eb2b8bdb906ed367a52275df9dbb513f71fe4df1df6199fbd7
D014378 | 邳州 110kV 2022年 弹性 BDZ-00026 站级正向峰值静态需求 | L⁺ | 79.409 | MW | 实验/研究/rebuild_2026/source_audit/capacity_release_simulation/reserve_policy_v4/recommendation_matrix/cost_sensitivity/transformer_0_7_elastic_stations.csv | CSV物理行18；字段forward_screen_mw | 年度站级场景 | 拟技术附录：价格情景逐站明细 | 仅技术附录；保留原站级解 | 历史年站级分布为2025模板；非逐站历史实测 | 79.409016 | f749992fce55b0eb2b8bdb906ed367a52275df9dbb513f71fe4df1df6199fbd7
D014379 | 邳州 110kV 2022年 弹性 BDZ-00026 站级反向峰值静态需求 | L⁻ | 0 | MW | 实验/研究/rebuild_2026/source_audit/capacity_release_simulation/reserve_policy_v4/recommendation_matrix/cost_sensitivity/transformer_0_7_elastic_stations.csv | CSV物理行18；字段reverse_screen_mw | F13及2025全年极值合并 | 拟技术附录：价格情景逐站明细 | 仅技术附录；保留原站级解 | 历史年站级分布为2025模板；非逐站历史实测 | 0.0 | f749992fce55b0eb2b8bdb906ed367a52275df9dbb513f71fe4df1df6199fbd7
D014380 | 邳州 110kV 2022年 弹性 BDZ-00026 当年主变购置投资 | K主变 | 730.884 | 万元 | 实验/研究/rebuild_2026/source_audit/capacity_release_simulation/reserve_policy_v4/recommendation_matrix/cost_sensitivity/transformer_0_7_elastic_stations.csv | CSV物理行18；字段transformer_capex_10k_cny | 同电压替换案例静态总投资之和/新购容量之和；升档按新购完整容量计价 | 拟技术附录：价格情景逐站明细 | 仅技术附录；保留原站级解 | 历史年站级分布为2025模板；非逐站历史实测 | 730.88399999 | f749992fce55b0eb2b8bdb906ed367a52275df9dbb513f71fe4df1df6199fbd7
D014381 | 邳州 110kV 2022年 弹性 BDZ-00026 当年储能新增投资 | K储能 | 0 | 万元 | 实验/研究/rebuild_2026/source_audit/capacity_release_simulation/reserve_policy_v4/recommendation_matrix/cost_sensitivity/transformer_0_7_elastic_stations.csv | CSV物理行18；字段storage_capex_10k_cny | 十柜整包重复计价+剩余一至九柜线性插值；本年投资为在役数量成本函数差分 | 拟技术附录：价格情景逐站明细 | 仅技术附录；保留原站级解 | 历史年站级分布为2025模板；非逐站历史实测 | 0.0 | f749992fce55b0eb2b8bdb906ed367a52275df9dbb513f71fe4df1df6199fbd7
D014382 | 邳州 110kV 2022年 弹性 BDZ-00026 主变投运批次费用现值 | C主变 | 766.4499 | 万元 | 实验/研究/rebuild_2026/source_audit/capacity_release_simulation/reserve_policy_v4/recommendation_matrix/cost_sensitivity/transformer_0_7_elastic_stations.csv | CSV物理行18；字段transformer_lifecycle_npv_10k_cny | F15d、F15e | 拟技术附录：价格情景逐站明细 | 仅技术附录；保留原站级解 | 历史年站级分布为2025模板；非逐站历史实测 | 766.44989446 | f749992fce55b0eb2b8bdb906ed367a52275df9dbb513f71fe4df1df6199fbd7
D014383 | 邳州 110kV 2022年 弹性 BDZ-00026 储能投运批次费用现值 | C储能 | 0 | 万元 | 实验/研究/rebuild_2026/source_audit/capacity_release_simulation/reserve_policy_v4/recommendation_matrix/cost_sensitivity/transformer_0_7_elastic_stations.csv | CSV物理行18；字段storage_lifecycle_npv_10k_cny | F15d、F15e | 拟技术附录：价格情景逐站明细 | 仅技术附录；保留原站级解 | 历史年站级分布为2025模板；非逐站历史实测 | 0.0 | f749992fce55b0eb2b8bdb906ed367a52275df9dbb513f71fe4df1df6199fbd7
D014384 | 邳州 110kV 2023年 弹性 BDZ-00026 容载比研究控制上限 | R上限 | 3.2 | MVA/MW | 实验/研究/rebuild_2026/source_audit/capacity_release_simulation/reserve_policy_v4/recommendation_matrix/cost_sensitivity/transformer_0_7_elastic_stations.csv | CSV物理行19；字段clr_cap | 区域年度容量≤研究上限乘参考净峰；四年逐台正增配之和≤基期区域容量乘预算比例 | 拟技术附录：价格情景逐站明细 | 仅技术附录；保留原站级解 | 历史年站级分布为2025模板；非逐站历史实测 | 3.2 | f749992fce55b0eb2b8bdb906ed367a52275df9dbb513f71fe4df1df6199fbd7
D014385 | 邳州 110kV 2023年 弹性 BDZ-00026 上一年第一台主变容量 | s₁旧 | 63 | MVA | 实验/研究/rebuild_2026/source_audit/capacity_release_simulation/reserve_policy_v4/recommendation_matrix/cost_sensitivity/transformer_0_7_elastic_stations.csv | CSV物理行19；字段prior_unit_1_mva | 连续路径状态 | 拟技术附录：价格情景逐站明细 | 仅技术附录；保留原站级解 | 历史年站级分布为2025模板；非逐站历史实测 | 63.0 | f749992fce55b0eb2b8bdb906ed367a52275df9dbb513f71fe4df1df6199fbd7
D014386 | 邳州 110kV 2023年 弹性 BDZ-00026 上一年第二台主变容量 | s₂旧 | 63 | MVA | 实验/研究/rebuild_2026/source_audit/capacity_release_simulation/reserve_policy_v4/recommendation_matrix/cost_sensitivity/transformer_0_7_elastic_stations.csv | CSV物理行19；字段prior_unit_2_mva | 连续路径状态 | 拟技术附录：价格情景逐站明细 | 仅技术附录；保留原站级解 | 历史年站级分布为2025模板；非逐站历史实测 | 63.0 | f749992fce55b0eb2b8bdb906ed367a52275df9dbb513f71fe4df1df6199fbd7
D014387 | 邳州 110kV 2023年 弹性 BDZ-00026 本年第一台主变容量 | s₁ | 63 | MVA | 实验/研究/rebuild_2026/source_audit/capacity_release_simulation/reserve_policy_v4/recommendation_matrix/cost_sensitivity/transformer_0_7_elastic_stations.csv | CSV物理行19；字段selected_unit_1_mva | 离散主变选择 | 拟技术附录：价格情景逐站明细 | 仅技术附录；保留原站级解 | 历史年站级分布为2025模板；非逐站历史实测 | 63.0 | f749992fce55b0eb2b8bdb906ed367a52275df9dbb513f71fe4df1df6199fbd7
D014388 | 邳州 110kV 2023年 弹性 BDZ-00026 本年第二台主变容量 | s₂ | 63 | MVA | 实验/研究/rebuild_2026/source_audit/capacity_release_simulation/reserve_policy_v4/recommendation_matrix/cost_sensitivity/transformer_0_7_elastic_stations.csv | CSV物理行19；字段selected_unit_2_mva | 离散主变选择 | 拟技术附录：价格情景逐站明细 | 仅技术附录；保留原站级解 | 历史年站级分布为2025模板；非逐站历史实测 | 63.0 | f749992fce55b0eb2b8bdb906ed367a52275df9dbb513f71fe4df1df6199fbd7
D014389 | 邳州 110kV 2023年 弹性 BDZ-00026 选定主变容量 | S | 126 | MVA | 实验/研究/rebuild_2026/source_audit/capacity_release_simulation/reserve_policy_v4/recommendation_matrix/cost_sensitivity/transformer_0_7_elastic_stations.csv | CSV物理行19；字段selected_capacity_mva | 离散主变组合加总 | 拟技术附录：价格情景逐站明细 | 仅技术附录；保留原站级解 | 历史年站级分布为2025模板；非逐站历史实测 | 126.0 | f749992fce55b0eb2b8bdb906ed367a52275df9dbb513f71fe4df1df6199fbd7
D014390 | 邳州 110kV 2023年 弹性 BDZ-00026 在役储能柜数 | n | 0 | 柜 | 实验/研究/rebuild_2026/source_audit/capacity_release_simulation/reserve_policy_v4/recommendation_matrix/cost_sensitivity/transformer_0_7_elastic_stations.csv | CSV物理行19；字段storage_modules_in_service | 完整路径整数解 | 拟技术附录：价格情景逐站明细 | 仅技术附录；保留原站级解 | 历史年站级分布为2025模板；非逐站历史实测 | 0 | f749992fce55b0eb2b8bdb906ed367a52275df9dbb513f71fe4df1df6199fbd7
D014391 | 邳州 110kV 2023年 弹性 BDZ-00026 本年仿真净退出容量 | ΔS退出 | 0 | MVA | 实验/研究/rebuild_2026/source_audit/capacity_release_simulation/reserve_policy_v4/recommendation_matrix/cost_sensitivity/transformer_0_7_elastic_stations.csv | CSV物理行19；字段released_capacity_mva | max(0,上一年站容量减本年) | 拟技术附录：价格情景逐站明细 | 仅技术附录；保留原站级解 | 历史年站级分布为2025模板；非逐站历史实测 | 0.0 | f749992fce55b0eb2b8bdb906ed367a52275df9dbb513f71fe4df1df6199fbd7
D014392 | 邳州 110kV 2023年 弹性 BDZ-00026 本年主变容量净变化 | ΔS | 0 | MVA | 实验/研究/rebuild_2026/source_audit/capacity_release_simulation/reserve_policy_v4/recommendation_matrix/cost_sensitivity/transformer_0_7_elastic_stations.csv | CSV物理行19；字段net_capacity_change_mva | 本年容量减上一年 | 拟技术附录：价格情景逐站明细 | 仅技术附录；保留原站级解 | 历史年站级分布为2025模板；非逐站历史实测 | 0.0 | f749992fce55b0eb2b8bdb906ed367a52275df9dbb513f71fe4df1df6199fbd7
D014393 | 邳州 110kV 2023年 弹性 BDZ-00026 当年新增储能柜数 | Δn | 0 | 柜 | 实验/研究/rebuild_2026/source_audit/capacity_release_simulation/reserve_policy_v4/recommendation_matrix/cost_sensitivity/transformer_0_7_elastic_stations.csv | CSV物理行19；字段new_storage_modules | 本年在役数量减上一年 | 拟技术附录：价格情景逐站明细 | 仅技术附录；保留原站级解 | 历史年站级分布为2025模板；非逐站历史实测 | 0 | f749992fce55b0eb2b8bdb906ed367a52275df9dbb513f71fe4df1df6199fbd7
D014394 | 邳州 110kV 2023年 弹性 BDZ-00026 站级正向峰值静态需求 | L⁺ | 73.2707 | MW | 实验/研究/rebuild_2026/source_audit/capacity_release_simulation/reserve_policy_v4/recommendation_matrix/cost_sensitivity/transformer_0_7_elastic_stations.csv | CSV物理行19；字段forward_screen_mw | 年度站级场景 | 拟技术附录：价格情景逐站明细 | 仅技术附录；保留原站级解 | 历史年站级分布为2025模板；非逐站历史实测 | 73.270741 | f749992fce55b0eb2b8bdb906ed367a52275df9dbb513f71fe4df1df6199fbd7
D014395 | 邳州 110kV 2023年 弹性 BDZ-00026 站级反向峰值静态需求 | L⁻ | 0 | MW | 实验/研究/rebuild_2026/source_audit/capacity_release_simulation/reserve_policy_v4/recommendation_matrix/cost_sensitivity/transformer_0_7_elastic_stations.csv | CSV物理行19；字段reverse_screen_mw | F13及2025全年极值合并 | 拟技术附录：价格情景逐站明细 | 仅技术附录；保留原站级解 | 历史年站级分布为2025模板；非逐站历史实测 | 0.0 | f749992fce55b0eb2b8bdb906ed367a52275df9dbb513f71fe4df1df6199fbd7
D014396 | 邳州 110kV 2023年 弹性 BDZ-00026 当年主变购置投资 | K主变 | 0 | 万元 | 实验/研究/rebuild_2026/source_audit/capacity_release_simulation/reserve_policy_v4/recommendation_matrix/cost_sensitivity/transformer_0_7_elastic_stations.csv | CSV物理行19；字段transformer_capex_10k_cny | 同电压替换案例静态总投资之和/新购容量之和；升档按新购完整容量计价 | 拟技术附录：价格情景逐站明细 | 仅技术附录；保留原站级解 | 历史年站级分布为2025模板；非逐站历史实测 | 0 | f749992fce55b0eb2b8bdb906ed367a52275df9dbb513f71fe4df1df6199fbd7
D014397 | 邳州 110kV 2023年 弹性 BDZ-00026 当年储能新增投资 | K储能 | 0 | 万元 | 实验/研究/rebuild_2026/source_audit/capacity_release_simulation/reserve_policy_v4/recommendation_matrix/cost_sensitivity/transformer_0_7_elastic_stations.csv | CSV物理行19；字段storage_capex_10k_cny | 十柜整包重复计价+剩余一至九柜线性插值；本年投资为在役数量成本函数差分 | 拟技术附录：价格情景逐站明细 | 仅技术附录；保留原站级解 | 历史年站级分布为2025模板；非逐站历史实测 | 0.0 | f749992fce55b0eb2b8bdb906ed367a52275df9dbb513f71fe4df1df6199fbd7
D014398 | 邳州 110kV 2023年 弹性 BDZ-00026 主变投运批次费用现值 | C主变 | 0 | 万元 | 实验/研究/rebuild_2026/source_audit/capacity_release_simulation/reserve_policy_v4/recommendation_matrix/cost_sensitivity/transformer_0_7_elastic_stations.csv | CSV物理行19；字段transformer_lifecycle_npv_10k_cny | F15d、F15e | 拟技术附录：价格情景逐站明细 | 仅技术附录；保留原站级解 | 历史年站级分布为2025模板；非逐站历史实测 | 0.0 | f749992fce55b0eb2b8bdb906ed367a52275df9dbb513f71fe4df1df6199fbd7
D014399 | 邳州 110kV 2023年 弹性 BDZ-00026 储能投运批次费用现值 | C储能 | 0 | 万元 | 实验/研究/rebuild_2026/source_audit/capacity_release_simulation/reserve_policy_v4/recommendation_matrix/cost_sensitivity/transformer_0_7_elastic_stations.csv | CSV物理行19；字段storage_lifecycle_npv_10k_cny | F15d、F15e | 拟技术附录：价格情景逐站明细 | 仅技术附录；保留原站级解 | 历史年站级分布为2025模板；非逐站历史实测 | 0.0 | f749992fce55b0eb2b8bdb906ed367a52275df9dbb513f71fe4df1df6199fbd7
D014400 | 邳州 110kV 2024年 弹性 BDZ-00026 容载比研究控制上限 | R上限 | 3.2 | MVA/MW | 实验/研究/rebuild_2026/source_audit/capacity_release_simulation/reserve_policy_v4/recommendation_matrix/cost_sensitivity/transformer_0_7_elastic_stations.csv | CSV物理行20；字段clr_cap | 区域年度容量≤研究上限乘参考净峰；四年逐台正增配之和≤基期区域容量乘预算比例 | 拟技术附录：价格情景逐站明细 | 仅技术附录；保留原站级解 | 历史年站级分布为2025模板；非逐站历史实测 | 3.2 | f749992fce55b0eb2b8bdb906ed367a52275df9dbb513f71fe4df1df6199fbd7
D014401 | 邳州 110kV 2024年 弹性 BDZ-00026 上一年第一台主变容量 | s₁旧 | 63 | MVA | 实验/研究/rebuild_2026/source_audit/capacity_release_simulation/reserve_policy_v4/recommendation_matrix/cost_sensitivity/transformer_0_7_elastic_stations.csv | CSV物理行20；字段prior_unit_1_mva | 连续路径状态 | 拟技术附录：价格情景逐站明细 | 仅技术附录；保留原站级解 | 历史年站级分布为2025模板；非逐站历史实测 | 63.0 | f749992fce55b0eb2b8bdb906ed367a52275df9dbb513f71fe4df1df6199fbd7
D014402 | 邳州 110kV 2024年 弹性 BDZ-00026 上一年第二台主变容量 | s₂旧 | 63 | MVA | 实验/研究/rebuild_2026/source_audit/capacity_release_simulation/reserve_policy_v4/recommendation_matrix/cost_sensitivity/transformer_0_7_elastic_stations.csv | CSV物理行20；字段prior_unit_2_mva | 连续路径状态 | 拟技术附录：价格情景逐站明细 | 仅技术附录；保留原站级解 | 历史年站级分布为2025模板；非逐站历史实测 | 63.0 | f749992fce55b0eb2b8bdb906ed367a52275df9dbb513f71fe4df1df6199fbd7
D014403 | 邳州 110kV 2024年 弹性 BDZ-00026 本年第一台主变容量 | s₁ | 63 | MVA | 实验/研究/rebuild_2026/source_audit/capacity_release_simulation/reserve_policy_v4/recommendation_matrix/cost_sensitivity/transformer_0_7_elastic_stations.csv | CSV物理行20；字段selected_unit_1_mva | 离散主变选择 | 拟技术附录：价格情景逐站明细 | 仅技术附录；保留原站级解 | 历史年站级分布为2025模板；非逐站历史实测 | 63.0 | f749992fce55b0eb2b8bdb906ed367a52275df9dbb513f71fe4df1df6199fbd7
D014404 | 邳州 110kV 2024年 弹性 BDZ-00026 本年第二台主变容量 | s₂ | 63 | MVA | 实验/研究/rebuild_2026/source_audit/capacity_release_simulation/reserve_policy_v4/recommendation_matrix/cost_sensitivity/transformer_0_7_elastic_stations.csv | CSV物理行20；字段selected_unit_2_mva | 离散主变选择 | 拟技术附录：价格情景逐站明细 | 仅技术附录；保留原站级解 | 历史年站级分布为2025模板；非逐站历史实测 | 63.0 | f749992fce55b0eb2b8bdb906ed367a52275df9dbb513f71fe4df1df6199fbd7
D014405 | 邳州 110kV 2024年 弹性 BDZ-00026 选定主变容量 | S | 126 | MVA | 实验/研究/rebuild_2026/source_audit/capacity_release_simulation/reserve_policy_v4/recommendation_matrix/cost_sensitivity/transformer_0_7_elastic_stations.csv | CSV物理行20；字段selected_capacity_mva | 离散主变组合加总 | 拟技术附录：价格情景逐站明细 | 仅技术附录；保留原站级解 | 历史年站级分布为2025模板；非逐站历史实测 | 126.0 | f749992fce55b0eb2b8bdb906ed367a52275df9dbb513f71fe4df1df6199fbd7
D014406 | 邳州 110kV 2024年 弹性 BDZ-00026 在役储能柜数 | n | 0 | 柜 | 实验/研究/rebuild_2026/source_audit/capacity_release_simulation/reserve_policy_v4/recommendation_matrix/cost_sensitivity/transformer_0_7_elastic_stations.csv | CSV物理行20；字段storage_modules_in_service | 完整路径整数解 | 拟技术附录：价格情景逐站明细 | 仅技术附录；保留原站级解 | 历史年站级分布为2025模板；非逐站历史实测 | 0 | f749992fce55b0eb2b8bdb906ed367a52275df9dbb513f71fe4df1df6199fbd7
D014407 | 邳州 110kV 2024年 弹性 BDZ-00026 本年仿真净退出容量 | ΔS退出 | 0 | MVA | 实验/研究/rebuild_2026/source_audit/capacity_release_simulation/reserve_policy_v4/recommendation_matrix/cost_sensitivity/transformer_0_7_elastic_stations.csv | CSV物理行20；字段released_capacity_mva | max(0,上一年站容量减本年) | 拟技术附录：价格情景逐站明细 | 仅技术附录；保留原站级解 | 历史年站级分布为2025模板；非逐站历史实测 | 0.0 | f749992fce55b0eb2b8bdb906ed367a52275df9dbb513f71fe4df1df6199fbd7
D014408 | 邳州 110kV 2024年 弹性 BDZ-00026 本年主变容量净变化 | ΔS | 0 | MVA | 实验/研究/rebuild_2026/source_audit/capacity_release_simulation/reserve_policy_v4/recommendation_matrix/cost_sensitivity/transformer_0_7_elastic_stations.csv | CSV物理行20；字段net_capacity_change_mva | 本年容量减上一年 | 拟技术附录：价格情景逐站明细 | 仅技术附录；保留原站级解 | 历史年站级分布为2025模板；非逐站历史实测 | 0.0 | f749992fce55b0eb2b8bdb906ed367a52275df9dbb513f71fe4df1df6199fbd7
D014409 | 邳州 110kV 2024年 弹性 BDZ-00026 当年新增储能柜数 | Δn | 0 | 柜 | 实验/研究/rebuild_2026/source_audit/capacity_release_simulation/reserve_policy_v4/recommendation_matrix/cost_sensitivity/transformer_0_7_elastic_stations.csv | CSV物理行20；字段new_storage_modules | 本年在役数量减上一年 | 拟技术附录：价格情景逐站明细 | 仅技术附录；保留原站级解 | 历史年站级分布为2025模板；非逐站历史实测 | 0 | f749992fce55b0eb2b8bdb906ed367a52275df9dbb513f71fe4df1df6199fbd7
D014410 | 邳州 110kV 2024年 弹性 BDZ-00026 站级正向峰值静态需求 | L⁺ | 83.0336 | MW | 实验/研究/rebuild_2026/source_audit/capacity_release_simulation/reserve_policy_v4/recommendation_matrix/cost_sensitivity/transformer_0_7_elastic_stations.csv | CSV物理行20；字段forward_screen_mw | 年度站级场景 | 拟技术附录：价格情景逐站明细 | 仅技术附录；保留原站级解 | 历史年站级分布为2025模板；非逐站历史实测 | 83.033643 | f749992fce55b0eb2b8bdb906ed367a52275df9dbb513f71fe4df1df6199fbd7
D014411 | 邳州 110kV 2024年 弹性 BDZ-00026 站级反向峰值静态需求 | L⁻ | 5.1825 | MW | 实验/研究/rebuild_2026/source_audit/capacity_release_simulation/reserve_policy_v4/recommendation_matrix/cost_sensitivity/transformer_0_7_elastic_stations.csv | CSV物理行20；字段reverse_screen_mw | F13及2025全年极值合并 | 拟技术附录：价格情景逐站明细 | 仅技术附录；保留原站级解 | 历史年站级分布为2025模板；非逐站历史实测 | 5.182533 | f749992fce55b0eb2b8bdb906ed367a52275df9dbb513f71fe4df1df6199fbd7
D014412 | 邳州 110kV 2024年 弹性 BDZ-00026 当年主变购置投资 | K主变 | 0 | 万元 | 实验/研究/rebuild_2026/source_audit/capacity_release_simulation/reserve_policy_v4/recommendation_matrix/cost_sensitivity/transformer_0_7_elastic_stations.csv | CSV物理行20；字段transformer_capex_10k_cny | 同电压替换案例静态总投资之和/新购容量之和；升档按新购完整容量计价 | 拟技术附录：价格情景逐站明细 | 仅技术附录；保留原站级解 | 历史年站级分布为2025模板；非逐站历史实测 | 0 | f749992fce55b0eb2b8bdb906ed367a52275df9dbb513f71fe4df1df6199fbd7
D014413 | 邳州 110kV 2024年 弹性 BDZ-00026 当年储能新增投资 | K储能 | 0 | 万元 | 实验/研究/rebuild_2026/source_audit/capacity_release_simulation/reserve_policy_v4/recommendation_matrix/cost_sensitivity/transformer_0_7_elastic_stations.csv | CSV物理行20；字段storage_capex_10k_cny | 十柜整包重复计价+剩余一至九柜线性插值；本年投资为在役数量成本函数差分 | 拟技术附录：价格情景逐站明细 | 仅技术附录；保留原站级解 | 历史年站级分布为2025模板；非逐站历史实测 | 0.0 | f749992fce55b0eb2b8bdb906ed367a52275df9dbb513f71fe4df1df6199fbd7
D014414 | 邳州 110kV 2024年 弹性 BDZ-00026 主变投运批次费用现值 | C主变 | 0 | 万元 | 实验/研究/rebuild_2026/source_audit/capacity_release_simulation/reserve_policy_v4/recommendation_matrix/cost_sensitivity/transformer_0_7_elastic_stations.csv | CSV物理行20；字段transformer_lifecycle_npv_10k_cny | F15d、F15e | 拟技术附录：价格情景逐站明细 | 仅技术附录；保留原站级解 | 历史年站级分布为2025模板；非逐站历史实测 | 0.0 | f749992fce55b0eb2b8bdb906ed367a52275df9dbb513f71fe4df1df6199fbd7
D014415 | 邳州 110kV 2024年 弹性 BDZ-00026 储能投运批次费用现值 | C储能 | 0 | 万元 | 实验/研究/rebuild_2026/source_audit/capacity_release_simulation/reserve_policy_v4/recommendation_matrix/cost_sensitivity/transformer_0_7_elastic_stations.csv | CSV物理行20；字段storage_lifecycle_npv_10k_cny | F15d、F15e | 拟技术附录：价格情景逐站明细 | 仅技术附录；保留原站级解 | 历史年站级分布为2025模板；非逐站历史实测 | 0.0 | f749992fce55b0eb2b8bdb906ed367a52275df9dbb513f71fe4df1df6199fbd7
D014416 | 邳州 110kV 2025年 弹性 BDZ-00026 容载比研究控制上限 | R上限 | 3.2 | MVA/MW | 实验/研究/rebuild_2026/source_audit/capacity_release_simulation/reserve_policy_v4/recommendation_matrix/cost_sensitivity/transformer_0_7_elastic_stations.csv | CSV物理行21；字段clr_cap | 区域年度容量≤研究上限乘参考净峰；四年逐台正增配之和≤基期区域容量乘预算比例 | 拟技术附录：价格情景逐站明细 | 仅技术附录；保留原站级解 | 历史年站级分布为2025模板；非逐站历史实测 | 3.2 | f749992fce55b0eb2b8bdb906ed367a52275df9dbb513f71fe4df1df6199fbd7
D014417 | 邳州 110kV 2025年 弹性 BDZ-00026 上一年第一台主变容量 | s₁旧 | 63 | MVA | 实验/研究/rebuild_2026/source_audit/capacity_release_simulation/reserve_policy_v4/recommendation_matrix/cost_sensitivity/transformer_0_7_elastic_stations.csv | CSV物理行21；字段prior_unit_1_mva | 连续路径状态 | 拟技术附录：价格情景逐站明细 | 仅技术附录；保留原站级解 | 历史年站级分布为2025模板；非逐站历史实测 | 63.0 | f749992fce55b0eb2b8bdb906ed367a52275df9dbb513f71fe4df1df6199fbd7
D014418 | 邳州 110kV 2025年 弹性 BDZ-00026 上一年第二台主变容量 | s₂旧 | 63 | MVA | 实验/研究/rebuild_2026/source_audit/capacity_release_simulation/reserve_policy_v4/recommendation_matrix/cost_sensitivity/transformer_0_7_elastic_stations.csv | CSV物理行21；字段prior_unit_2_mva | 连续路径状态 | 拟技术附录：价格情景逐站明细 | 仅技术附录；保留原站级解 | 历史年站级分布为2025模板；非逐站历史实测 | 63.0 | f749992fce55b0eb2b8bdb906ed367a52275df9dbb513f71fe4df1df6199fbd7
D014419 | 邳州 110kV 2025年 弹性 BDZ-00026 本年第一台主变容量 | s₁ | 63 | MVA | 实验/研究/rebuild_2026/source_audit/capacity_release_simulation/reserve_policy_v4/recommendation_matrix/cost_sensitivity/transformer_0_7_elastic_stations.csv | CSV物理行21；字段selected_unit_1_mva | 离散主变选择 | 拟技术附录：价格情景逐站明细 | 仅技术附录；保留原站级解 | 历史年站级分布为2025模板；非逐站历史实测 | 63.0 | f749992fce55b0eb2b8bdb906ed367a52275df9dbb513f71fe4df1df6199fbd7
D014420 | 邳州 110kV 2025年 弹性 BDZ-00026 本年第二台主变容量 | s₂ | 63 | MVA | 实验/研究/rebuild_2026/source_audit/capacity_release_simulation/reserve_policy_v4/recommendation_matrix/cost_sensitivity/transformer_0_7_elastic_stations.csv | CSV物理行21；字段selected_unit_2_mva | 离散主变选择 | 拟技术附录：价格情景逐站明细 | 仅技术附录；保留原站级解 | 历史年站级分布为2025模板；非逐站历史实测 | 63.0 | f749992fce55b0eb2b8bdb906ed367a52275df9dbb513f71fe4df1df6199fbd7
D014421 | 邳州 110kV 2025年 弹性 BDZ-00026 选定主变容量 | S | 126 | MVA | 实验/研究/rebuild_2026/source_audit/capacity_release_simulation/reserve_policy_v4/recommendation_matrix/cost_sensitivity/transformer_0_7_elastic_stations.csv | CSV物理行21；字段selected_capacity_mva | 离散主变组合加总 | 拟技术附录：价格情景逐站明细 | 仅技术附录；保留原站级解 | 历史年站级分布为2025模板；非逐站历史实测 | 126.0 | f749992fce55b0eb2b8bdb906ed367a52275df9dbb513f71fe4df1df6199fbd7
D014422 | 邳州 110kV 2025年 弹性 BDZ-00026 在役储能柜数 | n | 0 | 柜 | 实验/研究/rebuild_2026/source_audit/capacity_release_simulation/reserve_policy_v4/recommendation_matrix/cost_sensitivity/transformer_0_7_elastic_stations.csv | CSV物理行21；字段storage_modules_in_service | 完整路径整数解 | 拟技术附录：价格情景逐站明细 | 仅技术附录；保留原站级解 | 历史年站级分布为2025模板；非逐站历史实测 | 0 | f749992fce55b0eb2b8bdb906ed367a52275df9dbb513f71fe4df1df6199fbd7
D014423 | 邳州 110kV 2025年 弹性 BDZ-00026 本年仿真净退出容量 | ΔS退出 | 0 | MVA | 实验/研究/rebuild_2026/source_audit/capacity_release_simulation/reserve_policy_v4/recommendation_matrix/cost_sensitivity/transformer_0_7_elastic_stations.csv | CSV物理行21；字段released_capacity_mva | max(0,上一年站容量减本年) | 拟技术附录：价格情景逐站明细 | 仅技术附录；保留原站级解 | 历史年站级分布为2025模板；非逐站历史实测 | 0.0 | f749992fce55b0eb2b8bdb906ed367a52275df9dbb513f71fe4df1df6199fbd7
D014424 | 邳州 110kV 2025年 弹性 BDZ-00026 本年主变容量净变化 | ΔS | 0 | MVA | 实验/研究/rebuild_2026/source_audit/capacity_release_simulation/reserve_policy_v4/recommendation_matrix/cost_sensitivity/transformer_0_7_elastic_stations.csv | CSV物理行21；字段net_capacity_change_mva | 本年容量减上一年 | 拟技术附录：价格情景逐站明细 | 仅技术附录；保留原站级解 | 历史年站级分布为2025模板；非逐站历史实测 | 0.0 | f749992fce55b0eb2b8bdb906ed367a52275df9dbb513f71fe4df1df6199fbd7
D014425 | 邳州 110kV 2025年 弹性 BDZ-00026 当年新增储能柜数 | Δn | 0 | 柜 | 实验/研究/rebuild_2026/source_audit/capacity_release_simulation/reserve_policy_v4/recommendation_matrix/cost_sensitivity/transformer_0_7_elastic_stations.csv | CSV物理行21；字段new_storage_modules | 本年在役数量减上一年 | 拟技术附录：价格情景逐站明细 | 仅技术附录；保留原站级解 | 历史年站级分布为2025模板；非逐站历史实测 | 0 | f749992fce55b0eb2b8bdb906ed367a52275df9dbb513f71fe4df1df6199fbd7
D014426 | 邳州 110kV 2025年 弹性 BDZ-00026 站级正向峰值静态需求 | L⁺ | 92.0611 | MW | 实验/研究/rebuild_2026/source_audit/capacity_release_simulation/reserve_policy_v4/recommendation_matrix/cost_sensitivity/transformer_0_7_elastic_stations.csv | CSV物理行21；字段forward_screen_mw | 年度站级场景 | 拟技术附录：价格情景逐站明细 | 仅技术附录；保留原站级解 | 历史年站级分布为2025模板；非逐站历史实测 | 92.061051 | f749992fce55b0eb2b8bdb906ed367a52275df9dbb513f71fe4df1df6199fbd7
D014427 | 邳州 110kV 2025年 弹性 BDZ-00026 站级反向峰值静态需求 | L⁻ | 18.04 | MW | 实验/研究/rebuild_2026/source_audit/capacity_release_simulation/reserve_policy_v4/recommendation_matrix/cost_sensitivity/transformer_0_7_elastic_stations.csv | CSV物理行21；字段reverse_screen_mw | F13及2025全年极值合并 | 拟技术附录：价格情景逐站明细 | 仅技术附录；保留原站级解 | 历史年站级分布为2025模板；非逐站历史实测 | 18.04 | f749992fce55b0eb2b8bdb906ed367a52275df9dbb513f71fe4df1df6199fbd7
D014428 | 邳州 110kV 2025年 弹性 BDZ-00026 当年主变购置投资 | K主变 | 0 | 万元 | 实验/研究/rebuild_2026/source_audit/capacity_release_simulation/reserve_policy_v4/recommendation_matrix/cost_sensitivity/transformer_0_7_elastic_stations.csv | CSV物理行21；字段transformer_capex_10k_cny | 同电压替换案例静态总投资之和/新购容量之和；升档按新购完整容量计价 | 拟技术附录：价格情景逐站明细 | 仅技术附录；保留原站级解 | 历史年站级分布为2025模板；非逐站历史实测 | 0 | f749992fce55b0eb2b8bdb906ed367a52275df9dbb513f71fe4df1df6199fbd7
D014429 | 邳州 110kV 2025年 弹性 BDZ-00026 当年储能新增投资 | K储能 | 0 | 万元 | 实验/研究/rebuild_2026/source_audit/capacity_release_simulation/reserve_policy_v4/recommendation_matrix/cost_sensitivity/transformer_0_7_elastic_stations.csv | CSV物理行21；字段storage_capex_10k_cny | 十柜整包重复计价+剩余一至九柜线性插值；本年投资为在役数量成本函数差分 | 拟技术附录：价格情景逐站明细 | 仅技术附录；保留原站级解 | 历史年站级分布为2025模板；非逐站历史实测 | 0.0 | f749992fce55b0eb2b8bdb906ed367a52275df9dbb513f71fe4df1df6199fbd7
D014430 | 邳州 110kV 2025年 弹性 BDZ-00026 主变投运批次费用现值 | C主变 | 0 | 万元 | 实验/研究/rebuild_2026/source_audit/capacity_release_simulation/reserve_policy_v4/recommendation_matrix/cost_sensitivity/transformer_0_7_elastic_stations.csv | CSV物理行21；字段transformer_lifecycle_npv_10k_cny | F15d、F15e | 拟技术附录：价格情景逐站明细 | 仅技术附录；保留原站级解 | 历史年站级分布为2025模板；非逐站历史实测 | 0.0 | f749992fce55b0eb2b8bdb906ed367a52275df9dbb513f71fe4df1df6199fbd7
D014431 | 邳州 110kV 2025年 弹性 BDZ-00026 储能投运批次费用现值 | C储能 | 0 | 万元 | 实验/研究/rebuild_2026/source_audit/capacity_release_simulation/reserve_policy_v4/recommendation_matrix/cost_sensitivity/transformer_0_7_elastic_stations.csv | CSV物理行21；字段storage_lifecycle_npv_10k_cny | F15d、F15e | 拟技术附录：价格情景逐站明细 | 仅技术附录；保留原站级解 | 历史年站级分布为2025模板；非逐站历史实测 | 0.0 | f749992fce55b0eb2b8bdb906ed367a52275df9dbb513f71fe4df1df6199fbd7
D014432 | 邳州 110kV 2022年 弹性 BDZ-00027 容载比研究控制上限 | R上限 | 3.2 | MVA/MW | 实验/研究/rebuild_2026/source_audit/capacity_release_simulation/reserve_policy_v4/recommendation_matrix/cost_sensitivity/transformer_0_7_elastic_stations.csv | CSV物理行22；字段clr_cap | 区域年度容量≤研究上限乘参考净峰；四年逐台正增配之和≤基期区域容量乘预算比例 | 拟技术附录：价格情景逐站明细 | 仅技术附录；保留原站级解 | 历史年站级分布为2025模板；非逐站历史实测 | 3.2 | f749992fce55b0eb2b8bdb906ed367a52275df9dbb513f71fe4df1df6199fbd7
D014433 | 邳州 110kV 2022年 弹性 BDZ-00027 上一年第一台主变容量 | s₁旧 | 31.5 | MVA | 实验/研究/rebuild_2026/source_audit/capacity_release_simulation/reserve_policy_v4/recommendation_matrix/cost_sensitivity/transformer_0_7_elastic_stations.csv | CSV物理行22；字段prior_unit_1_mva | 连续路径状态 | 拟技术附录：价格情景逐站明细 | 仅技术附录；保留原站级解 | 历史年站级分布为2025模板；非逐站历史实测 | 31.5 | f749992fce55b0eb2b8bdb906ed367a52275df9dbb513f71fe4df1df6199fbd7
D014434 | 邳州 110kV 2022年 弹性 BDZ-00027 上一年第二台主变容量 | s₂旧 | 63 | MVA | 实验/研究/rebuild_2026/source_audit/capacity_release_simulation/reserve_policy_v4/recommendation_matrix/cost_sensitivity/transformer_0_7_elastic_stations.csv | CSV物理行22；字段prior_unit_2_mva | 连续路径状态 | 拟技术附录：价格情景逐站明细 | 仅技术附录；保留原站级解 | 历史年站级分布为2025模板；非逐站历史实测 | 63.0 | f749992fce55b0eb2b8bdb906ed367a52275df9dbb513f71fe4df1df6199fbd7
D014435 | 邳州 110kV 2022年 弹性 BDZ-00027 本年第一台主变容量 | s₁ | 31.5 | MVA | 实验/研究/rebuild_2026/source_audit/capacity_release_simulation/reserve_policy_v4/recommendation_matrix/cost_sensitivity/transformer_0_7_elastic_stations.csv | CSV物理行22；字段selected_unit_1_mva | 离散主变选择 | 拟技术附录：价格情景逐站明细 | 仅技术附录；保留原站级解 | 历史年站级分布为2025模板；非逐站历史实测 | 31.5 | f749992fce55b0eb2b8bdb906ed367a52275df9dbb513f71fe4df1df6199fbd7
D014436 | 邳州 110kV 2022年 弹性 BDZ-00027 本年第二台主变容量 | s₂ | 63 | MVA | 实验/研究/rebuild_2026/source_audit/capacity_release_simulation/reserve_policy_v4/recommendation_matrix/cost_sensitivity/transformer_0_7_elastic_stations.csv | CSV物理行22；字段selected_unit_2_mva | 离散主变选择 | 拟技术附录：价格情景逐站明细 | 仅技术附录；保留原站级解 | 历史年站级分布为2025模板；非逐站历史实测 | 63.0 | f749992fce55b0eb2b8bdb906ed367a52275df9dbb513f71fe4df1df6199fbd7
D014437 | 邳州 110kV 2022年 弹性 BDZ-00027 选定主变容量 | S | 94.5 | MVA | 实验/研究/rebuild_2026/source_audit/capacity_release_simulation/reserve_policy_v4/recommendation_matrix/cost_sensitivity/transformer_0_7_elastic_stations.csv | CSV物理行22；字段selected_capacity_mva | 离散主变组合加总 | 拟技术附录：价格情景逐站明细 | 仅技术附录；保留原站级解 | 历史年站级分布为2025模板；非逐站历史实测 | 94.5 | f749992fce55b0eb2b8bdb906ed367a52275df9dbb513f71fe4df1df6199fbd7
D014438 | 邳州 110kV 2022年 弹性 BDZ-00027 在役储能柜数 | n | 0 | 柜 | 实验/研究/rebuild_2026/source_audit/capacity_release_simulation/reserve_policy_v4/recommendation_matrix/cost_sensitivity/transformer_0_7_elastic_stations.csv | CSV物理行22；字段storage_modules_in_service | 完整路径整数解 | 拟技术附录：价格情景逐站明细 | 仅技术附录；保留原站级解 | 历史年站级分布为2025模板；非逐站历史实测 | 0 | f749992fce55b0eb2b8bdb906ed367a52275df9dbb513f71fe4df1df6199fbd7
D014439 | 邳州 110kV 2022年 弹性 BDZ-00027 本年仿真净退出容量 | ΔS退出 | 0 | MVA | 实验/研究/rebuild_2026/source_audit/capacity_release_simulation/reserve_policy_v4/recommendation_matrix/cost_sensitivity/transformer_0_7_elastic_stations.csv | CSV物理行22；字段released_capacity_mva | max(0,上一年站容量减本年) | 拟技术附录：价格情景逐站明细 | 仅技术附录；保留原站级解 | 历史年站级分布为2025模板；非逐站历史实测 | 0.0 | f749992fce55b0eb2b8bdb906ed367a52275df9dbb513f71fe4df1df6199fbd7
D014440 | 邳州 110kV 2022年 弹性 BDZ-00027 本年主变容量净变化 | ΔS | 0 | MVA | 实验/研究/rebuild_2026/source_audit/capacity_release_simulation/reserve_policy_v4/recommendation_matrix/cost_sensitivity/transformer_0_7_elastic_stations.csv | CSV物理行22；字段net_capacity_change_mva | 本年容量减上一年 | 拟技术附录：价格情景逐站明细 | 仅技术附录；保留原站级解 | 历史年站级分布为2025模板；非逐站历史实测 | 0.0 | f749992fce55b0eb2b8bdb906ed367a52275df9dbb513f71fe4df1df6199fbd7
D014441 | 邳州 110kV 2022年 弹性 BDZ-00027 当年新增储能柜数 | Δn | 0 | 柜 | 实验/研究/rebuild_2026/source_audit/capacity_release_simulation/reserve_policy_v4/recommendation_matrix/cost_sensitivity/transformer_0_7_elastic_stations.csv | CSV物理行22；字段new_storage_modules | 本年在役数量减上一年 | 拟技术附录：价格情景逐站明细 | 仅技术附录；保留原站级解 | 历史年站级分布为2025模板；非逐站历史实测 | 0 | f749992fce55b0eb2b8bdb906ed367a52275df9dbb513f71fe4df1df6199fbd7
D014442 | 邳州 110kV 2022年 弹性 BDZ-00027 站级正向峰值静态需求 | L⁺ | 51.3384 | MW | 实验/研究/rebuild_2026/source_audit/capacity_release_simulation/reserve_policy_v4/recommendation_matrix/cost_sensitivity/transformer_0_7_elastic_stations.csv | CSV物理行22；字段forward_screen_mw | 年度站级场景 | 拟技术附录：价格情景逐站明细 | 仅技术附录；保留原站级解 | 历史年站级分布为2025模板；非逐站历史实测 | 51.338449 | f749992fce55b0eb2b8bdb906ed367a52275df9dbb513f71fe4df1df6199fbd7
D014443 | 邳州 110kV 2022年 弹性 BDZ-00027 站级反向峰值静态需求 | L⁻ | 0 | MW | 实验/研究/rebuild_2026/source_audit/capacity_release_simulation/reserve_policy_v4/recommendation_matrix/cost_sensitivity/transformer_0_7_elastic_stations.csv | CSV物理行22；字段reverse_screen_mw | F13及2025全年极值合并 | 拟技术附录：价格情景逐站明细 | 仅技术附录；保留原站级解 | 历史年站级分布为2025模板；非逐站历史实测 | 0.0 | f749992fce55b0eb2b8bdb906ed367a52275df9dbb513f71fe4df1df6199fbd7
D014444 | 邳州 110kV 2022年 弹性 BDZ-00027 当年主变购置投资 | K主变 | 0 | 万元 | 实验/研究/rebuild_2026/source_audit/capacity_release_simulation/reserve_policy_v4/recommendation_matrix/cost_sensitivity/transformer_0_7_elastic_stations.csv | CSV物理行22；字段transformer_capex_10k_cny | 同电压替换案例静态总投资之和/新购容量之和；升档按新购完整容量计价 | 拟技术附录：价格情景逐站明细 | 仅技术附录；保留原站级解 | 历史年站级分布为2025模板；非逐站历史实测 | 0 | f749992fce55b0eb2b8bdb906ed367a52275df9dbb513f71fe4df1df6199fbd7
D014445 | 邳州 110kV 2022年 弹性 BDZ-00027 当年储能新增投资 | K储能 | 0 | 万元 | 实验/研究/rebuild_2026/source_audit/capacity_release_simulation/reserve_policy_v4/recommendation_matrix/cost_sensitivity/transformer_0_7_elastic_stations.csv | CSV物理行22；字段storage_capex_10k_cny | 十柜整包重复计价+剩余一至九柜线性插值；本年投资为在役数量成本函数差分 | 拟技术附录：价格情景逐站明细 | 仅技术附录；保留原站级解 | 历史年站级分布为2025模板；非逐站历史实测 | 0.0 | f749992fce55b0eb2b8bdb906ed367a52275df9dbb513f71fe4df1df6199fbd7
D014446 | 邳州 110kV 2022年 弹性 BDZ-00027 主变投运批次费用现值 | C主变 | 0 | 万元 | 实验/研究/rebuild_2026/source_audit/capacity_release_simulation/reserve_policy_v4/recommendation_matrix/cost_sensitivity/transformer_0_7_elastic_stations.csv | CSV物理行22；字段transformer_lifecycle_npv_10k_cny | F15d、F15e | 拟技术附录：价格情景逐站明细 | 仅技术附录；保留原站级解 | 历史年站级分布为2025模板；非逐站历史实测 | 0.0 | f749992fce55b0eb2b8bdb906ed367a52275df9dbb513f71fe4df1df6199fbd7
D014447 | 邳州 110kV 2022年 弹性 BDZ-00027 储能投运批次费用现值 | C储能 | 0 | 万元 | 实验/研究/rebuild_2026/source_audit/capacity_release_simulation/reserve_policy_v4/recommendation_matrix/cost_sensitivity/transformer_0_7_elastic_stations.csv | CSV物理行22；字段storage_lifecycle_npv_10k_cny | F15d、F15e | 拟技术附录：价格情景逐站明细 | 仅技术附录；保留原站级解 | 历史年站级分布为2025模板；非逐站历史实测 | 0.0 | f749992fce55b0eb2b8bdb906ed367a52275df9dbb513f71fe4df1df6199fbd7
D014448 | 邳州 110kV 2023年 弹性 BDZ-00027 容载比研究控制上限 | R上限 | 3.2 | MVA/MW | 实验/研究/rebuild_2026/source_audit/capacity_release_simulation/reserve_policy_v4/recommendation_matrix/cost_sensitivity/transformer_0_7_elastic_stations.csv | CSV物理行23；字段clr_cap | 区域年度容量≤研究上限乘参考净峰；四年逐台正增配之和≤基期区域容量乘预算比例 | 拟技术附录：价格情景逐站明细 | 仅技术附录；保留原站级解 | 历史年站级分布为2025模板；非逐站历史实测 | 3.2 | f749992fce55b0eb2b8bdb906ed367a52275df9dbb513f71fe4df1df6199fbd7
D014449 | 邳州 110kV 2023年 弹性 BDZ-00027 上一年第一台主变容量 | s₁旧 | 31.5 | MVA | 实验/研究/rebuild_2026/source_audit/capacity_release_simulation/reserve_policy_v4/recommendation_matrix/cost_sensitivity/transformer_0_7_elastic_stations.csv | CSV物理行23；字段prior_unit_1_mva | 连续路径状态 | 拟技术附录：价格情景逐站明细 | 仅技术附录；保留原站级解 | 历史年站级分布为2025模板；非逐站历史实测 | 31.5 | f749992fce55b0eb2b8bdb906ed367a52275df9dbb513f71fe4df1df6199fbd7
D014450 | 邳州 110kV 2023年 弹性 BDZ-00027 上一年第二台主变容量 | s₂旧 | 63 | MVA | 实验/研究/rebuild_2026/source_audit/capacity_release_simulation/reserve_policy_v4/recommendation_matrix/cost_sensitivity/transformer_0_7_elastic_stations.csv | CSV物理行23；字段prior_unit_2_mva | 连续路径状态 | 拟技术附录：价格情景逐站明细 | 仅技术附录；保留原站级解 | 历史年站级分布为2025模板；非逐站历史实测 | 63.0 | f749992fce55b0eb2b8bdb906ed367a52275df9dbb513f71fe4df1df6199fbd7
D014451 | 邳州 110kV 2023年 弹性 BDZ-00027 本年第一台主变容量 | s₁ | 31.5 | MVA | 实验/研究/rebuild_2026/source_audit/capacity_release_simulation/reserve_policy_v4/recommendation_matrix/cost_sensitivity/transformer_0_7_elastic_stations.csv | CSV物理行23；字段selected_unit_1_mva | 离散主变选择 | 拟技术附录：价格情景逐站明细 | 仅技术附录；保留原站级解 | 历史年站级分布为2025模板；非逐站历史实测 | 31.5 | f749992fce55b0eb2b8bdb906ed367a52275df9dbb513f71fe4df1df6199fbd7
D014452 | 邳州 110kV 2023年 弹性 BDZ-00027 本年第二台主变容量 | s₂ | 63 | MVA | 实验/研究/rebuild_2026/source_audit/capacity_release_simulation/reserve_policy_v4/recommendation_matrix/cost_sensitivity/transformer_0_7_elastic_stations.csv | CSV物理行23；字段selected_unit_2_mva | 离散主变选择 | 拟技术附录：价格情景逐站明细 | 仅技术附录；保留原站级解 | 历史年站级分布为2025模板；非逐站历史实测 | 63.0 | f749992fce55b0eb2b8bdb906ed367a52275df9dbb513f71fe4df1df6199fbd7
D014453 | 邳州 110kV 2023年 弹性 BDZ-00027 选定主变容量 | S | 94.5 | MVA | 实验/研究/rebuild_2026/source_audit/capacity_release_simulation/reserve_policy_v4/recommendation_matrix/cost_sensitivity/transformer_0_7_elastic_stations.csv | CSV物理行23；字段selected_capacity_mva | 离散主变组合加总 | 拟技术附录：价格情景逐站明细 | 仅技术附录；保留原站级解 | 历史年站级分布为2025模板；非逐站历史实测 | 94.5 | f749992fce55b0eb2b8bdb906ed367a52275df9dbb513f71fe4df1df6199fbd7
D014454 | 邳州 110kV 2023年 弹性 BDZ-00027 在役储能柜数 | n | 0 | 柜 | 实验/研究/rebuild_2026/source_audit/capacity_release_simulation/reserve_policy_v4/recommendation_matrix/cost_sensitivity/transformer_0_7_elastic_stations.csv | CSV物理行23；字段storage_modules_in_service | 完整路径整数解 | 拟技术附录：价格情景逐站明细 | 仅技术附录；保留原站级解 | 历史年站级分布为2025模板；非逐站历史实测 | 0 | f749992fce55b0eb2b8bdb906ed367a52275df9dbb513f71fe4df1df6199fbd7
D014455 | 邳州 110kV 2023年 弹性 BDZ-00027 本年仿真净退出容量 | ΔS退出 | 0 | MVA | 实验/研究/rebuild_2026/source_audit/capacity_release_simulation/reserve_policy_v4/recommendation_matrix/cost_sensitivity/transformer_0_7_elastic_stations.csv | CSV物理行23；字段released_capacity_mva | max(0,上一年站容量减本年) | 拟技术附录：价格情景逐站明细 | 仅技术附录；保留原站级解 | 历史年站级分布为2025模板；非逐站历史实测 | 0.0 | f749992fce55b0eb2b8bdb906ed367a52275df9dbb513f71fe4df1df6199fbd7
D014456 | 邳州 110kV 2023年 弹性 BDZ-00027 本年主变容量净变化 | ΔS | 0 | MVA | 实验/研究/rebuild_2026/source_audit/capacity_release_simulation/reserve_policy_v4/recommendation_matrix/cost_sensitivity/transformer_0_7_elastic_stations.csv | CSV物理行23；字段net_capacity_change_mva | 本年容量减上一年 | 拟技术附录：价格情景逐站明细 | 仅技术附录；保留原站级解 | 历史年站级分布为2025模板；非逐站历史实测 | 0.0 | f749992fce55b0eb2b8bdb906ed367a52275df9dbb513f71fe4df1df6199fbd7
D014457 | 邳州 110kV 2023年 弹性 BDZ-00027 当年新增储能柜数 | Δn | 0 | 柜 | 实验/研究/rebuild_2026/source_audit/capacity_release_simulation/reserve_policy_v4/recommendation_matrix/cost_sensitivity/transformer_0_7_elastic_stations.csv | CSV物理行23；字段new_storage_modules | 本年在役数量减上一年 | 拟技术附录：价格情景逐站明细 | 仅技术附录；保留原站级解 | 历史年站级分布为2025模板；非逐站历史实测 | 0 | f749992fce55b0eb2b8bdb906ed367a52275df9dbb513f71fe4df1df6199fbd7
D014458 | 邳州 110kV 2023年 弹性 BDZ-00027 站级正向峰值静态需求 | L⁺ | 47.37 | MW | 实验/研究/rebuild_2026/source_audit/capacity_release_simulation/reserve_policy_v4/recommendation_matrix/cost_sensitivity/transformer_0_7_elastic_stations.csv | CSV物理行23；字段forward_screen_mw | 年度站级场景 | 拟技术附录：价格情景逐站明细 | 仅技术附录；保留原站级解 | 历史年站级分布为2025模板；非逐站历史实测 | 47.370014 | f749992fce55b0eb2b8bdb906ed367a52275df9dbb513f71fe4df1df6199fbd7
D014459 | 邳州 110kV 2023年 弹性 BDZ-00027 站级反向峰值静态需求 | L⁻ | 0 | MW | 实验/研究/rebuild_2026/source_audit/capacity_release_simulation/reserve_policy_v4/recommendation_matrix/cost_sensitivity/transformer_0_7_elastic_stations.csv | CSV物理行23；字段reverse_screen_mw | F13及2025全年极值合并 | 拟技术附录：价格情景逐站明细 | 仅技术附录；保留原站级解 | 历史年站级分布为2025模板；非逐站历史实测 | 0.0 | f749992fce55b0eb2b8bdb906ed367a52275df9dbb513f71fe4df1df6199fbd7
D014460 | 邳州 110kV 2023年 弹性 BDZ-00027 当年主变购置投资 | K主变 | 0 | 万元 | 实验/研究/rebuild_2026/source_audit/capacity_release_simulation/reserve_policy_v4/recommendation_matrix/cost_sensitivity/transformer_0_7_elastic_stations.csv | CSV物理行23；字段transformer_capex_10k_cny | 同电压替换案例静态总投资之和/新购容量之和；升档按新购完整容量计价 | 拟技术附录：价格情景逐站明细 | 仅技术附录；保留原站级解 | 历史年站级分布为2025模板；非逐站历史实测 | 0 | f749992fce55b0eb2b8bdb906ed367a52275df9dbb513f71fe4df1df6199fbd7
D014461 | 邳州 110kV 2023年 弹性 BDZ-00027 当年储能新增投资 | K储能 | 0 | 万元 | 实验/研究/rebuild_2026/source_audit/capacity_release_simulation/reserve_policy_v4/recommendation_matrix/cost_sensitivity/transformer_0_7_elastic_stations.csv | CSV物理行23；字段storage_capex_10k_cny | 十柜整包重复计价+剩余一至九柜线性插值；本年投资为在役数量成本函数差分 | 拟技术附录：价格情景逐站明细 | 仅技术附录；保留原站级解 | 历史年站级分布为2025模板；非逐站历史实测 | 0.0 | f749992fce55b0eb2b8bdb906ed367a52275df9dbb513f71fe4df1df6199fbd7
D014462 | 邳州 110kV 2023年 弹性 BDZ-00027 主变投运批次费用现值 | C主变 | 0 | 万元 | 实验/研究/rebuild_2026/source_audit/capacity_release_simulation/reserve_policy_v4/recommendation_matrix/cost_sensitivity/transformer_0_7_elastic_stations.csv | CSV物理行23；字段transformer_lifecycle_npv_10k_cny | F15d、F15e | 拟技术附录：价格情景逐站明细 | 仅技术附录；保留原站级解 | 历史年站级分布为2025模板；非逐站历史实测 | 0.0 | f749992fce55b0eb2b8bdb906ed367a52275df9dbb513f71fe4df1df6199fbd7
D014463 | 邳州 110kV 2023年 弹性 BDZ-00027 储能投运批次费用现值 | C储能 | 0 | 万元 | 实验/研究/rebuild_2026/source_audit/capacity_release_simulation/reserve_policy_v4/recommendation_matrix/cost_sensitivity/transformer_0_7_elastic_stations.csv | CSV物理行23；字段storage_lifecycle_npv_10k_cny | F15d、F15e | 拟技术附录：价格情景逐站明细 | 仅技术附录；保留原站级解 | 历史年站级分布为2025模板；非逐站历史实测 | 0.0 | f749992fce55b0eb2b8bdb906ed367a52275df9dbb513f71fe4df1df6199fbd7
D014464 | 邳州 110kV 2024年 弹性 BDZ-00027 容载比研究控制上限 | R上限 | 3.2 | MVA/MW | 实验/研究/rebuild_2026/source_audit/capacity_release_simulation/reserve_policy_v4/recommendation_matrix/cost_sensitivity/transformer_0_7_elastic_stations.csv | CSV物理行24；字段clr_cap | 区域年度容量≤研究上限乘参考净峰；四年逐台正增配之和≤基期区域容量乘预算比例 | 拟技术附录：价格情景逐站明细 | 仅技术附录；保留原站级解 | 历史年站级分布为2025模板；非逐站历史实测 | 3.2 | f749992fce55b0eb2b8bdb906ed367a52275df9dbb513f71fe4df1df6199fbd7
D014465 | 邳州 110kV 2024年 弹性 BDZ-00027 上一年第一台主变容量 | s₁旧 | 31.5 | MVA | 实验/研究/rebuild_2026/source_audit/capacity_release_simulation/reserve_policy_v4/recommendation_matrix/cost_sensitivity/transformer_0_7_elastic_stations.csv | CSV物理行24；字段prior_unit_1_mva | 连续路径状态 | 拟技术附录：价格情景逐站明细 | 仅技术附录；保留原站级解 | 历史年站级分布为2025模板；非逐站历史实测 | 31.5 | f749992fce55b0eb2b8bdb906ed367a52275df9dbb513f71fe4df1df6199fbd7
D014466 | 邳州 110kV 2024年 弹性 BDZ-00027 上一年第二台主变容量 | s₂旧 | 63 | MVA | 实验/研究/rebuild_2026/source_audit/capacity_release_simulation/reserve_policy_v4/recommendation_matrix/cost_sensitivity/transformer_0_7_elastic_stations.csv | CSV物理行24；字段prior_unit_2_mva | 连续路径状态 | 拟技术附录：价格情景逐站明细 | 仅技术附录；保留原站级解 | 历史年站级分布为2025模板；非逐站历史实测 | 63.0 | f749992fce55b0eb2b8bdb906ed367a52275df9dbb513f71fe4df1df6199fbd7
D014467 | 邳州 110kV 2024年 弹性 BDZ-00027 本年第一台主变容量 | s₁ | 31.5 | MVA | 实验/研究/rebuild_2026/source_audit/capacity_release_simulation/reserve_policy_v4/recommendation_matrix/cost_sensitivity/transformer_0_7_elastic_stations.csv | CSV物理行24；字段selected_unit_1_mva | 离散主变选择 | 拟技术附录：价格情景逐站明细 | 仅技术附录；保留原站级解 | 历史年站级分布为2025模板；非逐站历史实测 | 31.5 | f749992fce55b0eb2b8bdb906ed367a52275df9dbb513f71fe4df1df6199fbd7
D014468 | 邳州 110kV 2024年 弹性 BDZ-00027 本年第二台主变容量 | s₂ | 63 | MVA | 实验/研究/rebuild_2026/source_audit/capacity_release_simulation/reserve_policy_v4/recommendation_matrix/cost_sensitivity/transformer_0_7_elastic_stations.csv | CSV物理行24；字段selected_unit_2_mva | 离散主变选择 | 拟技术附录：价格情景逐站明细 | 仅技术附录；保留原站级解 | 历史年站级分布为2025模板；非逐站历史实测 | 63.0 | f749992fce55b0eb2b8bdb906ed367a52275df9dbb513f71fe4df1df6199fbd7
D014469 | 邳州 110kV 2024年 弹性 BDZ-00027 选定主变容量 | S | 94.5 | MVA | 实验/研究/rebuild_2026/source_audit/capacity_release_simulation/reserve_policy_v4/recommendation_matrix/cost_sensitivity/transformer_0_7_elastic_stations.csv | CSV物理行24；字段selected_capacity_mva | 离散主变组合加总 | 拟技术附录：价格情景逐站明细 | 仅技术附录；保留原站级解 | 历史年站级分布为2025模板；非逐站历史实测 | 94.5 | f749992fce55b0eb2b8bdb906ed367a52275df9dbb513f71fe4df1df6199fbd7
D014470 | 邳州 110kV 2024年 弹性 BDZ-00027 在役储能柜数 | n | 0 | 柜 | 实验/研究/rebuild_2026/source_audit/capacity_release_simulation/reserve_policy_v4/recommendation_matrix/cost_sensitivity/transformer_0_7_elastic_stations.csv | CSV物理行24；字段storage_modules_in_service | 完整路径整数解 | 拟技术附录：价格情景逐站明细 | 仅技术附录；保留原站级解 | 历史年站级分布为2025模板；非逐站历史实测 | 0 | f749992fce55b0eb2b8bdb906ed367a52275df9dbb513f71fe4df1df6199fbd7
D014471 | 邳州 110kV 2024年 弹性 BDZ-00027 本年仿真净退出容量 | ΔS退出 | 0 | MVA | 实验/研究/rebuild_2026/source_audit/capacity_release_simulation/reserve_policy_v4/recommendation_matrix/cost_sensitivity/transformer_0_7_elastic_stations.csv | CSV物理行24；字段released_capacity_mva | max(0,上一年站容量减本年) | 拟技术附录：价格情景逐站明细 | 仅技术附录；保留原站级解 | 历史年站级分布为2025模板；非逐站历史实测 | 0.0 | f749992fce55b0eb2b8bdb906ed367a52275df9dbb513f71fe4df1df6199fbd7
D014472 | 邳州 110kV 2024年 弹性 BDZ-00027 本年主变容量净变化 | ΔS | 0 | MVA | 实验/研究/rebuild_2026/source_audit/capacity_release_simulation/reserve_policy_v4/recommendation_matrix/cost_sensitivity/transformer_0_7_elastic_stations.csv | CSV物理行24；字段net_capacity_change_mva | 本年容量减上一年 | 拟技术附录：价格情景逐站明细 | 仅技术附录；保留原站级解 | 历史年站级分布为2025模板；非逐站历史实测 | 0.0 | f749992fce55b0eb2b8bdb906ed367a52275df9dbb513f71fe4df1df6199fbd7
D014473 | 邳州 110kV 2024年 弹性 BDZ-00027 当年新增储能柜数 | Δn | 0 | 柜 | 实验/研究/rebuild_2026/source_audit/capacity_release_simulation/reserve_policy_v4/recommendation_matrix/cost_sensitivity/transformer_0_7_elastic_stations.csv | CSV物理行24；字段new_storage_modules | 本年在役数量减上一年 | 拟技术附录：价格情景逐站明细 | 仅技术附录；保留原站级解 | 历史年站级分布为2025模板；非逐站历史实测 | 0 | f749992fce55b0eb2b8bdb906ed367a52275df9dbb513f71fe4df1df6199fbd7
D014474 | 邳州 110kV 2024年 弹性 BDZ-00027 站级正向峰值静态需求 | L⁺ | 53.6818 | MW | 实验/研究/rebuild_2026/source_audit/capacity_release_simulation/reserve_policy_v4/recommendation_matrix/cost_sensitivity/transformer_0_7_elastic_stations.csv | CSV物理行24；字段forward_screen_mw | 年度站级场景 | 拟技术附录：价格情景逐站明细 | 仅技术附录；保留原站级解 | 历史年站级分布为2025模板；非逐站历史实测 | 53.681794 | f749992fce55b0eb2b8bdb906ed367a52275df9dbb513f71fe4df1df6199fbd7
D014475 | 邳州 110kV 2024年 弹性 BDZ-00027 站级反向峰值静态需求 | L⁻ | 14.6183 | MW | 实验/研究/rebuild_2026/source_audit/capacity_release_simulation/reserve_policy_v4/recommendation_matrix/cost_sensitivity/transformer_0_7_elastic_stations.csv | CSV物理行24；字段reverse_screen_mw | F13及2025全年极值合并 | 拟技术附录：价格情景逐站明细 | 仅技术附录；保留原站级解 | 历史年站级分布为2025模板；非逐站历史实测 | 14.618257 | f749992fce55b0eb2b8bdb906ed367a52275df9dbb513f71fe4df1df6199fbd7
D014476 | 邳州 110kV 2024年 弹性 BDZ-00027 当年主变购置投资 | K主变 | 0 | 万元 | 实验/研究/rebuild_2026/source_audit/capacity_release_simulation/reserve_policy_v4/recommendation_matrix/cost_sensitivity/transformer_0_7_elastic_stations.csv | CSV物理行24；字段transformer_capex_10k_cny | 同电压替换案例静态总投资之和/新购容量之和；升档按新购完整容量计价 | 拟技术附录：价格情景逐站明细 | 仅技术附录；保留原站级解 | 历史年站级分布为2025模板；非逐站历史实测 | 0 | f749992fce55b0eb2b8bdb906ed367a52275df9dbb513f71fe4df1df6199fbd7
D014477 | 邳州 110kV 2024年 弹性 BDZ-00027 当年储能新增投资 | K储能 | 0 | 万元 | 实验/研究/rebuild_2026/source_audit/capacity_release_simulation/reserve_policy_v4/recommendation_matrix/cost_sensitivity/transformer_0_7_elastic_stations.csv | CSV物理行24；字段storage_capex_10k_cny | 十柜整包重复计价+剩余一至九柜线性插值；本年投资为在役数量成本函数差分 | 拟技术附录：价格情景逐站明细 | 仅技术附录；保留原站级解 | 历史年站级分布为2025模板；非逐站历史实测 | 0.0 | f749992fce55b0eb2b8bdb906ed367a52275df9dbb513f71fe4df1df6199fbd7
D014478 | 邳州 110kV 2024年 弹性 BDZ-00027 主变投运批次费用现值 | C主变 | 0 | 万元 | 实验/研究/rebuild_2026/source_audit/capacity_release_simulation/reserve_policy_v4/recommendation_matrix/cost_sensitivity/transformer_0_7_elastic_stations.csv | CSV物理行24；字段transformer_lifecycle_npv_10k_cny | F15d、F15e | 拟技术附录：价格情景逐站明细 | 仅技术附录；保留原站级解 | 历史年站级分布为2025模板；非逐站历史实测 | 0.0 | f749992fce55b0eb2b8bdb906ed367a52275df9dbb513f71fe4df1df6199fbd7
D014479 | 邳州 110kV 2024年 弹性 BDZ-00027 储能投运批次费用现值 | C储能 | 0 | 万元 | 实验/研究/rebuild_2026/source_audit/capacity_release_simulation/reserve_policy_v4/recommendation_matrix/cost_sensitivity/transformer_0_7_elastic_stations.csv | CSV物理行24；字段storage_lifecycle_npv_10k_cny | F15d、F15e | 拟技术附录：价格情景逐站明细 | 仅技术附录；保留原站级解 | 历史年站级分布为2025模板；非逐站历史实测 | 0.0 | f749992fce55b0eb2b8bdb906ed367a52275df9dbb513f71fe4df1df6199fbd7
D014480 | 邳州 110kV 2025年 弹性 BDZ-00027 容载比研究控制上限 | R上限 | 3.2 | MVA/MW | 实验/研究/rebuild_2026/source_audit/capacity_release_simulation/reserve_policy_v4/recommendation_matrix/cost_sensitivity/transformer_0_7_elastic_stations.csv | CSV物理行25；字段clr_cap | 区域年度容量≤研究上限乘参考净峰；四年逐台正增配之和≤基期区域容量乘预算比例 | 拟技术附录：价格情景逐站明细 | 仅技术附录；保留原站级解 | 历史年站级分布为2025模板；非逐站历史实测 | 3.2 | f749992fce55b0eb2b8bdb906ed367a52275df9dbb513f71fe4df1df6199fbd7
D014481 | 邳州 110kV 2025年 弹性 BDZ-00027 上一年第一台主变容量 | s₁旧 | 31.5 | MVA | 实验/研究/rebuild_2026/source_audit/capacity_release_simulation/reserve_policy_v4/recommendation_matrix/cost_sensitivity/transformer_0_7_elastic_stations.csv | CSV物理行25；字段prior_unit_1_mva | 连续路径状态 | 拟技术附录：价格情景逐站明细 | 仅技术附录；保留原站级解 | 历史年站级分布为2025模板；非逐站历史实测 | 31.5 | f749992fce55b0eb2b8bdb906ed367a52275df9dbb513f71fe4df1df6199fbd7
D014482 | 邳州 110kV 2025年 弹性 BDZ-00027 上一年第二台主变容量 | s₂旧 | 63 | MVA | 实验/研究/rebuild_2026/source_audit/capacity_release_simulation/reserve_policy_v4/recommendation_matrix/cost_sensitivity/transformer_0_7_elastic_stations.csv | CSV物理行25；字段prior_unit_2_mva | 连续路径状态 | 拟技术附录：价格情景逐站明细 | 仅技术附录；保留原站级解 | 历史年站级分布为2025模板；非逐站历史实测 | 63.0 | f749992fce55b0eb2b8bdb906ed367a52275df9dbb513f71fe4df1df6199fbd7
D014483 | 邳州 110kV 2025年 弹性 BDZ-00027 本年第一台主变容量 | s₁ | 31.5 | MVA | 实验/研究/rebuild_2026/source_audit/capacity_release_simulation/reserve_policy_v4/recommendation_matrix/cost_sensitivity/transformer_0_7_elastic_stations.csv | CSV物理行25；字段selected_unit_1_mva | 离散主变选择 | 拟技术附录：价格情景逐站明细 | 仅技术附录；保留原站级解 | 历史年站级分布为2025模板；非逐站历史实测 | 31.5 | f749992fce55b0eb2b8bdb906ed367a52275df9dbb513f71fe4df1df6199fbd7
D014484 | 邳州 110kV 2025年 弹性 BDZ-00027 本年第二台主变容量 | s₂ | 63 | MVA | 实验/研究/rebuild_2026/source_audit/capacity_release_simulation/reserve_policy_v4/recommendation_matrix/cost_sensitivity/transformer_0_7_elastic_stations.csv | CSV物理行25；字段selected_unit_2_mva | 离散主变选择 | 拟技术附录：价格情景逐站明细 | 仅技术附录；保留原站级解 | 历史年站级分布为2025模板；非逐站历史实测 | 63.0 | f749992fce55b0eb2b8bdb906ed367a52275df9dbb513f71fe4df1df6199fbd7
D014485 | 邳州 110kV 2025年 弹性 BDZ-00027 选定主变容量 | S | 94.5 | MVA | 实验/研究/rebuild_2026/source_audit/capacity_release_simulation/reserve_policy_v4/recommendation_matrix/cost_sensitivity/transformer_0_7_elastic_stations.csv | CSV物理行25；字段selected_capacity_mva | 离散主变组合加总 | 拟技术附录：价格情景逐站明细 | 仅技术附录；保留原站级解 | 历史年站级分布为2025模板；非逐站历史实测 | 94.5 | f749992fce55b0eb2b8bdb906ed367a52275df9dbb513f71fe4df1df6199fbd7
D014486 | 邳州 110kV 2025年 弹性 BDZ-00027 在役储能柜数 | n | 0 | 柜 | 实验/研究/rebuild_2026/source_audit/capacity_release_simulation/reserve_policy_v4/recommendation_matrix/cost_sensitivity/transformer_0_7_elastic_stations.csv | CSV物理行25；字段storage_modules_in_service | 完整路径整数解 | 拟技术附录：价格情景逐站明细 | 仅技术附录；保留原站级解 | 历史年站级分布为2025模板；非逐站历史实测 | 0 | f749992fce55b0eb2b8bdb906ed367a52275df9dbb513f71fe4df1df6199fbd7
D014487 | 邳州 110kV 2025年 弹性 BDZ-00027 本年仿真净退出容量 | ΔS退出 | 0 | MVA | 实验/研究/rebuild_2026/source_audit/capacity_release_simulation/reserve_policy_v4/recommendation_matrix/cost_sensitivity/transformer_0_7_elastic_stations.csv | CSV物理行25；字段released_capacity_mva | max(0,上一年站容量减本年) | 拟技术附录：价格情景逐站明细 | 仅技术附录；保留原站级解 | 历史年站级分布为2025模板；非逐站历史实测 | 0.0 | f749992fce55b0eb2b8bdb906ed367a52275df9dbb513f71fe4df1df6199fbd7
D014488 | 邳州 110kV 2025年 弹性 BDZ-00027 本年主变容量净变化 | ΔS | 0 | MVA | 实验/研究/rebuild_2026/source_audit/capacity_release_simulation/reserve_policy_v4/recommendation_matrix/cost_sensitivity/transformer_0_7_elastic_stations.csv | CSV物理行25；字段net_capacity_change_mva | 本年容量减上一年 | 拟技术附录：价格情景逐站明细 | 仅技术附录；保留原站级解 | 历史年站级分布为2025模板；非逐站历史实测 | 0.0 | f749992fce55b0eb2b8bdb906ed367a52275df9dbb513f71fe4df1df6199fbd7
D014489 | 邳州 110kV 2025年 弹性 BDZ-00027 当年新增储能柜数 | Δn | 0 | 柜 | 实验/研究/rebuild_2026/source_audit/capacity_release_simulation/reserve_policy_v4/recommendation_matrix/cost_sensitivity/transformer_0_7_elastic_stations.csv | CSV物理行25；字段new_storage_modules | 本年在役数量减上一年 | 拟技术附录：价格情景逐站明细 | 仅技术附录；保留原站级解 | 历史年站级分布为2025模板；非逐站历史实测 | 0 | f749992fce55b0eb2b8bdb906ed367a52275df9dbb513f71fe4df1df6199fbd7
D014490 | 邳州 110kV 2025年 弹性 BDZ-00027 站级正向峰值静态需求 | L⁺ | 59.5181 | MW | 实验/研究/rebuild_2026/source_audit/capacity_release_simulation/reserve_policy_v4/recommendation_matrix/cost_sensitivity/transformer_0_7_elastic_stations.csv | CSV物理行25；字段forward_screen_mw | 年度站级场景 | 拟技术附录：价格情景逐站明细 | 仅技术附录；保留原站级解 | 历史年站级分布为2025模板；非逐站历史实测 | 59.518073 | f749992fce55b0eb2b8bdb906ed367a52275df9dbb513f71fe4df1df6199fbd7
D014491 | 邳州 110kV 2025年 弹性 BDZ-00027 站级反向峰值静态需求 | L⁻ | 35.27 | MW | 实验/研究/rebuild_2026/source_audit/capacity_release_simulation/reserve_policy_v4/recommendation_matrix/cost_sensitivity/transformer_0_7_elastic_stations.csv | CSV物理行25；字段reverse_screen_mw | F13及2025全年极值合并 | 拟技术附录：价格情景逐站明细 | 仅技术附录；保留原站级解 | 历史年站级分布为2025模板；非逐站历史实测 | 35.27 | f749992fce55b0eb2b8bdb906ed367a52275df9dbb513f71fe4df1df6199fbd7
D014492 | 邳州 110kV 2025年 弹性 BDZ-00027 当年主变购置投资 | K主变 | 0 | 万元 | 实验/研究/rebuild_2026/source_audit/capacity_release_simulation/reserve_policy_v4/recommendation_matrix/cost_sensitivity/transformer_0_7_elastic_stations.csv | CSV物理行25；字段transformer_capex_10k_cny | 同电压替换案例静态总投资之和/新购容量之和；升档按新购完整容量计价 | 拟技术附录：价格情景逐站明细 | 仅技术附录；保留原站级解 | 历史年站级分布为2025模板；非逐站历史实测 | 0 | f749992fce55b0eb2b8bdb906ed367a52275df9dbb513f71fe4df1df6199fbd7
D014493 | 邳州 110kV 2025年 弹性 BDZ-00027 当年储能新增投资 | K储能 | 0 | 万元 | 实验/研究/rebuild_2026/source_audit/capacity_release_simulation/reserve_policy_v4/recommendation_matrix/cost_sensitivity/transformer_0_7_elastic_stations.csv | CSV物理行25；字段storage_capex_10k_cny | 十柜整包重复计价+剩余一至九柜线性插值；本年投资为在役数量成本函数差分 | 拟技术附录：价格情景逐站明细 | 仅技术附录；保留原站级解 | 历史年站级分布为2025模板；非逐站历史实测 | 0.0 | f749992fce55b0eb2b8bdb906ed367a52275df9dbb513f71fe4df1df6199fbd7
D014494 | 邳州 110kV 2025年 弹性 BDZ-00027 主变投运批次费用现值 | C主变 | 0 | 万元 | 实验/研究/rebuild_2026/source_audit/capacity_release_simulation/reserve_policy_v4/recommendation_matrix/cost_sensitivity/transformer_0_7_elastic_stations.csv | CSV物理行25；字段transformer_lifecycle_npv_10k_cny | F15d、F15e | 拟技术附录：价格情景逐站明细 | 仅技术附录；保留原站级解 | 历史年站级分布为2025模板；非逐站历史实测 | 0.0 | f749992fce55b0eb2b8bdb906ed367a52275df9dbb513f71fe4df1df6199fbd7
D014495 | 邳州 110kV 2025年 弹性 BDZ-00027 储能投运批次费用现值 | C储能 | 0 | 万元 | 实验/研究/rebuild_2026/source_audit/capacity_release_simulation/reserve_policy_v4/recommendation_matrix/cost_sensitivity/transformer_0_7_elastic_stations.csv | CSV物理行25；字段storage_lifecycle_npv_10k_cny | F15d、F15e | 拟技术附录：价格情景逐站明细 | 仅技术附录；保留原站级解 | 历史年站级分布为2025模板；非逐站历史实测 | 0.0 | f749992fce55b0eb2b8bdb906ed367a52275df9dbb513f71fe4df1df6199fbd7
D014496 | 邳州 110kV 2022年 弹性 BDZ-00028 容载比研究控制上限 | R上限 | 3.2 | MVA/MW | 实验/研究/rebuild_2026/source_audit/capacity_release_simulation/reserve_policy_v4/recommendation_matrix/cost_sensitivity/transformer_0_7_elastic_stations.csv | CSV物理行26；字段clr_cap | 区域年度容量≤研究上限乘参考净峰；四年逐台正增配之和≤基期区域容量乘预算比例 | 拟技术附录：价格情景逐站明细 | 仅技术附录；保留原站级解 | 历史年站级分布为2025模板；非逐站历史实测 | 3.2 | f749992fce55b0eb2b8bdb906ed367a52275df9dbb513f71fe4df1df6199fbd7
D014497 | 邳州 110kV 2022年 弹性 BDZ-00028 上一年第一台主变容量 | s₁旧 | 63 | MVA | 实验/研究/rebuild_2026/source_audit/capacity_release_simulation/reserve_policy_v4/recommendation_matrix/cost_sensitivity/transformer_0_7_elastic_stations.csv | CSV物理行26；字段prior_unit_1_mva | 连续路径状态 | 拟技术附录：价格情景逐站明细 | 仅技术附录；保留原站级解 | 历史年站级分布为2025模板；非逐站历史实测 | 63.0 | f749992fce55b0eb2b8bdb906ed367a52275df9dbb513f71fe4df1df6199fbd7
D014498 | 邳州 110kV 2022年 弹性 BDZ-00028 上一年第二台主变容量 | s₂旧 | 100 | MVA | 实验/研究/rebuild_2026/source_audit/capacity_release_simulation/reserve_policy_v4/recommendation_matrix/cost_sensitivity/transformer_0_7_elastic_stations.csv | CSV物理行26；字段prior_unit_2_mva | 连续路径状态 | 拟技术附录：价格情景逐站明细 | 仅技术附录；保留原站级解 | 历史年站级分布为2025模板；非逐站历史实测 | 100.0 | f749992fce55b0eb2b8bdb906ed367a52275df9dbb513f71fe4df1df6199fbd7
D014499 | 邳州 110kV 2022年 弹性 BDZ-00028 本年第一台主变容量 | s₁ | 63 | MVA | 实验/研究/rebuild_2026/source_audit/capacity_release_simulation/reserve_policy_v4/recommendation_matrix/cost_sensitivity/transformer_0_7_elastic_stations.csv | CSV物理行26；字段selected_unit_1_mva | 离散主变选择 | 拟技术附录：价格情景逐站明细 | 仅技术附录；保留原站级解 | 历史年站级分布为2025模板；非逐站历史实测 | 63.0 | f749992fce55b0eb2b8bdb906ed367a52275df9dbb513f71fe4df1df6199fbd7
D014500 | 邳州 110kV 2022年 弹性 BDZ-00028 本年第二台主变容量 | s₂ | 100 | MVA | 实验/研究/rebuild_2026/source_audit/capacity_release_simulation/reserve_policy_v4/recommendation_matrix/cost_sensitivity/transformer_0_7_elastic_stations.csv | CSV物理行26；字段selected_unit_2_mva | 离散主变选择 | 拟技术附录：价格情景逐站明细 | 仅技术附录；保留原站级解 | 历史年站级分布为2025模板；非逐站历史实测 | 100.0 | f749992fce55b0eb2b8bdb906ed367a52275df9dbb513f71fe4df1df6199fbd7
D014501 | 邳州 110kV 2022年 弹性 BDZ-00028 选定主变容量 | S | 163 | MVA | 实验/研究/rebuild_2026/source_audit/capacity_release_simulation/reserve_policy_v4/recommendation_matrix/cost_sensitivity/transformer_0_7_elastic_stations.csv | CSV物理行26；字段selected_capacity_mva | 离散主变组合加总 | 拟技术附录：价格情景逐站明细 | 仅技术附录；保留原站级解 | 历史年站级分布为2025模板；非逐站历史实测 | 163.0 | f749992fce55b0eb2b8bdb906ed367a52275df9dbb513f71fe4df1df6199fbd7
D014502 | 邳州 110kV 2022年 弹性 BDZ-00028 在役储能柜数 | n | 0 | 柜 | 实验/研究/rebuild_2026/source_audit/capacity_release_simulation/reserve_policy_v4/recommendation_matrix/cost_sensitivity/transformer_0_7_elastic_stations.csv | CSV物理行26；字段storage_modules_in_service | 完整路径整数解 | 拟技术附录：价格情景逐站明细 | 仅技术附录；保留原站级解 | 历史年站级分布为2025模板；非逐站历史实测 | 0 | f749992fce55b0eb2b8bdb906ed367a52275df9dbb513f71fe4df1df6199fbd7
D014503 | 邳州 110kV 2022年 弹性 BDZ-00028 本年仿真净退出容量 | ΔS退出 | 0 | MVA | 实验/研究/rebuild_2026/source_audit/capacity_release_simulation/reserve_policy_v4/recommendation_matrix/cost_sensitivity/transformer_0_7_elastic_stations.csv | CSV物理行26；字段released_capacity_mva | max(0,上一年站容量减本年) | 拟技术附录：价格情景逐站明细 | 仅技术附录；保留原站级解 | 历史年站级分布为2025模板；非逐站历史实测 | 0.0 | f749992fce55b0eb2b8bdb906ed367a52275df9dbb513f71fe4df1df6199fbd7
D014504 | 邳州 110kV 2022年 弹性 BDZ-00028 本年主变容量净变化 | ΔS | 0 | MVA | 实验/研究/rebuild_2026/source_audit/capacity_release_simulation/reserve_policy_v4/recommendation_matrix/cost_sensitivity/transformer_0_7_elastic_stations.csv | CSV物理行26；字段net_capacity_change_mva | 本年容量减上一年 | 拟技术附录：价格情景逐站明细 | 仅技术附录；保留原站级解 | 历史年站级分布为2025模板；非逐站历史实测 | 0.0 | f749992fce55b0eb2b8bdb906ed367a52275df9dbb513f71fe4df1df6199fbd7
D014505 | 邳州 110kV 2022年 弹性 BDZ-00028 当年新增储能柜数 | Δn | 0 | 柜 | 实验/研究/rebuild_2026/source_audit/capacity_release_simulation/reserve_policy_v4/recommendation_matrix/cost_sensitivity/transformer_0_7_elastic_stations.csv | CSV物理行26；字段new_storage_modules | 本年在役数量减上一年 | 拟技术附录：价格情景逐站明细 | 仅技术附录；保留原站级解 | 历史年站级分布为2025模板；非逐站历史实测 | 0 | f749992fce55b0eb2b8bdb906ed367a52275df9dbb513f71fe4df1df6199fbd7
D014506 | 邳州 110kV 2022年 弹性 BDZ-00028 站级正向峰值静态需求 | L⁺ | 89.3265 | MW | 实验/研究/rebuild_2026/source_audit/capacity_release_simulation/reserve_policy_v4/recommendation_matrix/cost_sensitivity/transformer_0_7_elastic_stations.csv | CSV物理行26；字段forward_screen_mw | 年度站级场景 | 拟技术附录：价格情景逐站明细 | 仅技术附录；保留原站级解 | 历史年站级分布为2025模板；非逐站历史实测 | 89.326474 | f749992fce55b0eb2b8bdb906ed367a52275df9dbb513f71fe4df1df6199fbd7
D014507 | 邳州 110kV 2022年 弹性 BDZ-00028 站级反向峰值静态需求 | L⁻ | 0 | MW | 实验/研究/rebuild_2026/source_audit/capacity_release_simulation/reserve_policy_v4/recommendation_matrix/cost_sensitivity/transformer_0_7_elastic_stations.csv | CSV物理行26；字段reverse_screen_mw | F13及2025全年极值合并 | 拟技术附录：价格情景逐站明细 | 仅技术附录；保留原站级解 | 历史年站级分布为2025模板；非逐站历史实测 | 0.0 | f749992fce55b0eb2b8bdb906ed367a52275df9dbb513f71fe4df1df6199fbd7
D014508 | 邳州 110kV 2022年 弹性 BDZ-00028 当年主变购置投资 | K主变 | 0 | 万元 | 实验/研究/rebuild_2026/source_audit/capacity_release_simulation/reserve_policy_v4/recommendation_matrix/cost_sensitivity/transformer_0_7_elastic_stations.csv | CSV物理行26；字段transformer_capex_10k_cny | 同电压替换案例静态总投资之和/新购容量之和；升档按新购完整容量计价 | 拟技术附录：价格情景逐站明细 | 仅技术附录；保留原站级解 | 历史年站级分布为2025模板；非逐站历史实测 | 0 | f749992fce55b0eb2b8bdb906ed367a52275df9dbb513f71fe4df1df6199fbd7
D014509 | 邳州 110kV 2022年 弹性 BDZ-00028 当年储能新增投资 | K储能 | 0 | 万元 | 实验/研究/rebuild_2026/source_audit/capacity_release_simulation/reserve_policy_v4/recommendation_matrix/cost_sensitivity/transformer_0_7_elastic_stations.csv | CSV物理行26；字段storage_capex_10k_cny | 十柜整包重复计价+剩余一至九柜线性插值；本年投资为在役数量成本函数差分 | 拟技术附录：价格情景逐站明细 | 仅技术附录；保留原站级解 | 历史年站级分布为2025模板；非逐站历史实测 | 0.0 | f749992fce55b0eb2b8bdb906ed367a52275df9dbb513f71fe4df1df6199fbd7
D014510 | 邳州 110kV 2022年 弹性 BDZ-00028 主变投运批次费用现值 | C主变 | 0 | 万元 | 实验/研究/rebuild_2026/source_audit/capacity_release_simulation/reserve_policy_v4/recommendation_matrix/cost_sensitivity/transformer_0_7_elastic_stations.csv | CSV物理行26；字段transformer_lifecycle_npv_10k_cny | F15d、F15e | 拟技术附录：价格情景逐站明细 | 仅技术附录；保留原站级解 | 历史年站级分布为2025模板；非逐站历史实测 | 0.0 | f749992fce55b0eb2b8bdb906ed367a52275df9dbb513f71fe4df1df6199fbd7
D014511 | 邳州 110kV 2022年 弹性 BDZ-00028 储能投运批次费用现值 | C储能 | 0 | 万元 | 实验/研究/rebuild_2026/source_audit/capacity_release_simulation/reserve_policy_v4/recommendation_matrix/cost_sensitivity/transformer_0_7_elastic_stations.csv | CSV物理行26；字段storage_lifecycle_npv_10k_cny | F15d、F15e | 拟技术附录：价格情景逐站明细 | 仅技术附录；保留原站级解 | 历史年站级分布为2025模板；非逐站历史实测 | 0.0 | f749992fce55b0eb2b8bdb906ed367a52275df9dbb513f71fe4df1df6199fbd7
D014512 | 邳州 110kV 2023年 弹性 BDZ-00028 容载比研究控制上限 | R上限 | 3.2 | MVA/MW | 实验/研究/rebuild_2026/source_audit/capacity_release_simulation/reserve_policy_v4/recommendation_matrix/cost_sensitivity/transformer_0_7_elastic_stations.csv | CSV物理行27；字段clr_cap | 区域年度容量≤研究上限乘参考净峰；四年逐台正增配之和≤基期区域容量乘预算比例 | 拟技术附录：价格情景逐站明细 | 仅技术附录；保留原站级解 | 历史年站级分布为2025模板；非逐站历史实测 | 3.2 | f749992fce55b0eb2b8bdb906ed367a52275df9dbb513f71fe4df1df6199fbd7
D014513 | 邳州 110kV 2023年 弹性 BDZ-00028 上一年第一台主变容量 | s₁旧 | 63 | MVA | 实验/研究/rebuild_2026/source_audit/capacity_release_simulation/reserve_policy_v4/recommendation_matrix/cost_sensitivity/transformer_0_7_elastic_stations.csv | CSV物理行27；字段prior_unit_1_mva | 连续路径状态 | 拟技术附录：价格情景逐站明细 | 仅技术附录；保留原站级解 | 历史年站级分布为2025模板；非逐站历史实测 | 63.0 | f749992fce55b0eb2b8bdb906ed367a52275df9dbb513f71fe4df1df6199fbd7
D014514 | 邳州 110kV 2023年 弹性 BDZ-00028 上一年第二台主变容量 | s₂旧 | 100 | MVA | 实验/研究/rebuild_2026/source_audit/capacity_release_simulation/reserve_policy_v4/recommendation_matrix/cost_sensitivity/transformer_0_7_elastic_stations.csv | CSV物理行27；字段prior_unit_2_mva | 连续路径状态 | 拟技术附录：价格情景逐站明细 | 仅技术附录；保留原站级解 | 历史年站级分布为2025模板；非逐站历史实测 | 100.0 | f749992fce55b0eb2b8bdb906ed367a52275df9dbb513f71fe4df1df6199fbd7
D014515 | 邳州 110kV 2023年 弹性 BDZ-00028 本年第一台主变容量 | s₁ | 63 | MVA | 实验/研究/rebuild_2026/source_audit/capacity_release_simulation/reserve_policy_v4/recommendation_matrix/cost_sensitivity/transformer_0_7_elastic_stations.csv | CSV物理行27；字段selected_unit_1_mva | 离散主变选择 | 拟技术附录：价格情景逐站明细 | 仅技术附录；保留原站级解 | 历史年站级分布为2025模板；非逐站历史实测 | 63.0 | f749992fce55b0eb2b8bdb906ed367a52275df9dbb513f71fe4df1df6199fbd7
D014516 | 邳州 110kV 2023年 弹性 BDZ-00028 本年第二台主变容量 | s₂ | 100 | MVA | 实验/研究/rebuild_2026/source_audit/capacity_release_simulation/reserve_policy_v4/recommendation_matrix/cost_sensitivity/transformer_0_7_elastic_stations.csv | CSV物理行27；字段selected_unit_2_mva | 离散主变选择 | 拟技术附录：价格情景逐站明细 | 仅技术附录；保留原站级解 | 历史年站级分布为2025模板；非逐站历史实测 | 100.0 | f749992fce55b0eb2b8bdb906ed367a52275df9dbb513f71fe4df1df6199fbd7
D014517 | 邳州 110kV 2023年 弹性 BDZ-00028 选定主变容量 | S | 163 | MVA | 实验/研究/rebuild_2026/source_audit/capacity_release_simulation/reserve_policy_v4/recommendation_matrix/cost_sensitivity/transformer_0_7_elastic_stations.csv | CSV物理行27；字段selected_capacity_mva | 离散主变组合加总 | 拟技术附录：价格情景逐站明细 | 仅技术附录；保留原站级解 | 历史年站级分布为2025模板；非逐站历史实测 | 163.0 | f749992fce55b0eb2b8bdb906ed367a52275df9dbb513f71fe4df1df6199fbd7
D014518 | 邳州 110kV 2023年 弹性 BDZ-00028 在役储能柜数 | n | 0 | 柜 | 实验/研究/rebuild_2026/source_audit/capacity_release_simulation/reserve_policy_v4/recommendation_matrix/cost_sensitivity/transformer_0_7_elastic_stations.csv | CSV物理行27；字段storage_modules_in_service | 完整路径整数解 | 拟技术附录：价格情景逐站明细 | 仅技术附录；保留原站级解 | 历史年站级分布为2025模板；非逐站历史实测 | 0 | f749992fce55b0eb2b8bdb906ed367a52275df9dbb513f71fe4df1df6199fbd7
D014519 | 邳州 110kV 2023年 弹性 BDZ-00028 本年仿真净退出容量 | ΔS退出 | 0 | MVA | 实验/研究/rebuild_2026/source_audit/capacity_release_simulation/reserve_policy_v4/recommendation_matrix/cost_sensitivity/transformer_0_7_elastic_stations.csv | CSV物理行27；字段released_capacity_mva | max(0,上一年站容量减本年) | 拟技术附录：价格情景逐站明细 | 仅技术附录；保留原站级解 | 历史年站级分布为2025模板；非逐站历史实测 | 0.0 | f749992fce55b0eb2b8bdb906ed367a52275df9dbb513f71fe4df1df6199fbd7
D014520 | 邳州 110kV 2023年 弹性 BDZ-00028 本年主变容量净变化 | ΔS | 0 | MVA | 实验/研究/rebuild_2026/source_audit/capacity_release_simulation/reserve_policy_v4/recommendation_matrix/cost_sensitivity/transformer_0_7_elastic_stations.csv | CSV物理行27；字段net_capacity_change_mva | 本年容量减上一年 | 拟技术附录：价格情景逐站明细 | 仅技术附录；保留原站级解 | 历史年站级分布为2025模板；非逐站历史实测 | 0.0 | f749992fce55b0eb2b8bdb906ed367a52275df9dbb513f71fe4df1df6199fbd7
D014521 | 邳州 110kV 2023年 弹性 BDZ-00028 当年新增储能柜数 | Δn | 0 | 柜 | 实验/研究/rebuild_2026/source_audit/capacity_release_simulation/reserve_policy_v4/recommendation_matrix/cost_sensitivity/transformer_0_7_elastic_stations.csv | CSV物理行27；字段new_storage_modules | 本年在役数量减上一年 | 拟技术附录：价格情景逐站明细 | 仅技术附录；保留原站级解 | 历史年站级分布为2025模板；非逐站历史实测 | 0 | f749992fce55b0eb2b8bdb906ed367a52275df9dbb513f71fe4df1df6199fbd7
D014522 | 邳州 110kV 2023年 弹性 BDZ-00028 站级正向峰值静态需求 | L⁺ | 82.4216 | MW | 实验/研究/rebuild_2026/source_audit/capacity_release_simulation/reserve_policy_v4/recommendation_matrix/cost_sensitivity/transformer_0_7_elastic_stations.csv | CSV物理行27；字段forward_screen_mw | 年度站级场景 | 拟技术附录：价格情景逐站明细 | 仅技术附录；保留原站级解 | 历史年站级分布为2025模板；非逐站历史实测 | 82.421584 | f749992fce55b0eb2b8bdb906ed367a52275df9dbb513f71fe4df1df6199fbd7
D014523 | 邳州 110kV 2023年 弹性 BDZ-00028 站级反向峰值静态需求 | L⁻ | 0 | MW | 实验/研究/rebuild_2026/source_audit/capacity_release_simulation/reserve_policy_v4/recommendation_matrix/cost_sensitivity/transformer_0_7_elastic_stations.csv | CSV物理行27；字段reverse_screen_mw | F13及2025全年极值合并 | 拟技术附录：价格情景逐站明细 | 仅技术附录；保留原站级解 | 历史年站级分布为2025模板；非逐站历史实测 | 0.0 | f749992fce55b0eb2b8bdb906ed367a52275df9dbb513f71fe4df1df6199fbd7
D014524 | 邳州 110kV 2023年 弹性 BDZ-00028 当年主变购置投资 | K主变 | 0 | 万元 | 实验/研究/rebuild_2026/source_audit/capacity_release_simulation/reserve_policy_v4/recommendation_matrix/cost_sensitivity/transformer_0_7_elastic_stations.csv | CSV物理行27；字段transformer_capex_10k_cny | 同电压替换案例静态总投资之和/新购容量之和；升档按新购完整容量计价 | 拟技术附录：价格情景逐站明细 | 仅技术附录；保留原站级解 | 历史年站级分布为2025模板；非逐站历史实测 | 0 | f749992fce55b0eb2b8bdb906ed367a52275df9dbb513f71fe4df1df6199fbd7
D014525 | 邳州 110kV 2023年 弹性 BDZ-00028 当年储能新增投资 | K储能 | 0 | 万元 | 实验/研究/rebuild_2026/source_audit/capacity_release_simulation/reserve_policy_v4/recommendation_matrix/cost_sensitivity/transformer_0_7_elastic_stations.csv | CSV物理行27；字段storage_capex_10k_cny | 十柜整包重复计价+剩余一至九柜线性插值；本年投资为在役数量成本函数差分 | 拟技术附录：价格情景逐站明细 | 仅技术附录；保留原站级解 | 历史年站级分布为2025模板；非逐站历史实测 | 0.0 | f749992fce55b0eb2b8bdb906ed367a52275df9dbb513f71fe4df1df6199fbd7
D014526 | 邳州 110kV 2023年 弹性 BDZ-00028 主变投运批次费用现值 | C主变 | 0 | 万元 | 实验/研究/rebuild_2026/source_audit/capacity_release_simulation/reserve_policy_v4/recommendation_matrix/cost_sensitivity/transformer_0_7_elastic_stations.csv | CSV物理行27；字段transformer_lifecycle_npv_10k_cny | F15d、F15e | 拟技术附录：价格情景逐站明细 | 仅技术附录；保留原站级解 | 历史年站级分布为2025模板；非逐站历史实测 | 0.0 | f749992fce55b0eb2b8bdb906ed367a52275df9dbb513f71fe4df1df6199fbd7
D014527 | 邳州 110kV 2023年 弹性 BDZ-00028 储能投运批次费用现值 | C储能 | 0 | 万元 | 实验/研究/rebuild_2026/source_audit/capacity_release_simulation/reserve_policy_v4/recommendation_matrix/cost_sensitivity/transformer_0_7_elastic_stations.csv | CSV物理行27；字段storage_lifecycle_npv_10k_cny | F15d、F15e | 拟技术附录：价格情景逐站明细 | 仅技术附录；保留原站级解 | 历史年站级分布为2025模板；非逐站历史实测 | 0.0 | f749992fce55b0eb2b8bdb906ed367a52275df9dbb513f71fe4df1df6199fbd7
D014528 | 邳州 110kV 2024年 弹性 BDZ-00028 容载比研究控制上限 | R上限 | 3.2 | MVA/MW | 实验/研究/rebuild_2026/source_audit/capacity_release_simulation/reserve_policy_v4/recommendation_matrix/cost_sensitivity/transformer_0_7_elastic_stations.csv | CSV物理行28；字段clr_cap | 区域年度容量≤研究上限乘参考净峰；四年逐台正增配之和≤基期区域容量乘预算比例 | 拟技术附录：价格情景逐站明细 | 仅技术附录；保留原站级解 | 历史年站级分布为2025模板；非逐站历史实测 | 3.2 | f749992fce55b0eb2b8bdb906ed367a52275df9dbb513f71fe4df1df6199fbd7
D014529 | 邳州 110kV 2024年 弹性 BDZ-00028 上一年第一台主变容量 | s₁旧 | 63 | MVA | 实验/研究/rebuild_2026/source_audit/capacity_release_simulation/reserve_policy_v4/recommendation_matrix/cost_sensitivity/transformer_0_7_elastic_stations.csv | CSV物理行28；字段prior_unit_1_mva | 连续路径状态 | 拟技术附录：价格情景逐站明细 | 仅技术附录；保留原站级解 | 历史年站级分布为2025模板；非逐站历史实测 | 63.0 | f749992fce55b0eb2b8bdb906ed367a52275df9dbb513f71fe4df1df6199fbd7
D014530 | 邳州 110kV 2024年 弹性 BDZ-00028 上一年第二台主变容量 | s₂旧 | 100 | MVA | 实验/研究/rebuild_2026/source_audit/capacity_release_simulation/reserve_policy_v4/recommendation_matrix/cost_sensitivity/transformer_0_7_elastic_stations.csv | CSV物理行28；字段prior_unit_2_mva | 连续路径状态 | 拟技术附录：价格情景逐站明细 | 仅技术附录；保留原站级解 | 历史年站级分布为2025模板；非逐站历史实测 | 100.0 | f749992fce55b0eb2b8bdb906ed367a52275df9dbb513f71fe4df1df6199fbd7
D014531 | 邳州 110kV 2024年 弹性 BDZ-00028 本年第一台主变容量 | s₁ | 63 | MVA | 实验/研究/rebuild_2026/source_audit/capacity_release_simulation/reserve_policy_v4/recommendation_matrix/cost_sensitivity/transformer_0_7_elastic_stations.csv | CSV物理行28；字段selected_unit_1_mva | 离散主变选择 | 拟技术附录：价格情景逐站明细 | 仅技术附录；保留原站级解 | 历史年站级分布为2025模板；非逐站历史实测 | 63.0 | f749992fce55b0eb2b8bdb906ed367a52275df9dbb513f71fe4df1df6199fbd7
D014532 | 邳州 110kV 2024年 弹性 BDZ-00028 本年第二台主变容量 | s₂ | 100 | MVA | 实验/研究/rebuild_2026/source_audit/capacity_release_simulation/reserve_policy_v4/recommendation_matrix/cost_sensitivity/transformer_0_7_elastic_stations.csv | CSV物理行28；字段selected_unit_2_mva | 离散主变选择 | 拟技术附录：价格情景逐站明细 | 仅技术附录；保留原站级解 | 历史年站级分布为2025模板；非逐站历史实测 | 100.0 | f749992fce55b0eb2b8bdb906ed367a52275df9dbb513f71fe4df1df6199fbd7
D014533 | 邳州 110kV 2024年 弹性 BDZ-00028 选定主变容量 | S | 163 | MVA | 实验/研究/rebuild_2026/source_audit/capacity_release_simulation/reserve_policy_v4/recommendation_matrix/cost_sensitivity/transformer_0_7_elastic_stations.csv | CSV物理行28；字段selected_capacity_mva | 离散主变组合加总 | 拟技术附录：价格情景逐站明细 | 仅技术附录；保留原站级解 | 历史年站级分布为2025模板；非逐站历史实测 | 163.0 | f749992fce55b0eb2b8bdb906ed367a52275df9dbb513f71fe4df1df6199fbd7
D014534 | 邳州 110kV 2024年 弹性 BDZ-00028 在役储能柜数 | n | 0 | 柜 | 实验/研究/rebuild_2026/source_audit/capacity_release_simulation/reserve_policy_v4/recommendation_matrix/cost_sensitivity/transformer_0_7_elastic_stations.csv | CSV物理行28；字段storage_modules_in_service | 完整路径整数解 | 拟技术附录：价格情景逐站明细 | 仅技术附录；保留原站级解 | 历史年站级分布为2025模板；非逐站历史实测 | 0 | f749992fce55b0eb2b8bdb906ed367a52275df9dbb513f71fe4df1df6199fbd7
D014535 | 邳州 110kV 2024年 弹性 BDZ-00028 本年仿真净退出容量 | ΔS退出 | 0 | MVA | 实验/研究/rebuild_2026/source_audit/capacity_release_simulation/reserve_policy_v4/recommendation_matrix/cost_sensitivity/transformer_0_7_elastic_stations.csv | CSV物理行28；字段released_capacity_mva | max(0,上一年站容量减本年) | 拟技术附录：价格情景逐站明细 | 仅技术附录；保留原站级解 | 历史年站级分布为2025模板；非逐站历史实测 | 0.0 | f749992fce55b0eb2b8bdb906ed367a52275df9dbb513f71fe4df1df6199fbd7
D014536 | 邳州 110kV 2024年 弹性 BDZ-00028 本年主变容量净变化 | ΔS | 0 | MVA | 实验/研究/rebuild_2026/source_audit/capacity_release_simulation/reserve_policy_v4/recommendation_matrix/cost_sensitivity/transformer_0_7_elastic_stations.csv | CSV物理行28；字段net_capacity_change_mva | 本年容量减上一年 | 拟技术附录：价格情景逐站明细 | 仅技术附录；保留原站级解 | 历史年站级分布为2025模板；非逐站历史实测 | 0.0 | f749992fce55b0eb2b8bdb906ed367a52275df9dbb513f71fe4df1df6199fbd7
D014537 | 邳州 110kV 2024年 弹性 BDZ-00028 当年新增储能柜数 | Δn | 0 | 柜 | 实验/研究/rebuild_2026/source_audit/capacity_release_simulation/reserve_policy_v4/recommendation_matrix/cost_sensitivity/transformer_0_7_elastic_stations.csv | CSV物理行28；字段new_storage_modules | 本年在役数量减上一年 | 拟技术附录：价格情景逐站明细 | 仅技术附录；保留原站级解 | 历史年站级分布为2025模板；非逐站历史实测 | 0 | f749992fce55b0eb2b8bdb906ed367a52275df9dbb513f71fe4df1df6199fbd7
D014538 | 邳州 110kV 2024年 弹性 BDZ-00028 站级正向峰值静态需求 | L⁺ | 93.4038 | MW | 实验/研究/rebuild_2026/source_audit/capacity_release_simulation/reserve_policy_v4/recommendation_matrix/cost_sensitivity/transformer_0_7_elastic_stations.csv | CSV物理行28；字段forward_screen_mw | 年度站级场景 | 拟技术附录：价格情景逐站明细 | 仅技术附录；保留原站级解 | 历史年站级分布为2025模板；非逐站历史实测 | 93.403784 | f749992fce55b0eb2b8bdb906ed367a52275df9dbb513f71fe4df1df6199fbd7
D014539 | 邳州 110kV 2024年 弹性 BDZ-00028 站级反向峰值静态需求 | L⁻ | 0 | MW | 实验/研究/rebuild_2026/source_audit/capacity_release_simulation/reserve_policy_v4/recommendation_matrix/cost_sensitivity/transformer_0_7_elastic_stations.csv | CSV物理行28；字段reverse_screen_mw | F13及2025全年极值合并 | 拟技术附录：价格情景逐站明细 | 仅技术附录；保留原站级解 | 历史年站级分布为2025模板；非逐站历史实测 | 0.0 | f749992fce55b0eb2b8bdb906ed367a52275df9dbb513f71fe4df1df6199fbd7
D014540 | 邳州 110kV 2024年 弹性 BDZ-00028 当年主变购置投资 | K主变 | 0 | 万元 | 实验/研究/rebuild_2026/source_audit/capacity_release_simulation/reserve_policy_v4/recommendation_matrix/cost_sensitivity/transformer_0_7_elastic_stations.csv | CSV物理行28；字段transformer_capex_10k_cny | 同电压替换案例静态总投资之和/新购容量之和；升档按新购完整容量计价 | 拟技术附录：价格情景逐站明细 | 仅技术附录；保留原站级解 | 历史年站级分布为2025模板；非逐站历史实测 | 0 | f749992fce55b0eb2b8bdb906ed367a52275df9dbb513f71fe4df1df6199fbd7
D014541 | 邳州 110kV 2024年 弹性 BDZ-00028 当年储能新增投资 | K储能 | 0 | 万元 | 实验/研究/rebuild_2026/source_audit/capacity_release_simulation/reserve_policy_v4/recommendation_matrix/cost_sensitivity/transformer_0_7_elastic_stations.csv | CSV物理行28；字段storage_capex_10k_cny | 十柜整包重复计价+剩余一至九柜线性插值；本年投资为在役数量成本函数差分 | 拟技术附录：价格情景逐站明细 | 仅技术附录；保留原站级解 | 历史年站级分布为2025模板；非逐站历史实测 | 0.0 | f749992fce55b0eb2b8bdb906ed367a52275df9dbb513f71fe4df1df6199fbd7
D014542 | 邳州 110kV 2024年 弹性 BDZ-00028 主变投运批次费用现值 | C主变 | 0 | 万元 | 实验/研究/rebuild_2026/source_audit/capacity_release_simulation/reserve_policy_v4/recommendation_matrix/cost_sensitivity/transformer_0_7_elastic_stations.csv | CSV物理行28；字段transformer_lifecycle_npv_10k_cny | F15d、F15e | 拟技术附录：价格情景逐站明细 | 仅技术附录；保留原站级解 | 历史年站级分布为2025模板；非逐站历史实测 | 0.0 | f749992fce55b0eb2b8bdb906ed367a52275df9dbb513f71fe4df1df6199fbd7
D014543 | 邳州 110kV 2024年 弹性 BDZ-00028 储能投运批次费用现值 | C储能 | 0 | 万元 | 实验/研究/rebuild_2026/source_audit/capacity_release_simulation/reserve_policy_v4/recommendation_matrix/cost_sensitivity/transformer_0_7_elastic_stations.csv | CSV物理行28；字段storage_lifecycle_npv_10k_cny | F15d、F15e | 拟技术附录：价格情景逐站明细 | 仅技术附录；保留原站级解 | 历史年站级分布为2025模板；非逐站历史实测 | 0.0 | f749992fce55b0eb2b8bdb906ed367a52275df9dbb513f71fe4df1df6199fbd7
D014544 | 邳州 110kV 2025年 弹性 BDZ-00028 容载比研究控制上限 | R上限 | 3.2 | MVA/MW | 实验/研究/rebuild_2026/source_audit/capacity_release_simulation/reserve_policy_v4/recommendation_matrix/cost_sensitivity/transformer_0_7_elastic_stations.csv | CSV物理行29；字段clr_cap | 区域年度容量≤研究上限乘参考净峰；四年逐台正增配之和≤基期区域容量乘预算比例 | 拟技术附录：价格情景逐站明细 | 仅技术附录；保留原站级解 | 历史年站级分布为2025模板；非逐站历史实测 | 3.2 | f749992fce55b0eb2b8bdb906ed367a52275df9dbb513f71fe4df1df6199fbd7
D014545 | 邳州 110kV 2025年 弹性 BDZ-00028 上一年第一台主变容量 | s₁旧 | 63 | MVA | 实验/研究/rebuild_2026/source_audit/capacity_release_simulation/reserve_policy_v4/recommendation_matrix/cost_sensitivity/transformer_0_7_elastic_stations.csv | CSV物理行29；字段prior_unit_1_mva | 连续路径状态 | 拟技术附录：价格情景逐站明细 | 仅技术附录；保留原站级解 | 历史年站级分布为2025模板；非逐站历史实测 | 63.0 | f749992fce55b0eb2b8bdb906ed367a52275df9dbb513f71fe4df1df6199fbd7
D014546 | 邳州 110kV 2025年 弹性 BDZ-00028 上一年第二台主变容量 | s₂旧 | 100 | MVA | 实验/研究/rebuild_2026/source_audit/capacity_release_simulation/reserve_policy_v4/recommendation_matrix/cost_sensitivity/transformer_0_7_elastic_stations.csv | CSV物理行29；字段prior_unit_2_mva | 连续路径状态 | 拟技术附录：价格情景逐站明细 | 仅技术附录；保留原站级解 | 历史年站级分布为2025模板；非逐站历史实测 | 100.0 | f749992fce55b0eb2b8bdb906ed367a52275df9dbb513f71fe4df1df6199fbd7
D014547 | 邳州 110kV 2025年 弹性 BDZ-00028 本年第一台主变容量 | s₁ | 80 | MVA | 实验/研究/rebuild_2026/source_audit/capacity_release_simulation/reserve_policy_v4/recommendation_matrix/cost_sensitivity/transformer_0_7_elastic_stations.csv | CSV物理行29；字段selected_unit_1_mva | 离散主变选择 | 拟技术附录：价格情景逐站明细 | 仅技术附录；保留原站级解 | 历史年站级分布为2025模板；非逐站历史实测 | 80.0 | f749992fce55b0eb2b8bdb906ed367a52275df9dbb513f71fe4df1df6199fbd7
D014548 | 邳州 110kV 2025年 弹性 BDZ-00028 本年第二台主变容量 | s₂ | 100 | MVA | 实验/研究/rebuild_2026/source_audit/capacity_release_simulation/reserve_policy_v4/recommendation_matrix/cost_sensitivity/transformer_0_7_elastic_stations.csv | CSV物理行29；字段selected_unit_2_mva | 离散主变选择 | 拟技术附录：价格情景逐站明细 | 仅技术附录；保留原站级解 | 历史年站级分布为2025模板；非逐站历史实测 | 100.0 | f749992fce55b0eb2b8bdb906ed367a52275df9dbb513f71fe4df1df6199fbd7
D014549 | 邳州 110kV 2025年 弹性 BDZ-00028 选定主变容量 | S | 180 | MVA | 实验/研究/rebuild_2026/source_audit/capacity_release_simulation/reserve_policy_v4/recommendation_matrix/cost_sensitivity/transformer_0_7_elastic_stations.csv | CSV物理行29；字段selected_capacity_mva | 离散主变组合加总 | 拟技术附录：价格情景逐站明细 | 仅技术附录；保留原站级解 | 历史年站级分布为2025模板；非逐站历史实测 | 180.0 | f749992fce55b0eb2b8bdb906ed367a52275df9dbb513f71fe4df1df6199fbd7
D014550 | 邳州 110kV 2025年 弹性 BDZ-00028 在役储能柜数 | n | 0 | 柜 | 实验/研究/rebuild_2026/source_audit/capacity_release_simulation/reserve_policy_v4/recommendation_matrix/cost_sensitivity/transformer_0_7_elastic_stations.csv | CSV物理行29；字段storage_modules_in_service | 完整路径整数解 | 拟技术附录：价格情景逐站明细 | 仅技术附录；保留原站级解 | 历史年站级分布为2025模板；非逐站历史实测 | 0 | f749992fce55b0eb2b8bdb906ed367a52275df9dbb513f71fe4df1df6199fbd7
D014551 | 邳州 110kV 2025年 弹性 BDZ-00028 本年仿真净退出容量 | ΔS退出 | 0 | MVA | 实验/研究/rebuild_2026/source_audit/capacity_release_simulation/reserve_policy_v4/recommendation_matrix/cost_sensitivity/transformer_0_7_elastic_stations.csv | CSV物理行29；字段released_capacity_mva | max(0,上一年站容量减本年) | 拟技术附录：价格情景逐站明细 | 仅技术附录；保留原站级解 | 历史年站级分布为2025模板；非逐站历史实测 | 0.0 | f749992fce55b0eb2b8bdb906ed367a52275df9dbb513f71fe4df1df6199fbd7
D014552 | 邳州 110kV 2025年 弹性 BDZ-00028 本年主变容量净变化 | ΔS | 17 | MVA | 实验/研究/rebuild_2026/source_audit/capacity_release_simulation/reserve_policy_v4/recommendation_matrix/cost_sensitivity/transformer_0_7_elastic_stations.csv | CSV物理行29；字段net_capacity_change_mva | 本年容量减上一年 | 拟技术附录：价格情景逐站明细 | 仅技术附录；保留原站级解 | 历史年站级分布为2025模板；非逐站历史实测 | 17.0 | f749992fce55b0eb2b8bdb906ed367a52275df9dbb513f71fe4df1df6199fbd7
D014553 | 邳州 110kV 2025年 弹性 BDZ-00028 当年新增储能柜数 | Δn | 0 | 柜 | 实验/研究/rebuild_2026/source_audit/capacity_release_simulation/reserve_policy_v4/recommendation_matrix/cost_sensitivity/transformer_0_7_elastic_stations.csv | CSV物理行29；字段new_storage_modules | 本年在役数量减上一年 | 拟技术附录：价格情景逐站明细 | 仅技术附录；保留原站级解 | 历史年站级分布为2025模板；非逐站历史实测 | 0 | f749992fce55b0eb2b8bdb906ed367a52275df9dbb513f71fe4df1df6199fbd7
D014554 | 邳州 110kV 2025年 弹性 BDZ-00028 站级正向峰值静态需求 | L⁺ | 103.5586 | MW | 实验/研究/rebuild_2026/source_audit/capacity_release_simulation/reserve_policy_v4/recommendation_matrix/cost_sensitivity/transformer_0_7_elastic_stations.csv | CSV物理行29；字段forward_screen_mw | 年度站级场景 | 拟技术附录：价格情景逐站明细 | 仅技术附录；保留原站级解 | 历史年站级分布为2025模板；非逐站历史实测 | 103.558632 | f749992fce55b0eb2b8bdb906ed367a52275df9dbb513f71fe4df1df6199fbd7
D014555 | 邳州 110kV 2025年 弹性 BDZ-00028 站级反向峰值静态需求 | L⁻ | 0 | MW | 实验/研究/rebuild_2026/source_audit/capacity_release_simulation/reserve_policy_v4/recommendation_matrix/cost_sensitivity/transformer_0_7_elastic_stations.csv | CSV物理行29；字段reverse_screen_mw | F13及2025全年极值合并 | 拟技术附录：价格情景逐站明细 | 仅技术附录；保留原站级解 | 历史年站级分布为2025模板；非逐站历史实测 | 0.0 | f749992fce55b0eb2b8bdb906ed367a52275df9dbb513f71fe4df1df6199fbd7
D014556 | 邳州 110kV 2025年 弹性 BDZ-00028 当年主变购置投资 | K主变 | 928.1067 | 万元 | 实验/研究/rebuild_2026/source_audit/capacity_release_simulation/reserve_policy_v4/recommendation_matrix/cost_sensitivity/transformer_0_7_elastic_stations.csv | CSV物理行29；字段transformer_capex_10k_cny | 同电压替换案例静态总投资之和/新购容量之和；升档按新购完整容量计价 | 拟技术附录：价格情景逐站明细 | 仅技术附录；保留原站级解 | 历史年站级分布为2025模板；非逐站历史实测 | 928.10666665 | f749992fce55b0eb2b8bdb906ed367a52275df9dbb513f71fe4df1df6199fbd7
D014557 | 邳州 110kV 2025年 弹性 BDZ-00028 当年储能新增投资 | K储能 | 0 | 万元 | 实验/研究/rebuild_2026/source_audit/capacity_release_simulation/reserve_policy_v4/recommendation_matrix/cost_sensitivity/transformer_0_7_elastic_stations.csv | CSV物理行29；字段storage_capex_10k_cny | 十柜整包重复计价+剩余一至九柜线性插值；本年投资为在役数量成本函数差分 | 拟技术附录：价格情景逐站明细 | 仅技术附录；保留原站级解 | 历史年站级分布为2025模板；非逐站历史实测 | 0.0 | f749992fce55b0eb2b8bdb906ed367a52275df9dbb513f71fe4df1df6199fbd7
D014558 | 邳州 110kV 2025年 弹性 BDZ-00028 主变投运批次费用现值 | C主变 | 809.4406 | 万元 | 实验/研究/rebuild_2026/source_audit/capacity_release_simulation/reserve_policy_v4/recommendation_matrix/cost_sensitivity/transformer_0_7_elastic_stations.csv | CSV物理行29；字段transformer_lifecycle_npv_10k_cny | F15d、F15e | 拟技术附录：价格情景逐站明细 | 仅技术附录；保留原站级解 | 历史年站级分布为2025模板；非逐站历史实测 | 809.44063675 | f749992fce55b0eb2b8bdb906ed367a52275df9dbb513f71fe4df1df6199fbd7
D014559 | 邳州 110kV 2025年 弹性 BDZ-00028 储能投运批次费用现值 | C储能 | 0 | 万元 | 实验/研究/rebuild_2026/source_audit/capacity_release_simulation/reserve_policy_v4/recommendation_matrix/cost_sensitivity/transformer_0_7_elastic_stations.csv | CSV物理行29；字段storage_lifecycle_npv_10k_cny | F15d、F15e | 拟技术附录：价格情景逐站明细 | 仅技术附录；保留原站级解 | 历史年站级分布为2025模板；非逐站历史实测 | 0.0 | f749992fce55b0eb2b8bdb906ed367a52275df9dbb513f71fe4df1df6199fbd7
D014560 | 邳州 110kV 2022年 弹性 BDZ-00031 容载比研究控制上限 | R上限 | 3.2 | MVA/MW | 实验/研究/rebuild_2026/source_audit/capacity_release_simulation/reserve_policy_v4/recommendation_matrix/cost_sensitivity/transformer_0_7_elastic_stations.csv | CSV物理行30；字段clr_cap | 区域年度容量≤研究上限乘参考净峰；四年逐台正增配之和≤基期区域容量乘预算比例 | 拟技术附录：价格情景逐站明细 | 仅技术附录；保留原站级解 | 历史年站级分布为2025模板；非逐站历史实测 | 3.2 | f749992fce55b0eb2b8bdb906ed367a52275df9dbb513f71fe4df1df6199fbd7
D014561 | 邳州 110kV 2022年 弹性 BDZ-00031 上一年第一台主变容量 | s₁旧 | 40 | MVA | 实验/研究/rebuild_2026/source_audit/capacity_release_simulation/reserve_policy_v4/recommendation_matrix/cost_sensitivity/transformer_0_7_elastic_stations.csv | CSV物理行30；字段prior_unit_1_mva | 连续路径状态 | 拟技术附录：价格情景逐站明细 | 仅技术附录；保留原站级解 | 历史年站级分布为2025模板；非逐站历史实测 | 40.0 | f749992fce55b0eb2b8bdb906ed367a52275df9dbb513f71fe4df1df6199fbd7
D014562 | 邳州 110kV 2022年 弹性 BDZ-00031 上一年第二台主变容量 | s₂旧 | 63 | MVA | 实验/研究/rebuild_2026/source_audit/capacity_release_simulation/reserve_policy_v4/recommendation_matrix/cost_sensitivity/transformer_0_7_elastic_stations.csv | CSV物理行30；字段prior_unit_2_mva | 连续路径状态 | 拟技术附录：价格情景逐站明细 | 仅技术附录；保留原站级解 | 历史年站级分布为2025模板；非逐站历史实测 | 63.0 | f749992fce55b0eb2b8bdb906ed367a52275df9dbb513f71fe4df1df6199fbd7
D014563 | 邳州 110kV 2022年 弹性 BDZ-00031 本年第一台主变容量 | s₁ | 40 | MVA | 实验/研究/rebuild_2026/source_audit/capacity_release_simulation/reserve_policy_v4/recommendation_matrix/cost_sensitivity/transformer_0_7_elastic_stations.csv | CSV物理行30；字段selected_unit_1_mva | 离散主变选择 | 拟技术附录：价格情景逐站明细 | 仅技术附录；保留原站级解 | 历史年站级分布为2025模板；非逐站历史实测 | 40.0 | f749992fce55b0eb2b8bdb906ed367a52275df9dbb513f71fe4df1df6199fbd7
D014564 | 邳州 110kV 2022年 弹性 BDZ-00031 本年第二台主变容量 | s₂ | 63 | MVA | 实验/研究/rebuild_2026/source_audit/capacity_release_simulation/reserve_policy_v4/recommendation_matrix/cost_sensitivity/transformer_0_7_elastic_stations.csv | CSV物理行30；字段selected_unit_2_mva | 离散主变选择 | 拟技术附录：价格情景逐站明细 | 仅技术附录；保留原站级解 | 历史年站级分布为2025模板；非逐站历史实测 | 63.0 | f749992fce55b0eb2b8bdb906ed367a52275df9dbb513f71fe4df1df6199fbd7
D014565 | 邳州 110kV 2022年 弹性 BDZ-00031 选定主变容量 | S | 103 | MVA | 实验/研究/rebuild_2026/source_audit/capacity_release_simulation/reserve_policy_v4/recommendation_matrix/cost_sensitivity/transformer_0_7_elastic_stations.csv | CSV物理行30；字段selected_capacity_mva | 离散主变组合加总 | 拟技术附录：价格情景逐站明细 | 仅技术附录；保留原站级解 | 历史年站级分布为2025模板；非逐站历史实测 | 103.0 | f749992fce55b0eb2b8bdb906ed367a52275df9dbb513f71fe4df1df6199fbd7
D014566 | 邳州 110kV 2022年 弹性 BDZ-00031 在役储能柜数 | n | 0 | 柜 | 实验/研究/rebuild_2026/source_audit/capacity_release_simulation/reserve_policy_v4/recommendation_matrix/cost_sensitivity/transformer_0_7_elastic_stations.csv | CSV物理行30；字段storage_modules_in_service | 完整路径整数解 | 拟技术附录：价格情景逐站明细 | 仅技术附录；保留原站级解 | 历史年站级分布为2025模板；非逐站历史实测 | 0 | f749992fce55b0eb2b8bdb906ed367a52275df9dbb513f71fe4df1df6199fbd7
D014567 | 邳州 110kV 2022年 弹性 BDZ-00031 本年仿真净退出容量 | ΔS退出 | 0 | MVA | 实验/研究/rebuild_2026/source_audit/capacity_release_simulation/reserve_policy_v4/recommendation_matrix/cost_sensitivity/transformer_0_7_elastic_stations.csv | CSV物理行30；字段released_capacity_mva | max(0,上一年站容量减本年) | 拟技术附录：价格情景逐站明细 | 仅技术附录；保留原站级解 | 历史年站级分布为2025模板；非逐站历史实测 | 0.0 | f749992fce55b0eb2b8bdb906ed367a52275df9dbb513f71fe4df1df6199fbd7
D014568 | 邳州 110kV 2022年 弹性 BDZ-00031 本年主变容量净变化 | ΔS | 0 | MVA | 实验/研究/rebuild_2026/source_audit/capacity_release_simulation/reserve_policy_v4/recommendation_matrix/cost_sensitivity/transformer_0_7_elastic_stations.csv | CSV物理行30；字段net_capacity_change_mva | 本年容量减上一年 | 拟技术附录：价格情景逐站明细 | 仅技术附录；保留原站级解 | 历史年站级分布为2025模板；非逐站历史实测 | 0.0 | f749992fce55b0eb2b8bdb906ed367a52275df9dbb513f71fe4df1df6199fbd7
D014569 | 邳州 110kV 2022年 弹性 BDZ-00031 当年新增储能柜数 | Δn | 0 | 柜 | 实验/研究/rebuild_2026/source_audit/capacity_release_simulation/reserve_policy_v4/recommendation_matrix/cost_sensitivity/transformer_0_7_elastic_stations.csv | CSV物理行30；字段new_storage_modules | 本年在役数量减上一年 | 拟技术附录：价格情景逐站明细 | 仅技术附录；保留原站级解 | 历史年站级分布为2025模板；非逐站历史实测 | 0 | f749992fce55b0eb2b8bdb906ed367a52275df9dbb513f71fe4df1df6199fbd7
D014570 | 邳州 110kV 2022年 弹性 BDZ-00031 站级正向峰值静态需求 | L⁺ | 34.4077 | MW | 实验/研究/rebuild_2026/source_audit/capacity_release_simulation/reserve_policy_v4/recommendation_matrix/cost_sensitivity/transformer_0_7_elastic_stations.csv | CSV物理行30；字段forward_screen_mw | 年度站级场景 | 拟技术附录：价格情景逐站明细 | 仅技术附录；保留原站级解 | 历史年站级分布为2025模板；非逐站历史实测 | 34.407684 | f749992fce55b0eb2b8bdb906ed367a52275df9dbb513f71fe4df1df6199fbd7
D014571 | 邳州 110kV 2022年 弹性 BDZ-00031 站级反向峰值静态需求 | L⁻ | 0 | MW | 实验/研究/rebuild_2026/source_audit/capacity_release_simulation/reserve_policy_v4/recommendation_matrix/cost_sensitivity/transformer_0_7_elastic_stations.csv | CSV物理行30；字段reverse_screen_mw | F13及2025全年极值合并 | 拟技术附录：价格情景逐站明细 | 仅技术附录；保留原站级解 | 历史年站级分布为2025模板；非逐站历史实测 | 0.0 | f749992fce55b0eb2b8bdb906ed367a52275df9dbb513f71fe4df1df6199fbd7
D014572 | 邳州 110kV 2022年 弹性 BDZ-00031 当年主变购置投资 | K主变 | 0 | 万元 | 实验/研究/rebuild_2026/source_audit/capacity_release_simulation/reserve_policy_v4/recommendation_matrix/cost_sensitivity/transformer_0_7_elastic_stations.csv | CSV物理行30；字段transformer_capex_10k_cny | 同电压替换案例静态总投资之和/新购容量之和；升档按新购完整容量计价 | 拟技术附录：价格情景逐站明细 | 仅技术附录；保留原站级解 | 历史年站级分布为2025模板；非逐站历史实测 | 0 | f749992fce55b0eb2b8bdb906ed367a52275df9dbb513f71fe4df1df6199fbd7
D014573 | 邳州 110kV 2022年 弹性 BDZ-00031 当年储能新增投资 | K储能 | 0 | 万元 | 实验/研究/rebuild_2026/source_audit/capacity_release_simulation/reserve_policy_v4/recommendation_matrix/cost_sensitivity/transformer_0_7_elastic_stations.csv | CSV物理行30；字段storage_capex_10k_cny | 十柜整包重复计价+剩余一至九柜线性插值；本年投资为在役数量成本函数差分 | 拟技术附录：价格情景逐站明细 | 仅技术附录；保留原站级解 | 历史年站级分布为2025模板；非逐站历史实测 | 0.0 | f749992fce55b0eb2b8bdb906ed367a52275df9dbb513f71fe4df1df6199fbd7
D014574 | 邳州 110kV 2022年 弹性 BDZ-00031 主变投运批次费用现值 | C主变 | 0 | 万元 | 实验/研究/rebuild_2026/source_audit/capacity_release_simulation/reserve_policy_v4/recommendation_matrix/cost_sensitivity/transformer_0_7_elastic_stations.csv | CSV物理行30；字段transformer_lifecycle_npv_10k_cny | F15d、F15e | 拟技术附录：价格情景逐站明细 | 仅技术附录；保留原站级解 | 历史年站级分布为2025模板；非逐站历史实测 | 0.0 | f749992fce55b0eb2b8bdb906ed367a52275df9dbb513f71fe4df1df6199fbd7
D014575 | 邳州 110kV 2022年 弹性 BDZ-00031 储能投运批次费用现值 | C储能 | 0 | 万元 | 实验/研究/rebuild_2026/source_audit/capacity_release_simulation/reserve_policy_v4/recommendation_matrix/cost_sensitivity/transformer_0_7_elastic_stations.csv | CSV物理行30；字段storage_lifecycle_npv_10k_cny | F15d、F15e | 拟技术附录：价格情景逐站明细 | 仅技术附录；保留原站级解 | 历史年站级分布为2025模板；非逐站历史实测 | 0.0 | f749992fce55b0eb2b8bdb906ed367a52275df9dbb513f71fe4df1df6199fbd7
D014576 | 邳州 110kV 2023年 弹性 BDZ-00031 容载比研究控制上限 | R上限 | 3.2 | MVA/MW | 实验/研究/rebuild_2026/source_audit/capacity_release_simulation/reserve_policy_v4/recommendation_matrix/cost_sensitivity/transformer_0_7_elastic_stations.csv | CSV物理行31；字段clr_cap | 区域年度容量≤研究上限乘参考净峰；四年逐台正增配之和≤基期区域容量乘预算比例 | 拟技术附录：价格情景逐站明细 | 仅技术附录；保留原站级解 | 历史年站级分布为2025模板；非逐站历史实测 | 3.2 | f749992fce55b0eb2b8bdb906ed367a52275df9dbb513f71fe4df1df6199fbd7
D014577 | 邳州 110kV 2023年 弹性 BDZ-00031 上一年第一台主变容量 | s₁旧 | 40 | MVA | 实验/研究/rebuild_2026/source_audit/capacity_release_simulation/reserve_policy_v4/recommendation_matrix/cost_sensitivity/transformer_0_7_elastic_stations.csv | CSV物理行31；字段prior_unit_1_mva | 连续路径状态 | 拟技术附录：价格情景逐站明细 | 仅技术附录；保留原站级解 | 历史年站级分布为2025模板；非逐站历史实测 | 40.0 | f749992fce55b0eb2b8bdb906ed367a52275df9dbb513f71fe4df1df6199fbd7
D014578 | 邳州 110kV 2023年 弹性 BDZ-00031 上一年第二台主变容量 | s₂旧 | 63 | MVA | 实验/研究/rebuild_2026/source_audit/capacity_release_simulation/reserve_policy_v4/recommendation_matrix/cost_sensitivity/transformer_0_7_elastic_stations.csv | CSV物理行31；字段prior_unit_2_mva | 连续路径状态 | 拟技术附录：价格情景逐站明细 | 仅技术附录；保留原站级解 | 历史年站级分布为2025模板；非逐站历史实测 | 63.0 | f749992fce55b0eb2b8bdb906ed367a52275df9dbb513f71fe4df1df6199fbd7
D014579 | 邳州 110kV 2023年 弹性 BDZ-00031 本年第一台主变容量 | s₁ | 40 | MVA | 实验/研究/rebuild_2026/source_audit/capacity_release_simulation/reserve_policy_v4/recommendation_matrix/cost_sensitivity/transformer_0_7_elastic_stations.csv | CSV物理行31；字段selected_unit_1_mva | 离散主变选择 | 拟技术附录：价格情景逐站明细 | 仅技术附录；保留原站级解 | 历史年站级分布为2025模板；非逐站历史实测 | 40.0 | f749992fce55b0eb2b8bdb906ed367a52275df9dbb513f71fe4df1df6199fbd7
D014580 | 邳州 110kV 2023年 弹性 BDZ-00031 本年第二台主变容量 | s₂ | 63 | MVA | 实验/研究/rebuild_2026/source_audit/capacity_release_simulation/reserve_policy_v4/recommendation_matrix/cost_sensitivity/transformer_0_7_elastic_stations.csv | CSV物理行31；字段selected_unit_2_mva | 离散主变选择 | 拟技术附录：价格情景逐站明细 | 仅技术附录；保留原站级解 | 历史年站级分布为2025模板；非逐站历史实测 | 63.0 | f749992fce55b0eb2b8bdb906ed367a52275df9dbb513f71fe4df1df6199fbd7
D014581 | 邳州 110kV 2023年 弹性 BDZ-00031 选定主变容量 | S | 103 | MVA | 实验/研究/rebuild_2026/source_audit/capacity_release_simulation/reserve_policy_v4/recommendation_matrix/cost_sensitivity/transformer_0_7_elastic_stations.csv | CSV物理行31；字段selected_capacity_mva | 离散主变组合加总 | 拟技术附录：价格情景逐站明细 | 仅技术附录；保留原站级解 | 历史年站级分布为2025模板；非逐站历史实测 | 103.0 | f749992fce55b0eb2b8bdb906ed367a52275df9dbb513f71fe4df1df6199fbd7
D014582 | 邳州 110kV 2023年 弹性 BDZ-00031 在役储能柜数 | n | 0 | 柜 | 实验/研究/rebuild_2026/source_audit/capacity_release_simulation/reserve_policy_v4/recommendation_matrix/cost_sensitivity/transformer_0_7_elastic_stations.csv | CSV物理行31；字段storage_modules_in_service | 完整路径整数解 | 拟技术附录：价格情景逐站明细 | 仅技术附录；保留原站级解 | 历史年站级分布为2025模板；非逐站历史实测 | 0 | f749992fce55b0eb2b8bdb906ed367a52275df9dbb513f71fe4df1df6199fbd7
D014583 | 邳州 110kV 2023年 弹性 BDZ-00031 本年仿真净退出容量 | ΔS退出 | 0 | MVA | 实验/研究/rebuild_2026/source_audit/capacity_release_simulation/reserve_policy_v4/recommendation_matrix/cost_sensitivity/transformer_0_7_elastic_stations.csv | CSV物理行31；字段released_capacity_mva | max(0,上一年站容量减本年) | 拟技术附录：价格情景逐站明细 | 仅技术附录；保留原站级解 | 历史年站级分布为2025模板；非逐站历史实测 | 0.0 | f749992fce55b0eb2b8bdb906ed367a52275df9dbb513f71fe4df1df6199fbd7
D014584 | 邳州 110kV 2023年 弹性 BDZ-00031 本年主变容量净变化 | ΔS | 0 | MVA | 实验/研究/rebuild_2026/source_audit/capacity_release_simulation/reserve_policy_v4/recommendation_matrix/cost_sensitivity/transformer_0_7_elastic_stations.csv | CSV物理行31；字段net_capacity_change_mva | 本年容量减上一年 | 拟技术附录：价格情景逐站明细 | 仅技术附录；保留原站级解 | 历史年站级分布为2025模板；非逐站历史实测 | 0.0 | f749992fce55b0eb2b8bdb906ed367a52275df9dbb513f71fe4df1df6199fbd7
D014585 | 邳州 110kV 2023年 弹性 BDZ-00031 当年新增储能柜数 | Δn | 0 | 柜 | 实验/研究/rebuild_2026/source_audit/capacity_release_simulation/reserve_policy_v4/recommendation_matrix/cost_sensitivity/transformer_0_7_elastic_stations.csv | CSV物理行31；字段new_storage_modules | 本年在役数量减上一年 | 拟技术附录：价格情景逐站明细 | 仅技术附录；保留原站级解 | 历史年站级分布为2025模板；非逐站历史实测 | 0 | f749992fce55b0eb2b8bdb906ed367a52275df9dbb513f71fe4df1df6199fbd7
D014586 | 邳州 110kV 2023年 弹性 BDZ-00031 站级正向峰值静态需求 | L⁺ | 31.748 | MW | 实验/研究/rebuild_2026/source_audit/capacity_release_simulation/reserve_policy_v4/recommendation_matrix/cost_sensitivity/transformer_0_7_elastic_stations.csv | CSV物理行31；字段forward_screen_mw | 年度站级场景 | 拟技术附录：价格情景逐站明细 | 仅技术附录；保留原站级解 | 历史年站级分布为2025模板；非逐站历史实测 | 31.747988 | f749992fce55b0eb2b8bdb906ed367a52275df9dbb513f71fe4df1df6199fbd7
D014587 | 邳州 110kV 2023年 弹性 BDZ-00031 站级反向峰值静态需求 | L⁻ | 0.05848 | MW | 实验/研究/rebuild_2026/source_audit/capacity_release_simulation/reserve_policy_v4/recommendation_matrix/cost_sensitivity/transformer_0_7_elastic_stations.csv | CSV物理行31；字段reverse_screen_mw | F13及2025全年极值合并 | 拟技术附录：价格情景逐站明细 | 仅技术附录；保留原站级解 | 历史年站级分布为2025模板；非逐站历史实测 | 0.05848 | f749992fce55b0eb2b8bdb906ed367a52275df9dbb513f71fe4df1df6199fbd7
D014588 | 邳州 110kV 2023年 弹性 BDZ-00031 当年主变购置投资 | K主变 | 0 | 万元 | 实验/研究/rebuild_2026/source_audit/capacity_release_simulation/reserve_policy_v4/recommendation_matrix/cost_sensitivity/transformer_0_7_elastic_stations.csv | CSV物理行31；字段transformer_capex_10k_cny | 同电压替换案例静态总投资之和/新购容量之和；升档按新购完整容量计价 | 拟技术附录：价格情景逐站明细 | 仅技术附录；保留原站级解 | 历史年站级分布为2025模板；非逐站历史实测 | 0 | f749992fce55b0eb2b8bdb906ed367a52275df9dbb513f71fe4df1df6199fbd7
D014589 | 邳州 110kV 2023年 弹性 BDZ-00031 当年储能新增投资 | K储能 | 0 | 万元 | 实验/研究/rebuild_2026/source_audit/capacity_release_simulation/reserve_policy_v4/recommendation_matrix/cost_sensitivity/transformer_0_7_elastic_stations.csv | CSV物理行31；字段storage_capex_10k_cny | 十柜整包重复计价+剩余一至九柜线性插值；本年投资为在役数量成本函数差分 | 拟技术附录：价格情景逐站明细 | 仅技术附录；保留原站级解 | 历史年站级分布为2025模板；非逐站历史实测 | 0.0 | f749992fce55b0eb2b8bdb906ed367a52275df9dbb513f71fe4df1df6199fbd7
D014590 | 邳州 110kV 2023年 弹性 BDZ-00031 主变投运批次费用现值 | C主变 | 0 | 万元 | 实验/研究/rebuild_2026/source_audit/capacity_release_simulation/reserve_policy_v4/recommendation_matrix/cost_sensitivity/transformer_0_7_elastic_stations.csv | CSV物理行31；字段transformer_lifecycle_npv_10k_cny | F15d、F15e | 拟技术附录：价格情景逐站明细 | 仅技术附录；保留原站级解 | 历史年站级分布为2025模板；非逐站历史实测 | 0.0 | f749992fce55b0eb2b8bdb906ed367a52275df9dbb513f71fe4df1df6199fbd7
D014591 | 邳州 110kV 2023年 弹性 BDZ-00031 储能投运批次费用现值 | C储能 | 0 | 万元 | 实验/研究/rebuild_2026/source_audit/capacity_release_simulation/reserve_policy_v4/recommendation_matrix/cost_sensitivity/transformer_0_7_elastic_stations.csv | CSV物理行31；字段storage_lifecycle_npv_10k_cny | F15d、F15e | 拟技术附录：价格情景逐站明细 | 仅技术附录；保留原站级解 | 历史年站级分布为2025模板；非逐站历史实测 | 0.0 | f749992fce55b0eb2b8bdb906ed367a52275df9dbb513f71fe4df1df6199fbd7
D014592 | 邳州 110kV 2024年 弹性 BDZ-00031 容载比研究控制上限 | R上限 | 3.2 | MVA/MW | 实验/研究/rebuild_2026/source_audit/capacity_release_simulation/reserve_policy_v4/recommendation_matrix/cost_sensitivity/transformer_0_7_elastic_stations.csv | CSV物理行32；字段clr_cap | 区域年度容量≤研究上限乘参考净峰；四年逐台正增配之和≤基期区域容量乘预算比例 | 拟技术附录：价格情景逐站明细 | 仅技术附录；保留原站级解 | 历史年站级分布为2025模板；非逐站历史实测 | 3.2 | f749992fce55b0eb2b8bdb906ed367a52275df9dbb513f71fe4df1df6199fbd7
D014593 | 邳州 110kV 2024年 弹性 BDZ-00031 上一年第一台主变容量 | s₁旧 | 40 | MVA | 实验/研究/rebuild_2026/source_audit/capacity_release_simulation/reserve_policy_v4/recommendation_matrix/cost_sensitivity/transformer_0_7_elastic_stations.csv | CSV物理行32；字段prior_unit_1_mva | 连续路径状态 | 拟技术附录：价格情景逐站明细 | 仅技术附录；保留原站级解 | 历史年站级分布为2025模板；非逐站历史实测 | 40.0 | f749992fce55b0eb2b8bdb906ed367a52275df9dbb513f71fe4df1df6199fbd7
D014594 | 邳州 110kV 2024年 弹性 BDZ-00031 上一年第二台主变容量 | s₂旧 | 63 | MVA | 实验/研究/rebuild_2026/source_audit/capacity_release_simulation/reserve_policy_v4/recommendation_matrix/cost_sensitivity/transformer_0_7_elastic_stations.csv | CSV物理行32；字段prior_unit_2_mva | 连续路径状态 | 拟技术附录：价格情景逐站明细 | 仅技术附录；保留原站级解 | 历史年站级分布为2025模板；非逐站历史实测 | 63.0 | f749992fce55b0eb2b8bdb906ed367a52275df9dbb513f71fe4df1df6199fbd7
D014595 | 邳州 110kV 2024年 弹性 BDZ-00031 本年第一台主变容量 | s₁ | 40 | MVA | 实验/研究/rebuild_2026/source_audit/capacity_release_simulation/reserve_policy_v4/recommendation_matrix/cost_sensitivity/transformer_0_7_elastic_stations.csv | CSV物理行32；字段selected_unit_1_mva | 离散主变选择 | 拟技术附录：价格情景逐站明细 | 仅技术附录；保留原站级解 | 历史年站级分布为2025模板；非逐站历史实测 | 40.0 | f749992fce55b0eb2b8bdb906ed367a52275df9dbb513f71fe4df1df6199fbd7
D014596 | 邳州 110kV 2024年 弹性 BDZ-00031 本年第二台主变容量 | s₂ | 63 | MVA | 实验/研究/rebuild_2026/source_audit/capacity_release_simulation/reserve_policy_v4/recommendation_matrix/cost_sensitivity/transformer_0_7_elastic_stations.csv | CSV物理行32；字段selected_unit_2_mva | 离散主变选择 | 拟技术附录：价格情景逐站明细 | 仅技术附录；保留原站级解 | 历史年站级分布为2025模板；非逐站历史实测 | 63.0 | f749992fce55b0eb2b8bdb906ed367a52275df9dbb513f71fe4df1df6199fbd7
D014597 | 邳州 110kV 2024年 弹性 BDZ-00031 选定主变容量 | S | 103 | MVA | 实验/研究/rebuild_2026/source_audit/capacity_release_simulation/reserve_policy_v4/recommendation_matrix/cost_sensitivity/transformer_0_7_elastic_stations.csv | CSV物理行32；字段selected_capacity_mva | 离散主变组合加总 | 拟技术附录：价格情景逐站明细 | 仅技术附录；保留原站级解 | 历史年站级分布为2025模板；非逐站历史实测 | 103.0 | f749992fce55b0eb2b8bdb906ed367a52275df9dbb513f71fe4df1df6199fbd7
D014598 | 邳州 110kV 2024年 弹性 BDZ-00031 在役储能柜数 | n | 0 | 柜 | 实验/研究/rebuild_2026/source_audit/capacity_release_simulation/reserve_policy_v4/recommendation_matrix/cost_sensitivity/transformer_0_7_elastic_stations.csv | CSV物理行32；字段storage_modules_in_service | 完整路径整数解 | 拟技术附录：价格情景逐站明细 | 仅技术附录；保留原站级解 | 历史年站级分布为2025模板；非逐站历史实测 | 0 | f749992fce55b0eb2b8bdb906ed367a52275df9dbb513f71fe4df1df6199fbd7
D014599 | 邳州 110kV 2024年 弹性 BDZ-00031 本年仿真净退出容量 | ΔS退出 | 0 | MVA | 实验/研究/rebuild_2026/source_audit/capacity_release_simulation/reserve_policy_v4/recommendation_matrix/cost_sensitivity/transformer_0_7_elastic_stations.csv | CSV物理行32；字段released_capacity_mva | max(0,上一年站容量减本年) | 拟技术附录：价格情景逐站明细 | 仅技术附录；保留原站级解 | 历史年站级分布为2025模板；非逐站历史实测 | 0.0 | f749992fce55b0eb2b8bdb906ed367a52275df9dbb513f71fe4df1df6199fbd7
D014600 | 邳州 110kV 2024年 弹性 BDZ-00031 本年主变容量净变化 | ΔS | 0 | MVA | 实验/研究/rebuild_2026/source_audit/capacity_release_simulation/reserve_policy_v4/recommendation_matrix/cost_sensitivity/transformer_0_7_elastic_stations.csv | CSV物理行32；字段net_capacity_change_mva | 本年容量减上一年 | 拟技术附录：价格情景逐站明细 | 仅技术附录；保留原站级解 | 历史年站级分布为2025模板；非逐站历史实测 | 0.0 | f749992fce55b0eb2b8bdb906ed367a52275df9dbb513f71fe4df1df6199fbd7
D014601 | 邳州 110kV 2024年 弹性 BDZ-00031 当年新增储能柜数 | Δn | 0 | 柜 | 实验/研究/rebuild_2026/source_audit/capacity_release_simulation/reserve_policy_v4/recommendation_matrix/cost_sensitivity/transformer_0_7_elastic_stations.csv | CSV物理行32；字段new_storage_modules | 本年在役数量减上一年 | 拟技术附录：价格情景逐站明细 | 仅技术附录；保留原站级解 | 历史年站级分布为2025模板；非逐站历史实测 | 0 | f749992fce55b0eb2b8bdb906ed367a52275df9dbb513f71fe4df1df6199fbd7
D014602 | 邳州 110kV 2024年 弹性 BDZ-00031 站级正向峰值静态需求 | L⁺ | 35.9782 | MW | 实验/研究/rebuild_2026/source_audit/capacity_release_simulation/reserve_policy_v4/recommendation_matrix/cost_sensitivity/transformer_0_7_elastic_stations.csv | CSV物理行32；字段forward_screen_mw | 年度站级场景 | 拟技术附录：价格情景逐站明细 | 仅技术附录；保留原站级解 | 历史年站级分布为2025模板；非逐站历史实测 | 35.978224 | f749992fce55b0eb2b8bdb906ed367a52275df9dbb513f71fe4df1df6199fbd7
D014603 | 邳州 110kV 2024年 弹性 BDZ-00031 站级反向峰值静态需求 | L⁻ | 15.9735 | MW | 实验/研究/rebuild_2026/source_audit/capacity_release_simulation/reserve_policy_v4/recommendation_matrix/cost_sensitivity/transformer_0_7_elastic_stations.csv | CSV物理行32；字段reverse_screen_mw | F13及2025全年极值合并 | 拟技术附录：价格情景逐站明细 | 仅技术附录；保留原站级解 | 历史年站级分布为2025模板；非逐站历史实测 | 15.973454 | f749992fce55b0eb2b8bdb906ed367a52275df9dbb513f71fe4df1df6199fbd7
D014604 | 邳州 110kV 2024年 弹性 BDZ-00031 当年主变购置投资 | K主变 | 0 | 万元 | 实验/研究/rebuild_2026/source_audit/capacity_release_simulation/reserve_policy_v4/recommendation_matrix/cost_sensitivity/transformer_0_7_elastic_stations.csv | CSV物理行32；字段transformer_capex_10k_cny | 同电压替换案例静态总投资之和/新购容量之和；升档按新购完整容量计价 | 拟技术附录：价格情景逐站明细 | 仅技术附录；保留原站级解 | 历史年站级分布为2025模板；非逐站历史实测 | 0 | f749992fce55b0eb2b8bdb906ed367a52275df9dbb513f71fe4df1df6199fbd7
D014605 | 邳州 110kV 2024年 弹性 BDZ-00031 当年储能新增投资 | K储能 | 0 | 万元 | 实验/研究/rebuild_2026/source_audit/capacity_release_simulation/reserve_policy_v4/recommendation_matrix/cost_sensitivity/transformer_0_7_elastic_stations.csv | CSV物理行32；字段storage_capex_10k_cny | 十柜整包重复计价+剩余一至九柜线性插值；本年投资为在役数量成本函数差分 | 拟技术附录：价格情景逐站明细 | 仅技术附录；保留原站级解 | 历史年站级分布为2025模板；非逐站历史实测 | 0.0 | f749992fce55b0eb2b8bdb906ed367a52275df9dbb513f71fe4df1df6199fbd7
D014606 | 邳州 110kV 2024年 弹性 BDZ-00031 主变投运批次费用现值 | C主变 | 0 | 万元 | 实验/研究/rebuild_2026/source_audit/capacity_release_simulation/reserve_policy_v4/recommendation_matrix/cost_sensitivity/transformer_0_7_elastic_stations.csv | CSV物理行32；字段transformer_lifecycle_npv_10k_cny | F15d、F15e | 拟技术附录：价格情景逐站明细 | 仅技术附录；保留原站级解 | 历史年站级分布为2025模板；非逐站历史实测 | 0.0 | f749992fce55b0eb2b8bdb906ed367a52275df9dbb513f71fe4df1df6199fbd7
D014607 | 邳州 110kV 2024年 弹性 BDZ-00031 储能投运批次费用现值 | C储能 | 0 | 万元 | 实验/研究/rebuild_2026/source_audit/capacity_release_simulation/reserve_policy_v4/recommendation_matrix/cost_sensitivity/transformer_0_7_elastic_stations.csv | CSV物理行32；字段storage_lifecycle_npv_10k_cny | F15d、F15e | 拟技术附录：价格情景逐站明细 | 仅技术附录；保留原站级解 | 历史年站级分布为2025模板；非逐站历史实测 | 0.0 | f749992fce55b0eb2b8bdb906ed367a52275df9dbb513f71fe4df1df6199fbd7
D014608 | 邳州 110kV 2025年 弹性 BDZ-00031 容载比研究控制上限 | R上限 | 3.2 | MVA/MW | 实验/研究/rebuild_2026/source_audit/capacity_release_simulation/reserve_policy_v4/recommendation_matrix/cost_sensitivity/transformer_0_7_elastic_stations.csv | CSV物理行33；字段clr_cap | 区域年度容量≤研究上限乘参考净峰；四年逐台正增配之和≤基期区域容量乘预算比例 | 拟技术附录：价格情景逐站明细 | 仅技术附录；保留原站级解 | 历史年站级分布为2025模板；非逐站历史实测 | 3.2 | f749992fce55b0eb2b8bdb906ed367a52275df9dbb513f71fe4df1df6199fbd7
D014609 | 邳州 110kV 2025年 弹性 BDZ-00031 上一年第一台主变容量 | s₁旧 | 40 | MVA | 实验/研究/rebuild_2026/source_audit/capacity_release_simulation/reserve_policy_v4/recommendation_matrix/cost_sensitivity/transformer_0_7_elastic_stations.csv | CSV物理行33；字段prior_unit_1_mva | 连续路径状态 | 拟技术附录：价格情景逐站明细 | 仅技术附录；保留原站级解 | 历史年站级分布为2025模板；非逐站历史实测 | 40.0 | f749992fce55b0eb2b8bdb906ed367a52275df9dbb513f71fe4df1df6199fbd7
D014610 | 邳州 110kV 2025年 弹性 BDZ-00031 上一年第二台主变容量 | s₂旧 | 63 | MVA | 实验/研究/rebuild_2026/source_audit/capacity_release_simulation/reserve_policy_v4/recommendation_matrix/cost_sensitivity/transformer_0_7_elastic_stations.csv | CSV物理行33；字段prior_unit_2_mva | 连续路径状态 | 拟技术附录：价格情景逐站明细 | 仅技术附录；保留原站级解 | 历史年站级分布为2025模板；非逐站历史实测 | 63.0 | f749992fce55b0eb2b8bdb906ed367a52275df9dbb513f71fe4df1df6199fbd7
D014611 | 邳州 110kV 2025年 弹性 BDZ-00031 本年第一台主变容量 | s₁ | 40 | MVA | 实验/研究/rebuild_2026/source_audit/capacity_release_simulation/reserve_policy_v4/recommendation_matrix/cost_sensitivity/transformer_0_7_elastic_stations.csv | CSV物理行33；字段selected_unit_1_mva | 离散主变选择 | 拟技术附录：价格情景逐站明细 | 仅技术附录；保留原站级解 | 历史年站级分布为2025模板；非逐站历史实测 | 40.0 | f749992fce55b0eb2b8bdb906ed367a52275df9dbb513f71fe4df1df6199fbd7
D014612 | 邳州 110kV 2025年 弹性 BDZ-00031 本年第二台主变容量 | s₂ | 63 | MVA | 实验/研究/rebuild_2026/source_audit/capacity_release_simulation/reserve_policy_v4/recommendation_matrix/cost_sensitivity/transformer_0_7_elastic_stations.csv | CSV物理行33；字段selected_unit_2_mva | 离散主变选择 | 拟技术附录：价格情景逐站明细 | 仅技术附录；保留原站级解 | 历史年站级分布为2025模板；非逐站历史实测 | 63.0 | f749992fce55b0eb2b8bdb906ed367a52275df9dbb513f71fe4df1df6199fbd7
D014613 | 邳州 110kV 2025年 弹性 BDZ-00031 选定主变容量 | S | 103 | MVA | 实验/研究/rebuild_2026/source_audit/capacity_release_simulation/reserve_policy_v4/recommendation_matrix/cost_sensitivity/transformer_0_7_elastic_stations.csv | CSV物理行33；字段selected_capacity_mva | 离散主变组合加总 | 拟技术附录：价格情景逐站明细 | 仅技术附录；保留原站级解 | 历史年站级分布为2025模板；非逐站历史实测 | 103.0 | f749992fce55b0eb2b8bdb906ed367a52275df9dbb513f71fe4df1df6199fbd7
D014614 | 邳州 110kV 2025年 弹性 BDZ-00031 在役储能柜数 | n | 0 | 柜 | 实验/研究/rebuild_2026/source_audit/capacity_release_simulation/reserve_policy_v4/recommendation_matrix/cost_sensitivity/transformer_0_7_elastic_stations.csv | CSV物理行33；字段storage_modules_in_service | 完整路径整数解 | 拟技术附录：价格情景逐站明细 | 仅技术附录；保留原站级解 | 历史年站级分布为2025模板；非逐站历史实测 | 0 | f749992fce55b0eb2b8bdb906ed367a52275df9dbb513f71fe4df1df6199fbd7
D014615 | 邳州 110kV 2025年 弹性 BDZ-00031 本年仿真净退出容量 | ΔS退出 | 0 | MVA | 实验/研究/rebuild_2026/source_audit/capacity_release_simulation/reserve_policy_v4/recommendation_matrix/cost_sensitivity/transformer_0_7_elastic_stations.csv | CSV物理行33；字段released_capacity_mva | max(0,上一年站容量减本年) | 拟技术附录：价格情景逐站明细 | 仅技术附录；保留原站级解 | 历史年站级分布为2025模板；非逐站历史实测 | 0.0 | f749992fce55b0eb2b8bdb906ed367a52275df9dbb513f71fe4df1df6199fbd7
D014616 | 邳州 110kV 2025年 弹性 BDZ-00031 本年主变容量净变化 | ΔS | 0 | MVA | 实验/研究/rebuild_2026/source_audit/capacity_release_simulation/reserve_policy_v4/recommendation_matrix/cost_sensitivity/transformer_0_7_elastic_stations.csv | CSV物理行33；字段net_capacity_change_mva | 本年容量减上一年 | 拟技术附录：价格情景逐站明细 | 仅技术附录；保留原站级解 | 历史年站级分布为2025模板；非逐站历史实测 | 0.0 | f749992fce55b0eb2b8bdb906ed367a52275df9dbb513f71fe4df1df6199fbd7
D014617 | 邳州 110kV 2025年 弹性 BDZ-00031 当年新增储能柜数 | Δn | 0 | 柜 | 实验/研究/rebuild_2026/source_audit/capacity_release_simulation/reserve_policy_v4/recommendation_matrix/cost_sensitivity/transformer_0_7_elastic_stations.csv | CSV物理行33；字段new_storage_modules | 本年在役数量减上一年 | 拟技术附录：价格情景逐站明细 | 仅技术附录；保留原站级解 | 历史年站级分布为2025模板；非逐站历史实测 | 0 | f749992fce55b0eb2b8bdb906ed367a52275df9dbb513f71fe4df1df6199fbd7
D014618 | 邳州 110kV 2025年 弹性 BDZ-00031 站级正向峰值静态需求 | L⁺ | 39.8898 | MW | 实验/研究/rebuild_2026/source_audit/capacity_release_simulation/reserve_policy_v4/recommendation_matrix/cost_sensitivity/transformer_0_7_elastic_stations.csv | CSV物理行33；字段forward_screen_mw | 年度站级场景 | 拟技术附录：价格情景逐站明细 | 仅技术附录；保留原站级解 | 历史年站级分布为2025模板；非逐站历史实测 | 39.889772 | f749992fce55b0eb2b8bdb906ed367a52275df9dbb513f71fe4df1df6199fbd7
D014619 | 邳州 110kV 2025年 弹性 BDZ-00031 站级反向峰值静态需求 | L⁻ | 29.53 | MW | 实验/研究/rebuild_2026/source_audit/capacity_release_simulation/reserve_policy_v4/recommendation_matrix/cost_sensitivity/transformer_0_7_elastic_stations.csv | CSV物理行33；字段reverse_screen_mw | F13及2025全年极值合并 | 拟技术附录：价格情景逐站明细 | 仅技术附录；保留原站级解 | 历史年站级分布为2025模板；非逐站历史实测 | 29.53 | f749992fce55b0eb2b8bdb906ed367a52275df9dbb513f71fe4df1df6199fbd7
D014620 | 邳州 110kV 2025年 弹性 BDZ-00031 当年主变购置投资 | K主变 | 0 | 万元 | 实验/研究/rebuild_2026/source_audit/capacity_release_simulation/reserve_policy_v4/recommendation_matrix/cost_sensitivity/transformer_0_7_elastic_stations.csv | CSV物理行33；字段transformer_capex_10k_cny | 同电压替换案例静态总投资之和/新购容量之和；升档按新购完整容量计价 | 拟技术附录：价格情景逐站明细 | 仅技术附录；保留原站级解 | 历史年站级分布为2025模板；非逐站历史实测 | 0 | f749992fce55b0eb2b8bdb906ed367a52275df9dbb513f71fe4df1df6199fbd7
D014621 | 邳州 110kV 2025年 弹性 BDZ-00031 当年储能新增投资 | K储能 | 0 | 万元 | 实验/研究/rebuild_2026/source_audit/capacity_release_simulation/reserve_policy_v4/recommendation_matrix/cost_sensitivity/transformer_0_7_elastic_stations.csv | CSV物理行33；字段storage_capex_10k_cny | 十柜整包重复计价+剩余一至九柜线性插值；本年投资为在役数量成本函数差分 | 拟技术附录：价格情景逐站明细 | 仅技术附录；保留原站级解 | 历史年站级分布为2025模板；非逐站历史实测 | 0.0 | f749992fce55b0eb2b8bdb906ed367a52275df9dbb513f71fe4df1df6199fbd7
D014622 | 邳州 110kV 2025年 弹性 BDZ-00031 主变投运批次费用现值 | C主变 | 0 | 万元 | 实验/研究/rebuild_2026/source_audit/capacity_release_simulation/reserve_policy_v4/recommendation_matrix/cost_sensitivity/transformer_0_7_elastic_stations.csv | CSV物理行33；字段transformer_lifecycle_npv_10k_cny | F15d、F15e | 拟技术附录：价格情景逐站明细 | 仅技术附录；保留原站级解 | 历史年站级分布为2025模板；非逐站历史实测 | 0.0 | f749992fce55b0eb2b8bdb906ed367a52275df9dbb513f71fe4df1df6199fbd7
D014623 | 邳州 110kV 2025年 弹性 BDZ-00031 储能投运批次费用现值 | C储能 | 0 | 万元 | 实验/研究/rebuild_2026/source_audit/capacity_release_simulation/reserve_policy_v4/recommendation_matrix/cost_sensitivity/transformer_0_7_elastic_stations.csv | CSV物理行33；字段storage_lifecycle_npv_10k_cny | F15d、F15e | 拟技术附录：价格情景逐站明细 | 仅技术附录；保留原站级解 | 历史年站级分布为2025模板；非逐站历史实测 | 0.0 | f749992fce55b0eb2b8bdb906ed367a52275df9dbb513f71fe4df1df6199fbd7
D014624 | 邳州 110kV 2022年 弹性 BDZ-00037 容载比研究控制上限 | R上限 | 3.2 | MVA/MW | 实验/研究/rebuild_2026/source_audit/capacity_release_simulation/reserve_policy_v4/recommendation_matrix/cost_sensitivity/transformer_0_7_elastic_stations.csv | CSV物理行34；字段clr_cap | 区域年度容量≤研究上限乘参考净峰；四年逐台正增配之和≤基期区域容量乘预算比例 | 拟技术附录：价格情景逐站明细 | 仅技术附录；保留原站级解 | 历史年站级分布为2025模板；非逐站历史实测 | 3.2 | f749992fce55b0eb2b8bdb906ed367a52275df9dbb513f71fe4df1df6199fbd7
D014625 | 邳州 110kV 2022年 弹性 BDZ-00037 上一年第一台主变容量 | s₁旧 | 31.5 | MVA | 实验/研究/rebuild_2026/source_audit/capacity_release_simulation/reserve_policy_v4/recommendation_matrix/cost_sensitivity/transformer_0_7_elastic_stations.csv | CSV物理行34；字段prior_unit_1_mva | 连续路径状态 | 拟技术附录：价格情景逐站明细 | 仅技术附录；保留原站级解 | 历史年站级分布为2025模板；非逐站历史实测 | 31.5 | f749992fce55b0eb2b8bdb906ed367a52275df9dbb513f71fe4df1df6199fbd7
D014626 | 邳州 110kV 2022年 弹性 BDZ-00037 上一年第二台主变容量 | s₂旧 | 63 | MVA | 实验/研究/rebuild_2026/source_audit/capacity_release_simulation/reserve_policy_v4/recommendation_matrix/cost_sensitivity/transformer_0_7_elastic_stations.csv | CSV物理行34；字段prior_unit_2_mva | 连续路径状态 | 拟技术附录：价格情景逐站明细 | 仅技术附录；保留原站级解 | 历史年站级分布为2025模板；非逐站历史实测 | 63.0 | f749992fce55b0eb2b8bdb906ed367a52275df9dbb513f71fe4df1df6199fbd7
D014627 | 邳州 110kV 2022年 弹性 BDZ-00037 本年第一台主变容量 | s₁ | 31.5 | MVA | 实验/研究/rebuild_2026/source_audit/capacity_release_simulation/reserve_policy_v4/recommendation_matrix/cost_sensitivity/transformer_0_7_elastic_stations.csv | CSV物理行34；字段selected_unit_1_mva | 离散主变选择 | 拟技术附录：价格情景逐站明细 | 仅技术附录；保留原站级解 | 历史年站级分布为2025模板；非逐站历史实测 | 31.5 | f749992fce55b0eb2b8bdb906ed367a52275df9dbb513f71fe4df1df6199fbd7
D014628 | 邳州 110kV 2022年 弹性 BDZ-00037 本年第二台主变容量 | s₂ | 63 | MVA | 实验/研究/rebuild_2026/source_audit/capacity_release_simulation/reserve_policy_v4/recommendation_matrix/cost_sensitivity/transformer_0_7_elastic_stations.csv | CSV物理行34；字段selected_unit_2_mva | 离散主变选择 | 拟技术附录：价格情景逐站明细 | 仅技术附录；保留原站级解 | 历史年站级分布为2025模板；非逐站历史实测 | 63.0 | f749992fce55b0eb2b8bdb906ed367a52275df9dbb513f71fe4df1df6199fbd7
D014629 | 邳州 110kV 2022年 弹性 BDZ-00037 选定主变容量 | S | 94.5 | MVA | 实验/研究/rebuild_2026/source_audit/capacity_release_simulation/reserve_policy_v4/recommendation_matrix/cost_sensitivity/transformer_0_7_elastic_stations.csv | CSV物理行34；字段selected_capacity_mva | 离散主变组合加总 | 拟技术附录：价格情景逐站明细 | 仅技术附录；保留原站级解 | 历史年站级分布为2025模板；非逐站历史实测 | 94.5 | f749992fce55b0eb2b8bdb906ed367a52275df9dbb513f71fe4df1df6199fbd7
D014630 | 邳州 110kV 2022年 弹性 BDZ-00037 在役储能柜数 | n | 0 | 柜 | 实验/研究/rebuild_2026/source_audit/capacity_release_simulation/reserve_policy_v4/recommendation_matrix/cost_sensitivity/transformer_0_7_elastic_stations.csv | CSV物理行34；字段storage_modules_in_service | 完整路径整数解 | 拟技术附录：价格情景逐站明细 | 仅技术附录；保留原站级解 | 历史年站级分布为2025模板；非逐站历史实测 | 0 | f749992fce55b0eb2b8bdb906ed367a52275df9dbb513f71fe4df1df6199fbd7
D014631 | 邳州 110kV 2022年 弹性 BDZ-00037 本年仿真净退出容量 | ΔS退出 | 0 | MVA | 实验/研究/rebuild_2026/source_audit/capacity_release_simulation/reserve_policy_v4/recommendation_matrix/cost_sensitivity/transformer_0_7_elastic_stations.csv | CSV物理行34；字段released_capacity_mva | max(0,上一年站容量减本年) | 拟技术附录：价格情景逐站明细 | 仅技术附录；保留原站级解 | 历史年站级分布为2025模板；非逐站历史实测 | 0.0 | f749992fce55b0eb2b8bdb906ed367a52275df9dbb513f71fe4df1df6199fbd7
D014632 | 邳州 110kV 2022年 弹性 BDZ-00037 本年主变容量净变化 | ΔS | 0 | MVA | 实验/研究/rebuild_2026/source_audit/capacity_release_simulation/reserve_policy_v4/recommendation_matrix/cost_sensitivity/transformer_0_7_elastic_stations.csv | CSV物理行34；字段net_capacity_change_mva | 本年容量减上一年 | 拟技术附录：价格情景逐站明细 | 仅技术附录；保留原站级解 | 历史年站级分布为2025模板；非逐站历史实测 | 0.0 | f749992fce55b0eb2b8bdb906ed367a52275df9dbb513f71fe4df1df6199fbd7
D014633 | 邳州 110kV 2022年 弹性 BDZ-00037 当年新增储能柜数 | Δn | 0 | 柜 | 实验/研究/rebuild_2026/source_audit/capacity_release_simulation/reserve_policy_v4/recommendation_matrix/cost_sensitivity/transformer_0_7_elastic_stations.csv | CSV物理行34；字段new_storage_modules | 本年在役数量减上一年 | 拟技术附录：价格情景逐站明细 | 仅技术附录；保留原站级解 | 历史年站级分布为2025模板；非逐站历史实测 | 0 | f749992fce55b0eb2b8bdb906ed367a52275df9dbb513f71fe4df1df6199fbd7
D014634 | 邳州 110kV 2022年 弹性 BDZ-00037 站级正向峰值静态需求 | L⁺ | 23.7534 | MW | 实验/研究/rebuild_2026/source_audit/capacity_release_simulation/reserve_policy_v4/recommendation_matrix/cost_sensitivity/transformer_0_7_elastic_stations.csv | CSV物理行34；字段forward_screen_mw | 年度站级场景 | 拟技术附录：价格情景逐站明细 | 仅技术附录；保留原站级解 | 历史年站级分布为2025模板；非逐站历史实测 | 23.753352 | f749992fce55b0eb2b8bdb906ed367a52275df9dbb513f71fe4df1df6199fbd7
D014635 | 邳州 110kV 2022年 弹性 BDZ-00037 站级反向峰值静态需求 | L⁻ | 0 | MW | 实验/研究/rebuild_2026/source_audit/capacity_release_simulation/reserve_policy_v4/recommendation_matrix/cost_sensitivity/transformer_0_7_elastic_stations.csv | CSV物理行34；字段reverse_screen_mw | F13及2025全年极值合并 | 拟技术附录：价格情景逐站明细 | 仅技术附录；保留原站级解 | 历史年站级分布为2025模板；非逐站历史实测 | 0.0 | f749992fce55b0eb2b8bdb906ed367a52275df9dbb513f71fe4df1df6199fbd7
D014636 | 邳州 110kV 2022年 弹性 BDZ-00037 当年主变购置投资 | K主变 | 0 | 万元 | 实验/研究/rebuild_2026/source_audit/capacity_release_simulation/reserve_policy_v4/recommendation_matrix/cost_sensitivity/transformer_0_7_elastic_stations.csv | CSV物理行34；字段transformer_capex_10k_cny | 同电压替换案例静态总投资之和/新购容量之和；升档按新购完整容量计价 | 拟技术附录：价格情景逐站明细 | 仅技术附录；保留原站级解 | 历史年站级分布为2025模板；非逐站历史实测 | 0 | f749992fce55b0eb2b8bdb906ed367a52275df9dbb513f71fe4df1df6199fbd7
D014637 | 邳州 110kV 2022年 弹性 BDZ-00037 当年储能新增投资 | K储能 | 0 | 万元 | 实验/研究/rebuild_2026/source_audit/capacity_release_simulation/reserve_policy_v4/recommendation_matrix/cost_sensitivity/transformer_0_7_elastic_stations.csv | CSV物理行34；字段storage_capex_10k_cny | 十柜整包重复计价+剩余一至九柜线性插值；本年投资为在役数量成本函数差分 | 拟技术附录：价格情景逐站明细 | 仅技术附录；保留原站级解 | 历史年站级分布为2025模板；非逐站历史实测 | 0.0 | f749992fce55b0eb2b8bdb906ed367a52275df9dbb513f71fe4df1df6199fbd7
D014638 | 邳州 110kV 2022年 弹性 BDZ-00037 主变投运批次费用现值 | C主变 | 0 | 万元 | 实验/研究/rebuild_2026/source_audit/capacity_release_simulation/reserve_policy_v4/recommendation_matrix/cost_sensitivity/transformer_0_7_elastic_stations.csv | CSV物理行34；字段transformer_lifecycle_npv_10k_cny | F15d、F15e | 拟技术附录：价格情景逐站明细 | 仅技术附录；保留原站级解 | 历史年站级分布为2025模板；非逐站历史实测 | 0.0 | f749992fce55b0eb2b8bdb906ed367a52275df9dbb513f71fe4df1df6199fbd7
D014639 | 邳州 110kV 2022年 弹性 BDZ-00037 储能投运批次费用现值 | C储能 | 0 | 万元 | 实验/研究/rebuild_2026/source_audit/capacity_release_simulation/reserve_policy_v4/recommendation_matrix/cost_sensitivity/transformer_0_7_elastic_stations.csv | CSV物理行34；字段storage_lifecycle_npv_10k_cny | F15d、F15e | 拟技术附录：价格情景逐站明细 | 仅技术附录；保留原站级解 | 历史年站级分布为2025模板；非逐站历史实测 | 0.0 | f749992fce55b0eb2b8bdb906ed367a52275df9dbb513f71fe4df1df6199fbd7
D014640 | 邳州 110kV 2023年 弹性 BDZ-00037 容载比研究控制上限 | R上限 | 3.2 | MVA/MW | 实验/研究/rebuild_2026/source_audit/capacity_release_simulation/reserve_policy_v4/recommendation_matrix/cost_sensitivity/transformer_0_7_elastic_stations.csv | CSV物理行35；字段clr_cap | 区域年度容量≤研究上限乘参考净峰；四年逐台正增配之和≤基期区域容量乘预算比例 | 拟技术附录：价格情景逐站明细 | 仅技术附录；保留原站级解 | 历史年站级分布为2025模板；非逐站历史实测 | 3.2 | f749992fce55b0eb2b8bdb906ed367a52275df9dbb513f71fe4df1df6199fbd7
D014641 | 邳州 110kV 2023年 弹性 BDZ-00037 上一年第一台主变容量 | s₁旧 | 31.5 | MVA | 实验/研究/rebuild_2026/source_audit/capacity_release_simulation/reserve_policy_v4/recommendation_matrix/cost_sensitivity/transformer_0_7_elastic_stations.csv | CSV物理行35；字段prior_unit_1_mva | 连续路径状态 | 拟技术附录：价格情景逐站明细 | 仅技术附录；保留原站级解 | 历史年站级分布为2025模板；非逐站历史实测 | 31.5 | f749992fce55b0eb2b8bdb906ed367a52275df9dbb513f71fe4df1df6199fbd7
D014642 | 邳州 110kV 2023年 弹性 BDZ-00037 上一年第二台主变容量 | s₂旧 | 63 | MVA | 实验/研究/rebuild_2026/source_audit/capacity_release_simulation/reserve_policy_v4/recommendation_matrix/cost_sensitivity/transformer_0_7_elastic_stations.csv | CSV物理行35；字段prior_unit_2_mva | 连续路径状态 | 拟技术附录：价格情景逐站明细 | 仅技术附录；保留原站级解 | 历史年站级分布为2025模板；非逐站历史实测 | 63.0 | f749992fce55b0eb2b8bdb906ed367a52275df9dbb513f71fe4df1df6199fbd7
D014643 | 邳州 110kV 2023年 弹性 BDZ-00037 本年第一台主变容量 | s₁ | 31.5 | MVA | 实验/研究/rebuild_2026/source_audit/capacity_release_simulation/reserve_policy_v4/recommendation_matrix/cost_sensitivity/transformer_0_7_elastic_stations.csv | CSV物理行35；字段selected_unit_1_mva | 离散主变选择 | 拟技术附录：价格情景逐站明细 | 仅技术附录；保留原站级解 | 历史年站级分布为2025模板；非逐站历史实测 | 31.5 | f749992fce55b0eb2b8bdb906ed367a52275df9dbb513f71fe4df1df6199fbd7
D014644 | 邳州 110kV 2023年 弹性 BDZ-00037 本年第二台主变容量 | s₂ | 63 | MVA | 实验/研究/rebuild_2026/source_audit/capacity_release_simulation/reserve_policy_v4/recommendation_matrix/cost_sensitivity/transformer_0_7_elastic_stations.csv | CSV物理行35；字段selected_unit_2_mva | 离散主变选择 | 拟技术附录：价格情景逐站明细 | 仅技术附录；保留原站级解 | 历史年站级分布为2025模板；非逐站历史实测 | 63.0 | f749992fce55b0eb2b8bdb906ed367a52275df9dbb513f71fe4df1df6199fbd7
D014645 | 邳州 110kV 2023年 弹性 BDZ-00037 选定主变容量 | S | 94.5 | MVA | 实验/研究/rebuild_2026/source_audit/capacity_release_simulation/reserve_policy_v4/recommendation_matrix/cost_sensitivity/transformer_0_7_elastic_stations.csv | CSV物理行35；字段selected_capacity_mva | 离散主变组合加总 | 拟技术附录：价格情景逐站明细 | 仅技术附录；保留原站级解 | 历史年站级分布为2025模板；非逐站历史实测 | 94.5 | f749992fce55b0eb2b8bdb906ed367a52275df9dbb513f71fe4df1df6199fbd7
D014646 | 邳州 110kV 2023年 弹性 BDZ-00037 在役储能柜数 | n | 0 | 柜 | 实验/研究/rebuild_2026/source_audit/capacity_release_simulation/reserve_policy_v4/recommendation_matrix/cost_sensitivity/transformer_0_7_elastic_stations.csv | CSV物理行35；字段storage_modules_in_service | 完整路径整数解 | 拟技术附录：价格情景逐站明细 | 仅技术附录；保留原站级解 | 历史年站级分布为2025模板；非逐站历史实测 | 0 | f749992fce55b0eb2b8bdb906ed367a52275df9dbb513f71fe4df1df6199fbd7
D014647 | 邳州 110kV 2023年 弹性 BDZ-00037 本年仿真净退出容量 | ΔS退出 | 0 | MVA | 实验/研究/rebuild_2026/source_audit/capacity_release_simulation/reserve_policy_v4/recommendation_matrix/cost_sensitivity/transformer_0_7_elastic_stations.csv | CSV物理行35；字段released_capacity_mva | max(0,上一年站容量减本年) | 拟技术附录：价格情景逐站明细 | 仅技术附录；保留原站级解 | 历史年站级分布为2025模板；非逐站历史实测 | 0.0 | f749992fce55b0eb2b8bdb906ed367a52275df9dbb513f71fe4df1df6199fbd7
D014648 | 邳州 110kV 2023年 弹性 BDZ-00037 本年主变容量净变化 | ΔS | 0 | MVA | 实验/研究/rebuild_2026/source_audit/capacity_release_simulation/reserve_policy_v4/recommendation_matrix/cost_sensitivity/transformer_0_7_elastic_stations.csv | CSV物理行35；字段net_capacity_change_mva | 本年容量减上一年 | 拟技术附录：价格情景逐站明细 | 仅技术附录；保留原站级解 | 历史年站级分布为2025模板；非逐站历史实测 | 0.0 | f749992fce55b0eb2b8bdb906ed367a52275df9dbb513f71fe4df1df6199fbd7
D014649 | 邳州 110kV 2023年 弹性 BDZ-00037 当年新增储能柜数 | Δn | 0 | 柜 | 实验/研究/rebuild_2026/source_audit/capacity_release_simulation/reserve_policy_v4/recommendation_matrix/cost_sensitivity/transformer_0_7_elastic_stations.csv | CSV物理行35；字段new_storage_modules | 本年在役数量减上一年 | 拟技术附录：价格情景逐站明细 | 仅技术附录；保留原站级解 | 历史年站级分布为2025模板；非逐站历史实测 | 0 | f749992fce55b0eb2b8bdb906ed367a52275df9dbb513f71fe4df1df6199fbd7
D014650 | 邳州 110kV 2023年 弹性 BDZ-00037 站级正向峰值静态需求 | L⁺ | 21.9172 | MW | 实验/研究/rebuild_2026/source_audit/capacity_release_simulation/reserve_policy_v4/recommendation_matrix/cost_sensitivity/transformer_0_7_elastic_stations.csv | CSV物理行35；字段forward_screen_mw | 年度站级场景 | 拟技术附录：价格情景逐站明细 | 仅技术附录；保留原站级解 | 历史年站级分布为2025模板；非逐站历史实测 | 21.91723 | f749992fce55b0eb2b8bdb906ed367a52275df9dbb513f71fe4df1df6199fbd7
D014651 | 邳州 110kV 2023年 弹性 BDZ-00037 站级反向峰值静态需求 | L⁻ | 0.88224 | MW | 实验/研究/rebuild_2026/source_audit/capacity_release_simulation/reserve_policy_v4/recommendation_matrix/cost_sensitivity/transformer_0_7_elastic_stations.csv | CSV物理行35；字段reverse_screen_mw | F13及2025全年极值合并 | 拟技术附录：价格情景逐站明细 | 仅技术附录；保留原站级解 | 历史年站级分布为2025模板；非逐站历史实测 | 0.882244 | f749992fce55b0eb2b8bdb906ed367a52275df9dbb513f71fe4df1df6199fbd7
D014652 | 邳州 110kV 2023年 弹性 BDZ-00037 当年主变购置投资 | K主变 | 0 | 万元 | 实验/研究/rebuild_2026/source_audit/capacity_release_simulation/reserve_policy_v4/recommendation_matrix/cost_sensitivity/transformer_0_7_elastic_stations.csv | CSV物理行35；字段transformer_capex_10k_cny | 同电压替换案例静态总投资之和/新购容量之和；升档按新购完整容量计价 | 拟技术附录：价格情景逐站明细 | 仅技术附录；保留原站级解 | 历史年站级分布为2025模板；非逐站历史实测 | 0 | f749992fce55b0eb2b8bdb906ed367a52275df9dbb513f71fe4df1df6199fbd7
D014653 | 邳州 110kV 2023年 弹性 BDZ-00037 当年储能新增投资 | K储能 | 0 | 万元 | 实验/研究/rebuild_2026/source_audit/capacity_release_simulation/reserve_policy_v4/recommendation_matrix/cost_sensitivity/transformer_0_7_elastic_stations.csv | CSV物理行35；字段storage_capex_10k_cny | 十柜整包重复计价+剩余一至九柜线性插值；本年投资为在役数量成本函数差分 | 拟技术附录：价格情景逐站明细 | 仅技术附录；保留原站级解 | 历史年站级分布为2025模板；非逐站历史实测 | 0.0 | f749992fce55b0eb2b8bdb906ed367a52275df9dbb513f71fe4df1df6199fbd7
D014654 | 邳州 110kV 2023年 弹性 BDZ-00037 主变投运批次费用现值 | C主变 | 0 | 万元 | 实验/研究/rebuild_2026/source_audit/capacity_release_simulation/reserve_policy_v4/recommendation_matrix/cost_sensitivity/transformer_0_7_elastic_stations.csv | CSV物理行35；字段transformer_lifecycle_npv_10k_cny | F15d、F15e | 拟技术附录：价格情景逐站明细 | 仅技术附录；保留原站级解 | 历史年站级分布为2025模板；非逐站历史实测 | 0.0 | f749992fce55b0eb2b8bdb906ed367a52275df9dbb513f71fe4df1df6199fbd7
D014655 | 邳州 110kV 2023年 弹性 BDZ-00037 储能投运批次费用现值 | C储能 | 0 | 万元 | 实验/研究/rebuild_2026/source_audit/capacity_release_simulation/reserve_policy_v4/recommendation_matrix/cost_sensitivity/transformer_0_7_elastic_stations.csv | CSV物理行35；字段storage_lifecycle_npv_10k_cny | F15d、F15e | 拟技术附录：价格情景逐站明细 | 仅技术附录；保留原站级解 | 历史年站级分布为2025模板；非逐站历史实测 | 0.0 | f749992fce55b0eb2b8bdb906ed367a52275df9dbb513f71fe4df1df6199fbd7
D014656 | 邳州 110kV 2024年 弹性 BDZ-00037 容载比研究控制上限 | R上限 | 3.2 | MVA/MW | 实验/研究/rebuild_2026/source_audit/capacity_release_simulation/reserve_policy_v4/recommendation_matrix/cost_sensitivity/transformer_0_7_elastic_stations.csv | CSV物理行36；字段clr_cap | 区域年度容量≤研究上限乘参考净峰；四年逐台正增配之和≤基期区域容量乘预算比例 | 拟技术附录：价格情景逐站明细 | 仅技术附录；保留原站级解 | 历史年站级分布为2025模板；非逐站历史实测 | 3.2 | f749992fce55b0eb2b8bdb906ed367a52275df9dbb513f71fe4df1df6199fbd7
D014657 | 邳州 110kV 2024年 弹性 BDZ-00037 上一年第一台主变容量 | s₁旧 | 31.5 | MVA | 实验/研究/rebuild_2026/source_audit/capacity_release_simulation/reserve_policy_v4/recommendation_matrix/cost_sensitivity/transformer_0_7_elastic_stations.csv | CSV物理行36；字段prior_unit_1_mva | 连续路径状态 | 拟技术附录：价格情景逐站明细 | 仅技术附录；保留原站级解 | 历史年站级分布为2025模板；非逐站历史实测 | 31.5 | f749992fce55b0eb2b8bdb906ed367a52275df9dbb513f71fe4df1df6199fbd7
D014658 | 邳州 110kV 2024年 弹性 BDZ-00037 上一年第二台主变容量 | s₂旧 | 63 | MVA | 实验/研究/rebuild_2026/source_audit/capacity_release_simulation/reserve_policy_v4/recommendation_matrix/cost_sensitivity/transformer_0_7_elastic_stations.csv | CSV物理行36；字段prior_unit_2_mva | 连续路径状态 | 拟技术附录：价格情景逐站明细 | 仅技术附录；保留原站级解 | 历史年站级分布为2025模板；非逐站历史实测 | 63.0 | f749992fce55b0eb2b8bdb906ed367a52275df9dbb513f71fe4df1df6199fbd7
D014659 | 邳州 110kV 2024年 弹性 BDZ-00037 本年第一台主变容量 | s₁ | 31.5 | MVA | 实验/研究/rebuild_2026/source_audit/capacity_release_simulation/reserve_policy_v4/recommendation_matrix/cost_sensitivity/transformer_0_7_elastic_stations.csv | CSV物理行36；字段selected_unit_1_mva | 离散主变选择 | 拟技术附录：价格情景逐站明细 | 仅技术附录；保留原站级解 | 历史年站级分布为2025模板；非逐站历史实测 | 31.5 | f749992fce55b0eb2b8bdb906ed367a52275df9dbb513f71fe4df1df6199fbd7
D014660 | 邳州 110kV 2024年 弹性 BDZ-00037 本年第二台主变容量 | s₂ | 63 | MVA | 实验/研究/rebuild_2026/source_audit/capacity_release_simulation/reserve_policy_v4/recommendation_matrix/cost_sensitivity/transformer_0_7_elastic_stations.csv | CSV物理行36；字段selected_unit_2_mva | 离散主变选择 | 拟技术附录：价格情景逐站明细 | 仅技术附录；保留原站级解 | 历史年站级分布为2025模板；非逐站历史实测 | 63.0 | f749992fce55b0eb2b8bdb906ed367a52275df9dbb513f71fe4df1df6199fbd7
D014661 | 邳州 110kV 2024年 弹性 BDZ-00037 选定主变容量 | S | 94.5 | MVA | 实验/研究/rebuild_2026/source_audit/capacity_release_simulation/reserve_policy_v4/recommendation_matrix/cost_sensitivity/transformer_0_7_elastic_stations.csv | CSV物理行36；字段selected_capacity_mva | 离散主变组合加总 | 拟技术附录：价格情景逐站明细 | 仅技术附录；保留原站级解 | 历史年站级分布为2025模板；非逐站历史实测 | 94.5 | f749992fce55b0eb2b8bdb906ed367a52275df9dbb513f71fe4df1df6199fbd7
D014662 | 邳州 110kV 2024年 弹性 BDZ-00037 在役储能柜数 | n | 0 | 柜 | 实验/研究/rebuild_2026/source_audit/capacity_release_simulation/reserve_policy_v4/recommendation_matrix/cost_sensitivity/transformer_0_7_elastic_stations.csv | CSV物理行36；字段storage_modules_in_service | 完整路径整数解 | 拟技术附录：价格情景逐站明细 | 仅技术附录；保留原站级解 | 历史年站级分布为2025模板；非逐站历史实测 | 0 | f749992fce55b0eb2b8bdb906ed367a52275df9dbb513f71fe4df1df6199fbd7
D014663 | 邳州 110kV 2024年 弹性 BDZ-00037 本年仿真净退出容量 | ΔS退出 | 0 | MVA | 实验/研究/rebuild_2026/source_audit/capacity_release_simulation/reserve_policy_v4/recommendation_matrix/cost_sensitivity/transformer_0_7_elastic_stations.csv | CSV物理行36；字段released_capacity_mva | max(0,上一年站容量减本年) | 拟技术附录：价格情景逐站明细 | 仅技术附录；保留原站级解 | 历史年站级分布为2025模板；非逐站历史实测 | 0.0 | f749992fce55b0eb2b8bdb906ed367a52275df9dbb513f71fe4df1df6199fbd7
D014664 | 邳州 110kV 2024年 弹性 BDZ-00037 本年主变容量净变化 | ΔS | 0 | MVA | 实验/研究/rebuild_2026/source_audit/capacity_release_simulation/reserve_policy_v4/recommendation_matrix/cost_sensitivity/transformer_0_7_elastic_stations.csv | CSV物理行36；字段net_capacity_change_mva | 本年容量减上一年 | 拟技术附录：价格情景逐站明细 | 仅技术附录；保留原站级解 | 历史年站级分布为2025模板；非逐站历史实测 | 0.0 | f749992fce55b0eb2b8bdb906ed367a52275df9dbb513f71fe4df1df6199fbd7
D014665 | 邳州 110kV 2024年 弹性 BDZ-00037 当年新增储能柜数 | Δn | 0 | 柜 | 实验/研究/rebuild_2026/source_audit/capacity_release_simulation/reserve_policy_v4/recommendation_matrix/cost_sensitivity/transformer_0_7_elastic_stations.csv | CSV物理行36；字段new_storage_modules | 本年在役数量减上一年 | 拟技术附录：价格情景逐站明细 | 仅技术附录；保留原站级解 | 历史年站级分布为2025模板；非逐站历史实测 | 0 | f749992fce55b0eb2b8bdb906ed367a52275df9dbb513f71fe4df1df6199fbd7
D014666 | 邳州 110kV 2024年 弹性 BDZ-00037 站级正向峰值静态需求 | L⁺ | 24.8376 | MW | 实验/研究/rebuild_2026/source_audit/capacity_release_simulation/reserve_policy_v4/recommendation_matrix/cost_sensitivity/transformer_0_7_elastic_stations.csv | CSV物理行36；字段forward_screen_mw | 年度站级场景 | 拟技术附录：价格情景逐站明细 | 仅技术附录；保留原站级解 | 历史年站级分布为2025模板；非逐站历史实测 | 24.837574 | f749992fce55b0eb2b8bdb906ed367a52275df9dbb513f71fe4df1df6199fbd7
D014667 | 邳州 110kV 2024年 弹性 BDZ-00037 站级反向峰值静态需求 | L⁻ | 13.7998 | MW | 实验/研究/rebuild_2026/source_audit/capacity_release_simulation/reserve_policy_v4/recommendation_matrix/cost_sensitivity/transformer_0_7_elastic_stations.csv | CSV物理行36；字段reverse_screen_mw | F13及2025全年极值合并 | 拟技术附录：价格情景逐站明细 | 仅技术附录；保留原站级解 | 历史年站级分布为2025模板；非逐站历史实测 | 13.799819 | f749992fce55b0eb2b8bdb906ed367a52275df9dbb513f71fe4df1df6199fbd7
D014668 | 邳州 110kV 2024年 弹性 BDZ-00037 当年主变购置投资 | K主变 | 0 | 万元 | 实验/研究/rebuild_2026/source_audit/capacity_release_simulation/reserve_policy_v4/recommendation_matrix/cost_sensitivity/transformer_0_7_elastic_stations.csv | CSV物理行36；字段transformer_capex_10k_cny | 同电压替换案例静态总投资之和/新购容量之和；升档按新购完整容量计价 | 拟技术附录：价格情景逐站明细 | 仅技术附录；保留原站级解 | 历史年站级分布为2025模板；非逐站历史实测 | 0 | f749992fce55b0eb2b8bdb906ed367a52275df9dbb513f71fe4df1df6199fbd7
D014669 | 邳州 110kV 2024年 弹性 BDZ-00037 当年储能新增投资 | K储能 | 0 | 万元 | 实验/研究/rebuild_2026/source_audit/capacity_release_simulation/reserve_policy_v4/recommendation_matrix/cost_sensitivity/transformer_0_7_elastic_stations.csv | CSV物理行36；字段storage_capex_10k_cny | 十柜整包重复计价+剩余一至九柜线性插值；本年投资为在役数量成本函数差分 | 拟技术附录：价格情景逐站明细 | 仅技术附录；保留原站级解 | 历史年站级分布为2025模板；非逐站历史实测 | 0.0 | f749992fce55b0eb2b8bdb906ed367a52275df9dbb513f71fe4df1df6199fbd7
D014670 | 邳州 110kV 2024年 弹性 BDZ-00037 主变投运批次费用现值 | C主变 | 0 | 万元 | 实验/研究/rebuild_2026/source_audit/capacity_release_simulation/reserve_policy_v4/recommendation_matrix/cost_sensitivity/transformer_0_7_elastic_stations.csv | CSV物理行36；字段transformer_lifecycle_npv_10k_cny | F15d、F15e | 拟技术附录：价格情景逐站明细 | 仅技术附录；保留原站级解 | 历史年站级分布为2025模板；非逐站历史实测 | 0.0 | f749992fce55b0eb2b8bdb906ed367a52275df9dbb513f71fe4df1df6199fbd7
D014671 | 邳州 110kV 2024年 弹性 BDZ-00037 储能投运批次费用现值 | C储能 | 0 | 万元 | 实验/研究/rebuild_2026/source_audit/capacity_release_simulation/reserve_policy_v4/recommendation_matrix/cost_sensitivity/transformer_0_7_elastic_stations.csv | CSV物理行36；字段storage_lifecycle_npv_10k_cny | F15d、F15e | 拟技术附录：价格情景逐站明细 | 仅技术附录；保留原站级解 | 历史年站级分布为2025模板；非逐站历史实测 | 0.0 | f749992fce55b0eb2b8bdb906ed367a52275df9dbb513f71fe4df1df6199fbd7
D014672 | 邳州 110kV 2025年 弹性 BDZ-00037 容载比研究控制上限 | R上限 | 3.2 | MVA/MW | 实验/研究/rebuild_2026/source_audit/capacity_release_simulation/reserve_policy_v4/recommendation_matrix/cost_sensitivity/transformer_0_7_elastic_stations.csv | CSV物理行37；字段clr_cap | 区域年度容量≤研究上限乘参考净峰；四年逐台正增配之和≤基期区域容量乘预算比例 | 拟技术附录：价格情景逐站明细 | 仅技术附录；保留原站级解 | 历史年站级分布为2025模板；非逐站历史实测 | 3.2 | f749992fce55b0eb2b8bdb906ed367a52275df9dbb513f71fe4df1df6199fbd7
D014673 | 邳州 110kV 2025年 弹性 BDZ-00037 上一年第一台主变容量 | s₁旧 | 31.5 | MVA | 实验/研究/rebuild_2026/source_audit/capacity_release_simulation/reserve_policy_v4/recommendation_matrix/cost_sensitivity/transformer_0_7_elastic_stations.csv | CSV物理行37；字段prior_unit_1_mva | 连续路径状态 | 拟技术附录：价格情景逐站明细 | 仅技术附录；保留原站级解 | 历史年站级分布为2025模板；非逐站历史实测 | 31.5 | f749992fce55b0eb2b8bdb906ed367a52275df9dbb513f71fe4df1df6199fbd7
D014674 | 邳州 110kV 2025年 弹性 BDZ-00037 上一年第二台主变容量 | s₂旧 | 63 | MVA | 实验/研究/rebuild_2026/source_audit/capacity_release_simulation/reserve_policy_v4/recommendation_matrix/cost_sensitivity/transformer_0_7_elastic_stations.csv | CSV物理行37；字段prior_unit_2_mva | 连续路径状态 | 拟技术附录：价格情景逐站明细 | 仅技术附录；保留原站级解 | 历史年站级分布为2025模板；非逐站历史实测 | 63.0 | f749992fce55b0eb2b8bdb906ed367a52275df9dbb513f71fe4df1df6199fbd7
D014675 | 邳州 110kV 2025年 弹性 BDZ-00037 本年第一台主变容量 | s₁ | 31.5 | MVA | 实验/研究/rebuild_2026/source_audit/capacity_release_simulation/reserve_policy_v4/recommendation_matrix/cost_sensitivity/transformer_0_7_elastic_stations.csv | CSV物理行37；字段selected_unit_1_mva | 离散主变选择 | 拟技术附录：价格情景逐站明细 | 仅技术附录；保留原站级解 | 历史年站级分布为2025模板；非逐站历史实测 | 31.5 | f749992fce55b0eb2b8bdb906ed367a52275df9dbb513f71fe4df1df6199fbd7
D014676 | 邳州 110kV 2025年 弹性 BDZ-00037 本年第二台主变容量 | s₂ | 63 | MVA | 实验/研究/rebuild_2026/source_audit/capacity_release_simulation/reserve_policy_v4/recommendation_matrix/cost_sensitivity/transformer_0_7_elastic_stations.csv | CSV物理行37；字段selected_unit_2_mva | 离散主变选择 | 拟技术附录：价格情景逐站明细 | 仅技术附录；保留原站级解 | 历史年站级分布为2025模板；非逐站历史实测 | 63.0 | f749992fce55b0eb2b8bdb906ed367a52275df9dbb513f71fe4df1df6199fbd7
D014677 | 邳州 110kV 2025年 弹性 BDZ-00037 选定主变容量 | S | 94.5 | MVA | 实验/研究/rebuild_2026/source_audit/capacity_release_simulation/reserve_policy_v4/recommendation_matrix/cost_sensitivity/transformer_0_7_elastic_stations.csv | CSV物理行37；字段selected_capacity_mva | 离散主变组合加总 | 拟技术附录：价格情景逐站明细 | 仅技术附录；保留原站级解 | 历史年站级分布为2025模板；非逐站历史实测 | 94.5 | f749992fce55b0eb2b8bdb906ed367a52275df9dbb513f71fe4df1df6199fbd7
D014678 | 邳州 110kV 2025年 弹性 BDZ-00037 在役储能柜数 | n | 0 | 柜 | 实验/研究/rebuild_2026/source_audit/capacity_release_simulation/reserve_policy_v4/recommendation_matrix/cost_sensitivity/transformer_0_7_elastic_stations.csv | CSV物理行37；字段storage_modules_in_service | 完整路径整数解 | 拟技术附录：价格情景逐站明细 | 仅技术附录；保留原站级解 | 历史年站级分布为2025模板；非逐站历史实测 | 0 | f749992fce55b0eb2b8bdb906ed367a52275df9dbb513f71fe4df1df6199fbd7
D014679 | 邳州 110kV 2025年 弹性 BDZ-00037 本年仿真净退出容量 | ΔS退出 | 0 | MVA | 实验/研究/rebuild_2026/source_audit/capacity_release_simulation/reserve_policy_v4/recommendation_matrix/cost_sensitivity/transformer_0_7_elastic_stations.csv | CSV物理行37；字段released_capacity_mva | max(0,上一年站容量减本年) | 拟技术附录：价格情景逐站明细 | 仅技术附录；保留原站级解 | 历史年站级分布为2025模板；非逐站历史实测 | 0.0 | f749992fce55b0eb2b8bdb906ed367a52275df9dbb513f71fe4df1df6199fbd7
D014680 | 邳州 110kV 2025年 弹性 BDZ-00037 本年主变容量净变化 | ΔS | 0 | MVA | 实验/研究/rebuild_2026/source_audit/capacity_release_simulation/reserve_policy_v4/recommendation_matrix/cost_sensitivity/transformer_0_7_elastic_stations.csv | CSV物理行37；字段net_capacity_change_mva | 本年容量减上一年 | 拟技术附录：价格情景逐站明细 | 仅技术附录；保留原站级解 | 历史年站级分布为2025模板；非逐站历史实测 | 0.0 | f749992fce55b0eb2b8bdb906ed367a52275df9dbb513f71fe4df1df6199fbd7
D014681 | 邳州 110kV 2025年 弹性 BDZ-00037 当年新增储能柜数 | Δn | 0 | 柜 | 实验/研究/rebuild_2026/source_audit/capacity_release_simulation/reserve_policy_v4/recommendation_matrix/cost_sensitivity/transformer_0_7_elastic_stations.csv | CSV物理行37；字段new_storage_modules | 本年在役数量减上一年 | 拟技术附录：价格情景逐站明细 | 仅技术附录；保留原站级解 | 历史年站级分布为2025模板；非逐站历史实测 | 0 | f749992fce55b0eb2b8bdb906ed367a52275df9dbb513f71fe4df1df6199fbd7
D014682 | 邳州 110kV 2025年 弹性 BDZ-00037 站级正向峰值静态需求 | L⁺ | 27.5379 | MW | 实验/研究/rebuild_2026/source_audit/capacity_release_simulation/reserve_policy_v4/recommendation_matrix/cost_sensitivity/transformer_0_7_elastic_stations.csv | CSV物理行37；字段forward_screen_mw | 年度站级场景 | 拟技术附录：价格情景逐站明细 | 仅技术附录；保留原站级解 | 历史年站级分布为2025模板；非逐站历史实测 | 27.537913 | f749992fce55b0eb2b8bdb906ed367a52275df9dbb513f71fe4df1df6199fbd7
D014683 | 邳州 110kV 2025年 弹性 BDZ-00037 站级反向峰值静态需求 | L⁻ | 26.86 | MW | 实验/研究/rebuild_2026/source_audit/capacity_release_simulation/reserve_policy_v4/recommendation_matrix/cost_sensitivity/transformer_0_7_elastic_stations.csv | CSV物理行37；字段reverse_screen_mw | F13及2025全年极值合并 | 拟技术附录：价格情景逐站明细 | 仅技术附录；保留原站级解 | 历史年站级分布为2025模板；非逐站历史实测 | 26.86 | f749992fce55b0eb2b8bdb906ed367a52275df9dbb513f71fe4df1df6199fbd7
D014684 | 邳州 110kV 2025年 弹性 BDZ-00037 当年主变购置投资 | K主变 | 0 | 万元 | 实验/研究/rebuild_2026/source_audit/capacity_release_simulation/reserve_policy_v4/recommendation_matrix/cost_sensitivity/transformer_0_7_elastic_stations.csv | CSV物理行37；字段transformer_capex_10k_cny | 同电压替换案例静态总投资之和/新购容量之和；升档按新购完整容量计价 | 拟技术附录：价格情景逐站明细 | 仅技术附录；保留原站级解 | 历史年站级分布为2025模板；非逐站历史实测 | 0 | f749992fce55b0eb2b8bdb906ed367a52275df9dbb513f71fe4df1df6199fbd7
D014685 | 邳州 110kV 2025年 弹性 BDZ-00037 当年储能新增投资 | K储能 | 0 | 万元 | 实验/研究/rebuild_2026/source_audit/capacity_release_simulation/reserve_policy_v4/recommendation_matrix/cost_sensitivity/transformer_0_7_elastic_stations.csv | CSV物理行37；字段storage_capex_10k_cny | 十柜整包重复计价+剩余一至九柜线性插值；本年投资为在役数量成本函数差分 | 拟技术附录：价格情景逐站明细 | 仅技术附录；保留原站级解 | 历史年站级分布为2025模板；非逐站历史实测 | 0.0 | f749992fce55b0eb2b8bdb906ed367a52275df9dbb513f71fe4df1df6199fbd7
D014686 | 邳州 110kV 2025年 弹性 BDZ-00037 主变投运批次费用现值 | C主变 | 0 | 万元 | 实验/研究/rebuild_2026/source_audit/capacity_release_simulation/reserve_policy_v4/recommendation_matrix/cost_sensitivity/transformer_0_7_elastic_stations.csv | CSV物理行37；字段transformer_lifecycle_npv_10k_cny | F15d、F15e | 拟技术附录：价格情景逐站明细 | 仅技术附录；保留原站级解 | 历史年站级分布为2025模板；非逐站历史实测 | 0.0 | f749992fce55b0eb2b8bdb906ed367a52275df9dbb513f71fe4df1df6199fbd7
D014687 | 邳州 110kV 2025年 弹性 BDZ-00037 储能投运批次费用现值 | C储能 | 0 | 万元 | 实验/研究/rebuild_2026/source_audit/capacity_release_simulation/reserve_policy_v4/recommendation_matrix/cost_sensitivity/transformer_0_7_elastic_stations.csv | CSV物理行37；字段storage_lifecycle_npv_10k_cny | F15d、F15e | 拟技术附录：价格情景逐站明细 | 仅技术附录；保留原站级解 | 历史年站级分布为2025模板；非逐站历史实测 | 0.0 | f749992fce55b0eb2b8bdb906ed367a52275df9dbb513f71fe4df1df6199fbd7
D014688 | 邳州 110kV 2022年 弹性 BDZ-00048 容载比研究控制上限 | R上限 | 3.2 | MVA/MW | 实验/研究/rebuild_2026/source_audit/capacity_release_simulation/reserve_policy_v4/recommendation_matrix/cost_sensitivity/transformer_0_7_elastic_stations.csv | CSV物理行38；字段clr_cap | 区域年度容量≤研究上限乘参考净峰；四年逐台正增配之和≤基期区域容量乘预算比例 | 拟技术附录：价格情景逐站明细 | 仅技术附录；保留原站级解 | 历史年站级分布为2025模板；非逐站历史实测 | 3.2 | f749992fce55b0eb2b8bdb906ed367a52275df9dbb513f71fe4df1df6199fbd7
D014689 | 邳州 110kV 2022年 弹性 BDZ-00048 上一年第一台主变容量 | s₁旧 | 63 | MVA | 实验/研究/rebuild_2026/source_audit/capacity_release_simulation/reserve_policy_v4/recommendation_matrix/cost_sensitivity/transformer_0_7_elastic_stations.csv | CSV物理行38；字段prior_unit_1_mva | 连续路径状态 | 拟技术附录：价格情景逐站明细 | 仅技术附录；保留原站级解 | 历史年站级分布为2025模板；非逐站历史实测 | 63.0 | f749992fce55b0eb2b8bdb906ed367a52275df9dbb513f71fe4df1df6199fbd7
D014690 | 邳州 110kV 2022年 弹性 BDZ-00048 上一年第二台主变容量 | s₂旧 | 80 | MVA | 实验/研究/rebuild_2026/source_audit/capacity_release_simulation/reserve_policy_v4/recommendation_matrix/cost_sensitivity/transformer_0_7_elastic_stations.csv | CSV物理行38；字段prior_unit_2_mva | 连续路径状态 | 拟技术附录：价格情景逐站明细 | 仅技术附录；保留原站级解 | 历史年站级分布为2025模板；非逐站历史实测 | 80.0 | f749992fce55b0eb2b8bdb906ed367a52275df9dbb513f71fe4df1df6199fbd7
D014691 | 邳州 110kV 2022年 弹性 BDZ-00048 本年第一台主变容量 | s₁ | 63 | MVA | 实验/研究/rebuild_2026/source_audit/capacity_release_simulation/reserve_policy_v4/recommendation_matrix/cost_sensitivity/transformer_0_7_elastic_stations.csv | CSV物理行38；字段selected_unit_1_mva | 离散主变选择 | 拟技术附录：价格情景逐站明细 | 仅技术附录；保留原站级解 | 历史年站级分布为2025模板；非逐站历史实测 | 63.0 | f749992fce55b0eb2b8bdb906ed367a52275df9dbb513f71fe4df1df6199fbd7
D014692 | 邳州 110kV 2022年 弹性 BDZ-00048 本年第二台主变容量 | s₂ | 80 | MVA | 实验/研究/rebuild_2026/source_audit/capacity_release_simulation/reserve_policy_v4/recommendation_matrix/cost_sensitivity/transformer_0_7_elastic_stations.csv | CSV物理行38；字段selected_unit_2_mva | 离散主变选择 | 拟技术附录：价格情景逐站明细 | 仅技术附录；保留原站级解 | 历史年站级分布为2025模板；非逐站历史实测 | 80.0 | f749992fce55b0eb2b8bdb906ed367a52275df9dbb513f71fe4df1df6199fbd7
D014693 | 邳州 110kV 2022年 弹性 BDZ-00048 选定主变容量 | S | 143 | MVA | 实验/研究/rebuild_2026/source_audit/capacity_release_simulation/reserve_policy_v4/recommendation_matrix/cost_sensitivity/transformer_0_7_elastic_stations.csv | CSV物理行38；字段selected_capacity_mva | 离散主变组合加总 | 拟技术附录：价格情景逐站明细 | 仅技术附录；保留原站级解 | 历史年站级分布为2025模板；非逐站历史实测 | 143.0 | f749992fce55b0eb2b8bdb906ed367a52275df9dbb513f71fe4df1df6199fbd7
D014694 | 邳州 110kV 2022年 弹性 BDZ-00048 在役储能柜数 | n | 0 | 柜 | 实验/研究/rebuild_2026/source_audit/capacity_release_simulation/reserve_policy_v4/recommendation_matrix/cost_sensitivity/transformer_0_7_elastic_stations.csv | CSV物理行38；字段storage_modules_in_service | 完整路径整数解 | 拟技术附录：价格情景逐站明细 | 仅技术附录；保留原站级解 | 历史年站级分布为2025模板；非逐站历史实测 | 0 | f749992fce55b0eb2b8bdb906ed367a52275df9dbb513f71fe4df1df6199fbd7
D014695 | 邳州 110kV 2022年 弹性 BDZ-00048 本年仿真净退出容量 | ΔS退出 | 0 | MVA | 实验/研究/rebuild_2026/source_audit/capacity_release_simulation/reserve_policy_v4/recommendation_matrix/cost_sensitivity/transformer_0_7_elastic_stations.csv | CSV物理行38；字段released_capacity_mva | max(0,上一年站容量减本年) | 拟技术附录：价格情景逐站明细 | 仅技术附录；保留原站级解 | 历史年站级分布为2025模板；非逐站历史实测 | 0.0 | f749992fce55b0eb2b8bdb906ed367a52275df9dbb513f71fe4df1df6199fbd7
D014696 | 邳州 110kV 2022年 弹性 BDZ-00048 本年主变容量净变化 | ΔS | 0 | MVA | 实验/研究/rebuild_2026/source_audit/capacity_release_simulation/reserve_policy_v4/recommendation_matrix/cost_sensitivity/transformer_0_7_elastic_stations.csv | CSV物理行38；字段net_capacity_change_mva | 本年容量减上一年 | 拟技术附录：价格情景逐站明细 | 仅技术附录；保留原站级解 | 历史年站级分布为2025模板；非逐站历史实测 | 0.0 | f749992fce55b0eb2b8bdb906ed367a52275df9dbb513f71fe4df1df6199fbd7
D014697 | 邳州 110kV 2022年 弹性 BDZ-00048 当年新增储能柜数 | Δn | 0 | 柜 | 实验/研究/rebuild_2026/source_audit/capacity_release_simulation/reserve_policy_v4/recommendation_matrix/cost_sensitivity/transformer_0_7_elastic_stations.csv | CSV物理行38；字段new_storage_modules | 本年在役数量减上一年 | 拟技术附录：价格情景逐站明细 | 仅技术附录；保留原站级解 | 历史年站级分布为2025模板；非逐站历史实测 | 0 | f749992fce55b0eb2b8bdb906ed367a52275df9dbb513f71fe4df1df6199fbd7
D014698 | 邳州 110kV 2022年 弹性 BDZ-00048 站级正向峰值静态需求 | L⁺ | 63.0591 | MW | 实验/研究/rebuild_2026/source_audit/capacity_release_simulation/reserve_policy_v4/recommendation_matrix/cost_sensitivity/transformer_0_7_elastic_stations.csv | CSV物理行38；字段forward_screen_mw | 年度站级场景 | 拟技术附录：价格情景逐站明细 | 仅技术附录；保留原站级解 | 历史年站级分布为2025模板；非逐站历史实测 | 63.059081 | f749992fce55b0eb2b8bdb906ed367a52275df9dbb513f71fe4df1df6199fbd7
D014699 | 邳州 110kV 2022年 弹性 BDZ-00048 站级反向峰值静态需求 | L⁻ | 0 | MW | 实验/研究/rebuild_2026/source_audit/capacity_release_simulation/reserve_policy_v4/recommendation_matrix/cost_sensitivity/transformer_0_7_elastic_stations.csv | CSV物理行38；字段reverse_screen_mw | F13及2025全年极值合并 | 拟技术附录：价格情景逐站明细 | 仅技术附录；保留原站级解 | 历史年站级分布为2025模板；非逐站历史实测 | 0.0 | f749992fce55b0eb2b8bdb906ed367a52275df9dbb513f71fe4df1df6199fbd7
D014700 | 邳州 110kV 2022年 弹性 BDZ-00048 当年主变购置投资 | K主变 | 0 | 万元 | 实验/研究/rebuild_2026/source_audit/capacity_release_simulation/reserve_policy_v4/recommendation_matrix/cost_sensitivity/transformer_0_7_elastic_stations.csv | CSV物理行38；字段transformer_capex_10k_cny | 同电压替换案例静态总投资之和/新购容量之和；升档按新购完整容量计价 | 拟技术附录：价格情景逐站明细 | 仅技术附录；保留原站级解 | 历史年站级分布为2025模板；非逐站历史实测 | 0 | f749992fce55b0eb2b8bdb906ed367a52275df9dbb513f71fe4df1df6199fbd7
D014701 | 邳州 110kV 2022年 弹性 BDZ-00048 当年储能新增投资 | K储能 | 0 | 万元 | 实验/研究/rebuild_2026/source_audit/capacity_release_simulation/reserve_policy_v4/recommendation_matrix/cost_sensitivity/transformer_0_7_elastic_stations.csv | CSV物理行38；字段storage_capex_10k_cny | 十柜整包重复计价+剩余一至九柜线性插值；本年投资为在役数量成本函数差分 | 拟技术附录：价格情景逐站明细 | 仅技术附录；保留原站级解 | 历史年站级分布为2025模板；非逐站历史实测 | 0.0 | f749992fce55b0eb2b8bdb906ed367a52275df9dbb513f71fe4df1df6199fbd7
D014702 | 邳州 110kV 2022年 弹性 BDZ-00048 主变投运批次费用现值 | C主变 | 0 | 万元 | 实验/研究/rebuild_2026/source_audit/capacity_release_simulation/reserve_policy_v4/recommendation_matrix/cost_sensitivity/transformer_0_7_elastic_stations.csv | CSV物理行38；字段transformer_lifecycle_npv_10k_cny | F15d、F15e | 拟技术附录：价格情景逐站明细 | 仅技术附录；保留原站级解 | 历史年站级分布为2025模板；非逐站历史实测 | 0.0 | f749992fce55b0eb2b8bdb906ed367a52275df9dbb513f71fe4df1df6199fbd7
D014703 | 邳州 110kV 2022年 弹性 BDZ-00048 储能投运批次费用现值 | C储能 | 0 | 万元 | 实验/研究/rebuild_2026/source_audit/capacity_release_simulation/reserve_policy_v4/recommendation_matrix/cost_sensitivity/transformer_0_7_elastic_stations.csv | CSV物理行38；字段storage_lifecycle_npv_10k_cny | F15d、F15e | 拟技术附录：价格情景逐站明细 | 仅技术附录；保留原站级解 | 历史年站级分布为2025模板；非逐站历史实测 | 0.0 | f749992fce55b0eb2b8bdb906ed367a52275df9dbb513f71fe4df1df6199fbd7
D014704 | 邳州 110kV 2023年 弹性 BDZ-00048 容载比研究控制上限 | R上限 | 3.2 | MVA/MW | 实验/研究/rebuild_2026/source_audit/capacity_release_simulation/reserve_policy_v4/recommendation_matrix/cost_sensitivity/transformer_0_7_elastic_stations.csv | CSV物理行39；字段clr_cap | 区域年度容量≤研究上限乘参考净峰；四年逐台正增配之和≤基期区域容量乘预算比例 | 拟技术附录：价格情景逐站明细 | 仅技术附录；保留原站级解 | 历史年站级分布为2025模板；非逐站历史实测 | 3.2 | f749992fce55b0eb2b8bdb906ed367a52275df9dbb513f71fe4df1df6199fbd7
D014705 | 邳州 110kV 2023年 弹性 BDZ-00048 上一年第一台主变容量 | s₁旧 | 63 | MVA | 实验/研究/rebuild_2026/source_audit/capacity_release_simulation/reserve_policy_v4/recommendation_matrix/cost_sensitivity/transformer_0_7_elastic_stations.csv | CSV物理行39；字段prior_unit_1_mva | 连续路径状态 | 拟技术附录：价格情景逐站明细 | 仅技术附录；保留原站级解 | 历史年站级分布为2025模板；非逐站历史实测 | 63.0 | f749992fce55b0eb2b8bdb906ed367a52275df9dbb513f71fe4df1df6199fbd7
D014706 | 邳州 110kV 2023年 弹性 BDZ-00048 上一年第二台主变容量 | s₂旧 | 80 | MVA | 实验/研究/rebuild_2026/source_audit/capacity_release_simulation/reserve_policy_v4/recommendation_matrix/cost_sensitivity/transformer_0_7_elastic_stations.csv | CSV物理行39；字段prior_unit_2_mva | 连续路径状态 | 拟技术附录：价格情景逐站明细 | 仅技术附录；保留原站级解 | 历史年站级分布为2025模板；非逐站历史实测 | 80.0 | f749992fce55b0eb2b8bdb906ed367a52275df9dbb513f71fe4df1df6199fbd7
D014707 | 邳州 110kV 2023年 弹性 BDZ-00048 本年第一台主变容量 | s₁ | 63 | MVA | 实验/研究/rebuild_2026/source_audit/capacity_release_simulation/reserve_policy_v4/recommendation_matrix/cost_sensitivity/transformer_0_7_elastic_stations.csv | CSV物理行39；字段selected_unit_1_mva | 离散主变选择 | 拟技术附录：价格情景逐站明细 | 仅技术附录；保留原站级解 | 历史年站级分布为2025模板；非逐站历史实测 | 63.0 | f749992fce55b0eb2b8bdb906ed367a52275df9dbb513f71fe4df1df6199fbd7
D014708 | 邳州 110kV 2023年 弹性 BDZ-00048 本年第二台主变容量 | s₂ | 80 | MVA | 实验/研究/rebuild_2026/source_audit/capacity_release_simulation/reserve_policy_v4/recommendation_matrix/cost_sensitivity/transformer_0_7_elastic_stations.csv | CSV物理行39；字段selected_unit_2_mva | 离散主变选择 | 拟技术附录：价格情景逐站明细 | 仅技术附录；保留原站级解 | 历史年站级分布为2025模板；非逐站历史实测 | 80.0 | f749992fce55b0eb2b8bdb906ed367a52275df9dbb513f71fe4df1df6199fbd7
D014709 | 邳州 110kV 2023年 弹性 BDZ-00048 选定主变容量 | S | 143 | MVA | 实验/研究/rebuild_2026/source_audit/capacity_release_simulation/reserve_policy_v4/recommendation_matrix/cost_sensitivity/transformer_0_7_elastic_stations.csv | CSV物理行39；字段selected_capacity_mva | 离散主变组合加总 | 拟技术附录：价格情景逐站明细 | 仅技术附录；保留原站级解 | 历史年站级分布为2025模板；非逐站历史实测 | 143.0 | f749992fce55b0eb2b8bdb906ed367a52275df9dbb513f71fe4df1df6199fbd7
D014710 | 邳州 110kV 2023年 弹性 BDZ-00048 在役储能柜数 | n | 0 | 柜 | 实验/研究/rebuild_2026/source_audit/capacity_release_simulation/reserve_policy_v4/recommendation_matrix/cost_sensitivity/transformer_0_7_elastic_stations.csv | CSV物理行39；字段storage_modules_in_service | 完整路径整数解 | 拟技术附录：价格情景逐站明细 | 仅技术附录；保留原站级解 | 历史年站级分布为2025模板；非逐站历史实测 | 0 | f749992fce55b0eb2b8bdb906ed367a52275df9dbb513f71fe4df1df6199fbd7
D014711 | 邳州 110kV 2023年 弹性 BDZ-00048 本年仿真净退出容量 | ΔS退出 | 0 | MVA | 实验/研究/rebuild_2026/source_audit/capacity_release_simulation/reserve_policy_v4/recommendation_matrix/cost_sensitivity/transformer_0_7_elastic_stations.csv | CSV物理行39；字段released_capacity_mva | max(0,上一年站容量减本年) | 拟技术附录：价格情景逐站明细 | 仅技术附录；保留原站级解 | 历史年站级分布为2025模板；非逐站历史实测 | 0.0 | f749992fce55b0eb2b8bdb906ed367a52275df9dbb513f71fe4df1df6199fbd7
D014712 | 邳州 110kV 2023年 弹性 BDZ-00048 本年主变容量净变化 | ΔS | 0 | MVA | 实验/研究/rebuild_2026/source_audit/capacity_release_simulation/reserve_policy_v4/recommendation_matrix/cost_sensitivity/transformer_0_7_elastic_stations.csv | CSV物理行39；字段net_capacity_change_mva | 本年容量减上一年 | 拟技术附录：价格情景逐站明细 | 仅技术附录；保留原站级解 | 历史年站级分布为2025模板；非逐站历史实测 | 0.0 | f749992fce55b0eb2b8bdb906ed367a52275df9dbb513f71fe4df1df6199fbd7
D014713 | 邳州 110kV 2023年 弹性 BDZ-00048 当年新增储能柜数 | Δn | 0 | 柜 | 实验/研究/rebuild_2026/source_audit/capacity_release_simulation/reserve_policy_v4/recommendation_matrix/cost_sensitivity/transformer_0_7_elastic_stations.csv | CSV物理行39；字段new_storage_modules | 本年在役数量减上一年 | 拟技术附录：价格情景逐站明细 | 仅技术附录；保留原站级解 | 历史年站级分布为2025模板；非逐站历史实测 | 0 | f749992fce55b0eb2b8bdb906ed367a52275df9dbb513f71fe4df1df6199fbd7
D014714 | 邳州 110kV 2023年 弹性 BDZ-00048 站级正向峰值静态需求 | L⁺ | 58.1846 | MW | 实验/研究/rebuild_2026/source_audit/capacity_release_simulation/reserve_policy_v4/recommendation_matrix/cost_sensitivity/transformer_0_7_elastic_stations.csv | CSV物理行39；字段forward_screen_mw | 年度站级场景 | 拟技术附录：价格情景逐站明细 | 仅技术附录；保留原站级解 | 历史年站级分布为2025模板；非逐站历史实测 | 58.184647 | f749992fce55b0eb2b8bdb906ed367a52275df9dbb513f71fe4df1df6199fbd7
D014715 | 邳州 110kV 2023年 弹性 BDZ-00048 站级反向峰值静态需求 | L⁻ | 0 | MW | 实验/研究/rebuild_2026/source_audit/capacity_release_simulation/reserve_policy_v4/recommendation_matrix/cost_sensitivity/transformer_0_7_elastic_stations.csv | CSV物理行39；字段reverse_screen_mw | F13及2025全年极值合并 | 拟技术附录：价格情景逐站明细 | 仅技术附录；保留原站级解 | 历史年站级分布为2025模板；非逐站历史实测 | 0.0 | f749992fce55b0eb2b8bdb906ed367a52275df9dbb513f71fe4df1df6199fbd7
D014716 | 邳州 110kV 2023年 弹性 BDZ-00048 当年主变购置投资 | K主变 | 0 | 万元 | 实验/研究/rebuild_2026/source_audit/capacity_release_simulation/reserve_policy_v4/recommendation_matrix/cost_sensitivity/transformer_0_7_elastic_stations.csv | CSV物理行39；字段transformer_capex_10k_cny | 同电压替换案例静态总投资之和/新购容量之和；升档按新购完整容量计价 | 拟技术附录：价格情景逐站明细 | 仅技术附录；保留原站级解 | 历史年站级分布为2025模板；非逐站历史实测 | 0 | f749992fce55b0eb2b8bdb906ed367a52275df9dbb513f71fe4df1df6199fbd7
D014717 | 邳州 110kV 2023年 弹性 BDZ-00048 当年储能新增投资 | K储能 | 0 | 万元 | 实验/研究/rebuild_2026/source_audit/capacity_release_simulation/reserve_policy_v4/recommendation_matrix/cost_sensitivity/transformer_0_7_elastic_stations.csv | CSV物理行39；字段storage_capex_10k_cny | 十柜整包重复计价+剩余一至九柜线性插值；本年投资为在役数量成本函数差分 | 拟技术附录：价格情景逐站明细 | 仅技术附录；保留原站级解 | 历史年站级分布为2025模板；非逐站历史实测 | 0.0 | f749992fce55b0eb2b8bdb906ed367a52275df9dbb513f71fe4df1df6199fbd7
D014718 | 邳州 110kV 2023年 弹性 BDZ-00048 主变投运批次费用现值 | C主变 | 0 | 万元 | 实验/研究/rebuild_2026/source_audit/capacity_release_simulation/reserve_policy_v4/recommendation_matrix/cost_sensitivity/transformer_0_7_elastic_stations.csv | CSV物理行39；字段transformer_lifecycle_npv_10k_cny | F15d、F15e | 拟技术附录：价格情景逐站明细 | 仅技术附录；保留原站级解 | 历史年站级分布为2025模板；非逐站历史实测 | 0.0 | f749992fce55b0eb2b8bdb906ed367a52275df9dbb513f71fe4df1df6199fbd7
D014719 | 邳州 110kV 2023年 弹性 BDZ-00048 储能投运批次费用现值 | C储能 | 0 | 万元 | 实验/研究/rebuild_2026/source_audit/capacity_release_simulation/reserve_policy_v4/recommendation_matrix/cost_sensitivity/transformer_0_7_elastic_stations.csv | CSV物理行39；字段storage_lifecycle_npv_10k_cny | F15d、F15e | 拟技术附录：价格情景逐站明细 | 仅技术附录；保留原站级解 | 历史年站级分布为2025模板；非逐站历史实测 | 0.0 | f749992fce55b0eb2b8bdb906ed367a52275df9dbb513f71fe4df1df6199fbd7
D014720 | 邳州 110kV 2024年 弹性 BDZ-00048 容载比研究控制上限 | R上限 | 3.2 | MVA/MW | 实验/研究/rebuild_2026/source_audit/capacity_release_simulation/reserve_policy_v4/recommendation_matrix/cost_sensitivity/transformer_0_7_elastic_stations.csv | CSV物理行40；字段clr_cap | 区域年度容量≤研究上限乘参考净峰；四年逐台正增配之和≤基期区域容量乘预算比例 | 拟技术附录：价格情景逐站明细 | 仅技术附录；保留原站级解 | 历史年站级分布为2025模板；非逐站历史实测 | 3.2 | f749992fce55b0eb2b8bdb906ed367a52275df9dbb513f71fe4df1df6199fbd7
D014721 | 邳州 110kV 2024年 弹性 BDZ-00048 上一年第一台主变容量 | s₁旧 | 63 | MVA | 实验/研究/rebuild_2026/source_audit/capacity_release_simulation/reserve_policy_v4/recommendation_matrix/cost_sensitivity/transformer_0_7_elastic_stations.csv | CSV物理行40；字段prior_unit_1_mva | 连续路径状态 | 拟技术附录：价格情景逐站明细 | 仅技术附录；保留原站级解 | 历史年站级分布为2025模板；非逐站历史实测 | 63.0 | f749992fce55b0eb2b8bdb906ed367a52275df9dbb513f71fe4df1df6199fbd7
D014722 | 邳州 110kV 2024年 弹性 BDZ-00048 上一年第二台主变容量 | s₂旧 | 80 | MVA | 实验/研究/rebuild_2026/source_audit/capacity_release_simulation/reserve_policy_v4/recommendation_matrix/cost_sensitivity/transformer_0_7_elastic_stations.csv | CSV物理行40；字段prior_unit_2_mva | 连续路径状态 | 拟技术附录：价格情景逐站明细 | 仅技术附录；保留原站级解 | 历史年站级分布为2025模板；非逐站历史实测 | 80.0 | f749992fce55b0eb2b8bdb906ed367a52275df9dbb513f71fe4df1df6199fbd7
D014723 | 邳州 110kV 2024年 弹性 BDZ-00048 本年第一台主变容量 | s₁ | 63 | MVA | 实验/研究/rebuild_2026/source_audit/capacity_release_simulation/reserve_policy_v4/recommendation_matrix/cost_sensitivity/transformer_0_7_elastic_stations.csv | CSV物理行40；字段selected_unit_1_mva | 离散主变选择 | 拟技术附录：价格情景逐站明细 | 仅技术附录；保留原站级解 | 历史年站级分布为2025模板；非逐站历史实测 | 63.0 | f749992fce55b0eb2b8bdb906ed367a52275df9dbb513f71fe4df1df6199fbd7
D014724 | 邳州 110kV 2024年 弹性 BDZ-00048 本年第二台主变容量 | s₂ | 80 | MVA | 实验/研究/rebuild_2026/source_audit/capacity_release_simulation/reserve_policy_v4/recommendation_matrix/cost_sensitivity/transformer_0_7_elastic_stations.csv | CSV物理行40；字段selected_unit_2_mva | 离散主变选择 | 拟技术附录：价格情景逐站明细 | 仅技术附录；保留原站级解 | 历史年站级分布为2025模板；非逐站历史实测 | 80.0 | f749992fce55b0eb2b8bdb906ed367a52275df9dbb513f71fe4df1df6199fbd7
D014725 | 邳州 110kV 2024年 弹性 BDZ-00048 选定主变容量 | S | 143 | MVA | 实验/研究/rebuild_2026/source_audit/capacity_release_simulation/reserve_policy_v4/recommendation_matrix/cost_sensitivity/transformer_0_7_elastic_stations.csv | CSV物理行40；字段selected_capacity_mva | 离散主变组合加总 | 拟技术附录：价格情景逐站明细 | 仅技术附录；保留原站级解 | 历史年站级分布为2025模板；非逐站历史实测 | 143.0 | f749992fce55b0eb2b8bdb906ed367a52275df9dbb513f71fe4df1df6199fbd7
D014726 | 邳州 110kV 2024年 弹性 BDZ-00048 在役储能柜数 | n | 0 | 柜 | 实验/研究/rebuild_2026/source_audit/capacity_release_simulation/reserve_policy_v4/recommendation_matrix/cost_sensitivity/transformer_0_7_elastic_stations.csv | CSV物理行40；字段storage_modules_in_service | 完整路径整数解 | 拟技术附录：价格情景逐站明细 | 仅技术附录；保留原站级解 | 历史年站级分布为2025模板；非逐站历史实测 | 0 | f749992fce55b0eb2b8bdb906ed367a52275df9dbb513f71fe4df1df6199fbd7
D014727 | 邳州 110kV 2024年 弹性 BDZ-00048 本年仿真净退出容量 | ΔS退出 | 0 | MVA | 实验/研究/rebuild_2026/source_audit/capacity_release_simulation/reserve_policy_v4/recommendation_matrix/cost_sensitivity/transformer_0_7_elastic_stations.csv | CSV物理行40；字段released_capacity_mva | max(0,上一年站容量减本年) | 拟技术附录：价格情景逐站明细 | 仅技术附录；保留原站级解 | 历史年站级分布为2025模板；非逐站历史实测 | 0.0 | f749992fce55b0eb2b8bdb906ed367a52275df9dbb513f71fe4df1df6199fbd7
D014728 | 邳州 110kV 2024年 弹性 BDZ-00048 本年主变容量净变化 | ΔS | 0 | MVA | 实验/研究/rebuild_2026/source_audit/capacity_release_simulation/reserve_policy_v4/recommendation_matrix/cost_sensitivity/transformer_0_7_elastic_stations.csv | CSV物理行40；字段net_capacity_change_mva | 本年容量减上一年 | 拟技术附录：价格情景逐站明细 | 仅技术附录；保留原站级解 | 历史年站级分布为2025模板；非逐站历史实测 | 0.0 | f749992fce55b0eb2b8bdb906ed367a52275df9dbb513f71fe4df1df6199fbd7
D014729 | 邳州 110kV 2024年 弹性 BDZ-00048 当年新增储能柜数 | Δn | 0 | 柜 | 实验/研究/rebuild_2026/source_audit/capacity_release_simulation/reserve_policy_v4/recommendation_matrix/cost_sensitivity/transformer_0_7_elastic_stations.csv | CSV物理行40；字段new_storage_modules | 本年在役数量减上一年 | 拟技术附录：价格情景逐站明细 | 仅技术附录；保留原站级解 | 历史年站级分布为2025模板；非逐站历史实测 | 0 | f749992fce55b0eb2b8bdb906ed367a52275df9dbb513f71fe4df1df6199fbd7
D014730 | 邳州 110kV 2024年 弹性 BDZ-00048 站级正向峰值静态需求 | L⁺ | 65.9374 | MW | 实验/研究/rebuild_2026/source_audit/capacity_release_simulation/reserve_policy_v4/recommendation_matrix/cost_sensitivity/transformer_0_7_elastic_stations.csv | CSV物理行40；字段forward_screen_mw | 年度站级场景 | 拟技术附录：价格情景逐站明细 | 仅技术附录；保留原站级解 | 历史年站级分布为2025模板；非逐站历史实测 | 65.937415 | f749992fce55b0eb2b8bdb906ed367a52275df9dbb513f71fe4df1df6199fbd7
D014731 | 邳州 110kV 2024年 弹性 BDZ-00048 站级反向峰值静态需求 | L⁻ | 0 | MW | 实验/研究/rebuild_2026/source_audit/capacity_release_simulation/reserve_policy_v4/recommendation_matrix/cost_sensitivity/transformer_0_7_elastic_stations.csv | CSV物理行40；字段reverse_screen_mw | F13及2025全年极值合并 | 拟技术附录：价格情景逐站明细 | 仅技术附录；保留原站级解 | 历史年站级分布为2025模板；非逐站历史实测 | 0.0 | f749992fce55b0eb2b8bdb906ed367a52275df9dbb513f71fe4df1df6199fbd7
D014732 | 邳州 110kV 2024年 弹性 BDZ-00048 当年主变购置投资 | K主变 | 0 | 万元 | 实验/研究/rebuild_2026/source_audit/capacity_release_simulation/reserve_policy_v4/recommendation_matrix/cost_sensitivity/transformer_0_7_elastic_stations.csv | CSV物理行40；字段transformer_capex_10k_cny | 同电压替换案例静态总投资之和/新购容量之和；升档按新购完整容量计价 | 拟技术附录：价格情景逐站明细 | 仅技术附录；保留原站级解 | 历史年站级分布为2025模板；非逐站历史实测 | 0 | f749992fce55b0eb2b8bdb906ed367a52275df9dbb513f71fe4df1df6199fbd7
D014733 | 邳州 110kV 2024年 弹性 BDZ-00048 当年储能新增投资 | K储能 | 0 | 万元 | 实验/研究/rebuild_2026/source_audit/capacity_release_simulation/reserve_policy_v4/recommendation_matrix/cost_sensitivity/transformer_0_7_elastic_stations.csv | CSV物理行40；字段storage_capex_10k_cny | 十柜整包重复计价+剩余一至九柜线性插值；本年投资为在役数量成本函数差分 | 拟技术附录：价格情景逐站明细 | 仅技术附录；保留原站级解 | 历史年站级分布为2025模板；非逐站历史实测 | 0.0 | f749992fce55b0eb2b8bdb906ed367a52275df9dbb513f71fe4df1df6199fbd7
D014734 | 邳州 110kV 2024年 弹性 BDZ-00048 主变投运批次费用现值 | C主变 | 0 | 万元 | 实验/研究/rebuild_2026/source_audit/capacity_release_simulation/reserve_policy_v4/recommendation_matrix/cost_sensitivity/transformer_0_7_elastic_stations.csv | CSV物理行40；字段transformer_lifecycle_npv_10k_cny | F15d、F15e | 拟技术附录：价格情景逐站明细 | 仅技术附录；保留原站级解 | 历史年站级分布为2025模板；非逐站历史实测 | 0.0 | f749992fce55b0eb2b8bdb906ed367a52275df9dbb513f71fe4df1df6199fbd7
D014735 | 邳州 110kV 2024年 弹性 BDZ-00048 储能投运批次费用现值 | C储能 | 0 | 万元 | 实验/研究/rebuild_2026/source_audit/capacity_release_simulation/reserve_policy_v4/recommendation_matrix/cost_sensitivity/transformer_0_7_elastic_stations.csv | CSV物理行40；字段storage_lifecycle_npv_10k_cny | F15d、F15e | 拟技术附录：价格情景逐站明细 | 仅技术附录；保留原站级解 | 历史年站级分布为2025模板；非逐站历史实测 | 0.0 | f749992fce55b0eb2b8bdb906ed367a52275df9dbb513f71fe4df1df6199fbd7
D014736 | 邳州 110kV 2025年 弹性 BDZ-00048 容载比研究控制上限 | R上限 | 3.2 | MVA/MW | 实验/研究/rebuild_2026/source_audit/capacity_release_simulation/reserve_policy_v4/recommendation_matrix/cost_sensitivity/transformer_0_7_elastic_stations.csv | CSV物理行41；字段clr_cap | 区域年度容量≤研究上限乘参考净峰；四年逐台正增配之和≤基期区域容量乘预算比例 | 拟技术附录：价格情景逐站明细 | 仅技术附录；保留原站级解 | 历史年站级分布为2025模板；非逐站历史实测 | 3.2 | f749992fce55b0eb2b8bdb906ed367a52275df9dbb513f71fe4df1df6199fbd7
D014737 | 邳州 110kV 2025年 弹性 BDZ-00048 上一年第一台主变容量 | s₁旧 | 63 | MVA | 实验/研究/rebuild_2026/source_audit/capacity_release_simulation/reserve_policy_v4/recommendation_matrix/cost_sensitivity/transformer_0_7_elastic_stations.csv | CSV物理行41；字段prior_unit_1_mva | 连续路径状态 | 拟技术附录：价格情景逐站明细 | 仅技术附录；保留原站级解 | 历史年站级分布为2025模板；非逐站历史实测 | 63.0 | f749992fce55b0eb2b8bdb906ed367a52275df9dbb513f71fe4df1df6199fbd7
D014738 | 邳州 110kV 2025年 弹性 BDZ-00048 上一年第二台主变容量 | s₂旧 | 80 | MVA | 实验/研究/rebuild_2026/source_audit/capacity_release_simulation/reserve_policy_v4/recommendation_matrix/cost_sensitivity/transformer_0_7_elastic_stations.csv | CSV物理行41；字段prior_unit_2_mva | 连续路径状态 | 拟技术附录：价格情景逐站明细 | 仅技术附录；保留原站级解 | 历史年站级分布为2025模板；非逐站历史实测 | 80.0 | f749992fce55b0eb2b8bdb906ed367a52275df9dbb513f71fe4df1df6199fbd7
D014739 | 邳州 110kV 2025年 弹性 BDZ-00048 本年第一台主变容量 | s₁ | 63 | MVA | 实验/研究/rebuild_2026/source_audit/capacity_release_simulation/reserve_policy_v4/recommendation_matrix/cost_sensitivity/transformer_0_7_elastic_stations.csv | CSV物理行41；字段selected_unit_1_mva | 离散主变选择 | 拟技术附录：价格情景逐站明细 | 仅技术附录；保留原站级解 | 历史年站级分布为2025模板；非逐站历史实测 | 63.0 | f749992fce55b0eb2b8bdb906ed367a52275df9dbb513f71fe4df1df6199fbd7
D014740 | 邳州 110kV 2025年 弹性 BDZ-00048 本年第二台主变容量 | s₂ | 80 | MVA | 实验/研究/rebuild_2026/source_audit/capacity_release_simulation/reserve_policy_v4/recommendation_matrix/cost_sensitivity/transformer_0_7_elastic_stations.csv | CSV物理行41；字段selected_unit_2_mva | 离散主变选择 | 拟技术附录：价格情景逐站明细 | 仅技术附录；保留原站级解 | 历史年站级分布为2025模板；非逐站历史实测 | 80.0 | f749992fce55b0eb2b8bdb906ed367a52275df9dbb513f71fe4df1df6199fbd7
D014741 | 邳州 110kV 2025年 弹性 BDZ-00048 选定主变容量 | S | 143 | MVA | 实验/研究/rebuild_2026/source_audit/capacity_release_simulation/reserve_policy_v4/recommendation_matrix/cost_sensitivity/transformer_0_7_elastic_stations.csv | CSV物理行41；字段selected_capacity_mva | 离散主变组合加总 | 拟技术附录：价格情景逐站明细 | 仅技术附录；保留原站级解 | 历史年站级分布为2025模板；非逐站历史实测 | 143.0 | f749992fce55b0eb2b8bdb906ed367a52275df9dbb513f71fe4df1df6199fbd7
D014742 | 邳州 110kV 2025年 弹性 BDZ-00048 在役储能柜数 | n | 0 | 柜 | 实验/研究/rebuild_2026/source_audit/capacity_release_simulation/reserve_policy_v4/recommendation_matrix/cost_sensitivity/transformer_0_7_elastic_stations.csv | CSV物理行41；字段storage_modules_in_service | 完整路径整数解 | 拟技术附录：价格情景逐站明细 | 仅技术附录；保留原站级解 | 历史年站级分布为2025模板；非逐站历史实测 | 0 | f749992fce55b0eb2b8bdb906ed367a52275df9dbb513f71fe4df1df6199fbd7
D014743 | 邳州 110kV 2025年 弹性 BDZ-00048 本年仿真净退出容量 | ΔS退出 | 0 | MVA | 实验/研究/rebuild_2026/source_audit/capacity_release_simulation/reserve_policy_v4/recommendation_matrix/cost_sensitivity/transformer_0_7_elastic_stations.csv | CSV物理行41；字段released_capacity_mva | max(0,上一年站容量减本年) | 拟技术附录：价格情景逐站明细 | 仅技术附录；保留原站级解 | 历史年站级分布为2025模板；非逐站历史实测 | 0.0 | f749992fce55b0eb2b8bdb906ed367a52275df9dbb513f71fe4df1df6199fbd7
D014744 | 邳州 110kV 2025年 弹性 BDZ-00048 本年主变容量净变化 | ΔS | 0 | MVA | 实验/研究/rebuild_2026/source_audit/capacity_release_simulation/reserve_policy_v4/recommendation_matrix/cost_sensitivity/transformer_0_7_elastic_stations.csv | CSV物理行41；字段net_capacity_change_mva | 本年容量减上一年 | 拟技术附录：价格情景逐站明细 | 仅技术附录；保留原站级解 | 历史年站级分布为2025模板；非逐站历史实测 | 0.0 | f749992fce55b0eb2b8bdb906ed367a52275df9dbb513f71fe4df1df6199fbd7
D014745 | 邳州 110kV 2025年 弹性 BDZ-00048 当年新增储能柜数 | Δn | 0 | 柜 | 实验/研究/rebuild_2026/source_audit/capacity_release_simulation/reserve_policy_v4/recommendation_matrix/cost_sensitivity/transformer_0_7_elastic_stations.csv | CSV物理行41；字段new_storage_modules | 本年在役数量减上一年 | 拟技术附录：价格情景逐站明细 | 仅技术附录；保留原站级解 | 历史年站级分布为2025模板；非逐站历史实测 | 0 | f749992fce55b0eb2b8bdb906ed367a52275df9dbb513f71fe4df1df6199fbd7
D014746 | 邳州 110kV 2025年 弹性 BDZ-00048 站级正向峰值静态需求 | L⁺ | 73.1061 | MW | 实验/研究/rebuild_2026/source_audit/capacity_release_simulation/reserve_policy_v4/recommendation_matrix/cost_sensitivity/transformer_0_7_elastic_stations.csv | CSV物理行41；字段forward_screen_mw | 年度站级场景 | 拟技术附录：价格情景逐站明细 | 仅技术附录；保留原站级解 | 历史年站级分布为2025模板；非逐站历史实测 | 73.106123 | f749992fce55b0eb2b8bdb906ed367a52275df9dbb513f71fe4df1df6199fbd7
D014747 | 邳州 110kV 2025年 弹性 BDZ-00048 站级反向峰值静态需求 | L⁻ | 4.56 | MW | 实验/研究/rebuild_2026/source_audit/capacity_release_simulation/reserve_policy_v4/recommendation_matrix/cost_sensitivity/transformer_0_7_elastic_stations.csv | CSV物理行41；字段reverse_screen_mw | F13及2025全年极值合并 | 拟技术附录：价格情景逐站明细 | 仅技术附录；保留原站级解 | 历史年站级分布为2025模板；非逐站历史实测 | 4.56 | f749992fce55b0eb2b8bdb906ed367a52275df9dbb513f71fe4df1df6199fbd7
D014748 | 邳州 110kV 2025年 弹性 BDZ-00048 当年主变购置投资 | K主变 | 0 | 万元 | 实验/研究/rebuild_2026/source_audit/capacity_release_simulation/reserve_policy_v4/recommendation_matrix/cost_sensitivity/transformer_0_7_elastic_stations.csv | CSV物理行41；字段transformer_capex_10k_cny | 同电压替换案例静态总投资之和/新购容量之和；升档按新购完整容量计价 | 拟技术附录：价格情景逐站明细 | 仅技术附录；保留原站级解 | 历史年站级分布为2025模板；非逐站历史实测 | 0 | f749992fce55b0eb2b8bdb906ed367a52275df9dbb513f71fe4df1df6199fbd7
D014749 | 邳州 110kV 2025年 弹性 BDZ-00048 当年储能新增投资 | K储能 | 0 | 万元 | 实验/研究/rebuild_2026/source_audit/capacity_release_simulation/reserve_policy_v4/recommendation_matrix/cost_sensitivity/transformer_0_7_elastic_stations.csv | CSV物理行41；字段storage_capex_10k_cny | 十柜整包重复计价+剩余一至九柜线性插值；本年投资为在役数量成本函数差分 | 拟技术附录：价格情景逐站明细 | 仅技术附录；保留原站级解 | 历史年站级分布为2025模板；非逐站历史实测 | 0.0 | f749992fce55b0eb2b8bdb906ed367a52275df9dbb513f71fe4df1df6199fbd7
D014750 | 邳州 110kV 2025年 弹性 BDZ-00048 主变投运批次费用现值 | C主变 | 0 | 万元 | 实验/研究/rebuild_2026/source_audit/capacity_release_simulation/reserve_policy_v4/recommendation_matrix/cost_sensitivity/transformer_0_7_elastic_stations.csv | CSV物理行41；字段transformer_lifecycle_npv_10k_cny | F15d、F15e | 拟技术附录：价格情景逐站明细 | 仅技术附录；保留原站级解 | 历史年站级分布为2025模板；非逐站历史实测 | 0.0 | f749992fce55b0eb2b8bdb906ed367a52275df9dbb513f71fe4df1df6199fbd7
D014751 | 邳州 110kV 2025年 弹性 BDZ-00048 储能投运批次费用现值 | C储能 | 0 | 万元 | 实验/研究/rebuild_2026/source_audit/capacity_release_simulation/reserve_policy_v4/recommendation_matrix/cost_sensitivity/transformer_0_7_elastic_stations.csv | CSV物理行41；字段storage_lifecycle_npv_10k_cny | F15d、F15e | 拟技术附录：价格情景逐站明细 | 仅技术附录；保留原站级解 | 历史年站级分布为2025模板；非逐站历史实测 | 0.0 | f749992fce55b0eb2b8bdb906ed367a52275df9dbb513f71fe4df1df6199fbd7
D014752 | 邳州 110kV 2022年 弹性 BDZ-00095 容载比研究控制上限 | R上限 | 3.2 | MVA/MW | 实验/研究/rebuild_2026/source_audit/capacity_release_simulation/reserve_policy_v4/recommendation_matrix/cost_sensitivity/transformer_0_7_elastic_stations.csv | CSV物理行42；字段clr_cap | 区域年度容量≤研究上限乘参考净峰；四年逐台正增配之和≤基期区域容量乘预算比例 | 拟技术附录：价格情景逐站明细 | 仅技术附录；保留原站级解 | 历史年站级分布为2025模板；非逐站历史实测 | 3.2 | f749992fce55b0eb2b8bdb906ed367a52275df9dbb513f71fe4df1df6199fbd7
D014753 | 邳州 110kV 2022年 弹性 BDZ-00095 上一年第一台主变容量 | s₁旧 | 31.5 | MVA | 实验/研究/rebuild_2026/source_audit/capacity_release_simulation/reserve_policy_v4/recommendation_matrix/cost_sensitivity/transformer_0_7_elastic_stations.csv | CSV物理行42；字段prior_unit_1_mva | 连续路径状态 | 拟技术附录：价格情景逐站明细 | 仅技术附录；保留原站级解 | 历史年站级分布为2025模板；非逐站历史实测 | 31.5 | f749992fce55b0eb2b8bdb906ed367a52275df9dbb513f71fe4df1df6199fbd7
D014754 | 邳州 110kV 2022年 弹性 BDZ-00095 上一年第二台主变容量 | s₂旧 | 63 | MVA | 实验/研究/rebuild_2026/source_audit/capacity_release_simulation/reserve_policy_v4/recommendation_matrix/cost_sensitivity/transformer_0_7_elastic_stations.csv | CSV物理行42；字段prior_unit_2_mva | 连续路径状态 | 拟技术附录：价格情景逐站明细 | 仅技术附录；保留原站级解 | 历史年站级分布为2025模板；非逐站历史实测 | 63.0 | f749992fce55b0eb2b8bdb906ed367a52275df9dbb513f71fe4df1df6199fbd7
D014755 | 邳州 110kV 2022年 弹性 BDZ-00095 本年第一台主变容量 | s₁ | 31.5 | MVA | 实验/研究/rebuild_2026/source_audit/capacity_release_simulation/reserve_policy_v4/recommendation_matrix/cost_sensitivity/transformer_0_7_elastic_stations.csv | CSV物理行42；字段selected_unit_1_mva | 离散主变选择 | 拟技术附录：价格情景逐站明细 | 仅技术附录；保留原站级解 | 历史年站级分布为2025模板；非逐站历史实测 | 31.5 | f749992fce55b0eb2b8bdb906ed367a52275df9dbb513f71fe4df1df6199fbd7
D014756 | 邳州 110kV 2022年 弹性 BDZ-00095 本年第二台主变容量 | s₂ | 63 | MVA | 实验/研究/rebuild_2026/source_audit/capacity_release_simulation/reserve_policy_v4/recommendation_matrix/cost_sensitivity/transformer_0_7_elastic_stations.csv | CSV物理行42；字段selected_unit_2_mva | 离散主变选择 | 拟技术附录：价格情景逐站明细 | 仅技术附录；保留原站级解 | 历史年站级分布为2025模板；非逐站历史实测 | 63.0 | f749992fce55b0eb2b8bdb906ed367a52275df9dbb513f71fe4df1df6199fbd7
D014757 | 邳州 110kV 2022年 弹性 BDZ-00095 选定主变容量 | S | 94.5 | MVA | 实验/研究/rebuild_2026/source_audit/capacity_release_simulation/reserve_policy_v4/recommendation_matrix/cost_sensitivity/transformer_0_7_elastic_stations.csv | CSV物理行42；字段selected_capacity_mva | 离散主变组合加总 | 拟技术附录：价格情景逐站明细 | 仅技术附录；保留原站级解 | 历史年站级分布为2025模板；非逐站历史实测 | 94.5 | f749992fce55b0eb2b8bdb906ed367a52275df9dbb513f71fe4df1df6199fbd7
D014758 | 邳州 110kV 2022年 弹性 BDZ-00095 在役储能柜数 | n | 0 | 柜 | 实验/研究/rebuild_2026/source_audit/capacity_release_simulation/reserve_policy_v4/recommendation_matrix/cost_sensitivity/transformer_0_7_elastic_stations.csv | CSV物理行42；字段storage_modules_in_service | 完整路径整数解 | 拟技术附录：价格情景逐站明细 | 仅技术附录；保留原站级解 | 历史年站级分布为2025模板；非逐站历史实测 | 0 | f749992fce55b0eb2b8bdb906ed367a52275df9dbb513f71fe4df1df6199fbd7
D014759 | 邳州 110kV 2022年 弹性 BDZ-00095 本年仿真净退出容量 | ΔS退出 | 0 | MVA | 实验/研究/rebuild_2026/source_audit/capacity_release_simulation/reserve_policy_v4/recommendation_matrix/cost_sensitivity/transformer_0_7_elastic_stations.csv | CSV物理行42；字段released_capacity_mva | max(0,上一年站容量减本年) | 拟技术附录：价格情景逐站明细 | 仅技术附录；保留原站级解 | 历史年站级分布为2025模板；非逐站历史实测 | 0.0 | f749992fce55b0eb2b8bdb906ed367a52275df9dbb513f71fe4df1df6199fbd7
D014760 | 邳州 110kV 2022年 弹性 BDZ-00095 本年主变容量净变化 | ΔS | 0 | MVA | 实验/研究/rebuild_2026/source_audit/capacity_release_simulation/reserve_policy_v4/recommendation_matrix/cost_sensitivity/transformer_0_7_elastic_stations.csv | CSV物理行42；字段net_capacity_change_mva | 本年容量减上一年 | 拟技术附录：价格情景逐站明细 | 仅技术附录；保留原站级解 | 历史年站级分布为2025模板；非逐站历史实测 | 0.0 | f749992fce55b0eb2b8bdb906ed367a52275df9dbb513f71fe4df1df6199fbd7
D014761 | 邳州 110kV 2022年 弹性 BDZ-00095 当年新增储能柜数 | Δn | 0 | 柜 | 实验/研究/rebuild_2026/source_audit/capacity_release_simulation/reserve_policy_v4/recommendation_matrix/cost_sensitivity/transformer_0_7_elastic_stations.csv | CSV物理行42；字段new_storage_modules | 本年在役数量减上一年 | 拟技术附录：价格情景逐站明细 | 仅技术附录；保留原站级解 | 历史年站级分布为2025模板；非逐站历史实测 | 0 | f749992fce55b0eb2b8bdb906ed367a52275df9dbb513f71fe4df1df6199fbd7
D014762 | 邳州 110kV 2022年 弹性 BDZ-00095 站级正向峰值静态需求 | L⁺ | 19.7569 | MW | 实验/研究/rebuild_2026/source_audit/capacity_release_simulation/reserve_policy_v4/recommendation_matrix/cost_sensitivity/transformer_0_7_elastic_stations.csv | CSV物理行42；字段forward_screen_mw | 年度站级场景 | 拟技术附录：价格情景逐站明细 | 仅技术附录；保留原站级解 | 历史年站级分布为2025模板；非逐站历史实测 | 19.756894 | f749992fce55b0eb2b8bdb906ed367a52275df9dbb513f71fe4df1df6199fbd7
D014763 | 邳州 110kV 2022年 弹性 BDZ-00095 站级反向峰值静态需求 | L⁻ | 0 | MW | 实验/研究/rebuild_2026/source_audit/capacity_release_simulation/reserve_policy_v4/recommendation_matrix/cost_sensitivity/transformer_0_7_elastic_stations.csv | CSV物理行42；字段reverse_screen_mw | F13及2025全年极值合并 | 拟技术附录：价格情景逐站明细 | 仅技术附录；保留原站级解 | 历史年站级分布为2025模板；非逐站历史实测 | 0.0 | f749992fce55b0eb2b8bdb906ed367a52275df9dbb513f71fe4df1df6199fbd7
D014764 | 邳州 110kV 2022年 弹性 BDZ-00095 当年主变购置投资 | K主变 | 0 | 万元 | 实验/研究/rebuild_2026/source_audit/capacity_release_simulation/reserve_policy_v4/recommendation_matrix/cost_sensitivity/transformer_0_7_elastic_stations.csv | CSV物理行42；字段transformer_capex_10k_cny | 同电压替换案例静态总投资之和/新购容量之和；升档按新购完整容量计价 | 拟技术附录：价格情景逐站明细 | 仅技术附录；保留原站级解 | 历史年站级分布为2025模板；非逐站历史实测 | 0 | f749992fce55b0eb2b8bdb906ed367a52275df9dbb513f71fe4df1df6199fbd7
D014765 | 邳州 110kV 2022年 弹性 BDZ-00095 当年储能新增投资 | K储能 | 0 | 万元 | 实验/研究/rebuild_2026/source_audit/capacity_release_simulation/reserve_policy_v4/recommendation_matrix/cost_sensitivity/transformer_0_7_elastic_stations.csv | CSV物理行42；字段storage_capex_10k_cny | 十柜整包重复计价+剩余一至九柜线性插值；本年投资为在役数量成本函数差分 | 拟技术附录：价格情景逐站明细 | 仅技术附录；保留原站级解 | 历史年站级分布为2025模板；非逐站历史实测 | 0.0 | f749992fce55b0eb2b8bdb906ed367a52275df9dbb513f71fe4df1df6199fbd7
D014766 | 邳州 110kV 2022年 弹性 BDZ-00095 主变投运批次费用现值 | C主变 | 0 | 万元 | 实验/研究/rebuild_2026/source_audit/capacity_release_simulation/reserve_policy_v4/recommendation_matrix/cost_sensitivity/transformer_0_7_elastic_stations.csv | CSV物理行42；字段transformer_lifecycle_npv_10k_cny | F15d、F15e | 拟技术附录：价格情景逐站明细 | 仅技术附录；保留原站级解 | 历史年站级分布为2025模板；非逐站历史实测 | 0.0 | f749992fce55b0eb2b8bdb906ed367a52275df9dbb513f71fe4df1df6199fbd7
D014767 | 邳州 110kV 2022年 弹性 BDZ-00095 储能投运批次费用现值 | C储能 | 0 | 万元 | 实验/研究/rebuild_2026/source_audit/capacity_release_simulation/reserve_policy_v4/recommendation_matrix/cost_sensitivity/transformer_0_7_elastic_stations.csv | CSV物理行42；字段storage_lifecycle_npv_10k_cny | F15d、F15e | 拟技术附录：价格情景逐站明细 | 仅技术附录；保留原站级解 | 历史年站级分布为2025模板；非逐站历史实测 | 0.0 | f749992fce55b0eb2b8bdb906ed367a52275df9dbb513f71fe4df1df6199fbd7
D014768 | 邳州 110kV 2023年 弹性 BDZ-00095 容载比研究控制上限 | R上限 | 3.2 | MVA/MW | 实验/研究/rebuild_2026/source_audit/capacity_release_simulation/reserve_policy_v4/recommendation_matrix/cost_sensitivity/transformer_0_7_elastic_stations.csv | CSV物理行43；字段clr_cap | 区域年度容量≤研究上限乘参考净峰；四年逐台正增配之和≤基期区域容量乘预算比例 | 拟技术附录：价格情景逐站明细 | 仅技术附录；保留原站级解 | 历史年站级分布为2025模板；非逐站历史实测 | 3.2 | f749992fce55b0eb2b8bdb906ed367a52275df9dbb513f71fe4df1df6199fbd7
D014769 | 邳州 110kV 2023年 弹性 BDZ-00095 上一年第一台主变容量 | s₁旧 | 31.5 | MVA | 实验/研究/rebuild_2026/source_audit/capacity_release_simulation/reserve_policy_v4/recommendation_matrix/cost_sensitivity/transformer_0_7_elastic_stations.csv | CSV物理行43；字段prior_unit_1_mva | 连续路径状态 | 拟技术附录：价格情景逐站明细 | 仅技术附录；保留原站级解 | 历史年站级分布为2025模板；非逐站历史实测 | 31.5 | f749992fce55b0eb2b8bdb906ed367a52275df9dbb513f71fe4df1df6199fbd7
D014770 | 邳州 110kV 2023年 弹性 BDZ-00095 上一年第二台主变容量 | s₂旧 | 63 | MVA | 实验/研究/rebuild_2026/source_audit/capacity_release_simulation/reserve_policy_v4/recommendation_matrix/cost_sensitivity/transformer_0_7_elastic_stations.csv | CSV物理行43；字段prior_unit_2_mva | 连续路径状态 | 拟技术附录：价格情景逐站明细 | 仅技术附录；保留原站级解 | 历史年站级分布为2025模板；非逐站历史实测 | 63.0 | f749992fce55b0eb2b8bdb906ed367a52275df9dbb513f71fe4df1df6199fbd7
D014771 | 邳州 110kV 2023年 弹性 BDZ-00095 本年第一台主变容量 | s₁ | 31.5 | MVA | 实验/研究/rebuild_2026/source_audit/capacity_release_simulation/reserve_policy_v4/recommendation_matrix/cost_sensitivity/transformer_0_7_elastic_stations.csv | CSV物理行43；字段selected_unit_1_mva | 离散主变选择 | 拟技术附录：价格情景逐站明细 | 仅技术附录；保留原站级解 | 历史年站级分布为2025模板；非逐站历史实测 | 31.5 | f749992fce55b0eb2b8bdb906ed367a52275df9dbb513f71fe4df1df6199fbd7
D014772 | 邳州 110kV 2023年 弹性 BDZ-00095 本年第二台主变容量 | s₂ | 63 | MVA | 实验/研究/rebuild_2026/source_audit/capacity_release_simulation/reserve_policy_v4/recommendation_matrix/cost_sensitivity/transformer_0_7_elastic_stations.csv | CSV物理行43；字段selected_unit_2_mva | 离散主变选择 | 拟技术附录：价格情景逐站明细 | 仅技术附录；保留原站级解 | 历史年站级分布为2025模板；非逐站历史实测 | 63.0 | f749992fce55b0eb2b8bdb906ed367a52275df9dbb513f71fe4df1df6199fbd7
D014773 | 邳州 110kV 2023年 弹性 BDZ-00095 选定主变容量 | S | 94.5 | MVA | 实验/研究/rebuild_2026/source_audit/capacity_release_simulation/reserve_policy_v4/recommendation_matrix/cost_sensitivity/transformer_0_7_elastic_stations.csv | CSV物理行43；字段selected_capacity_mva | 离散主变组合加总 | 拟技术附录：价格情景逐站明细 | 仅技术附录；保留原站级解 | 历史年站级分布为2025模板；非逐站历史实测 | 94.5 | f749992fce55b0eb2b8bdb906ed367a52275df9dbb513f71fe4df1df6199fbd7
D014774 | 邳州 110kV 2023年 弹性 BDZ-00095 在役储能柜数 | n | 0 | 柜 | 实验/研究/rebuild_2026/source_audit/capacity_release_simulation/reserve_policy_v4/recommendation_matrix/cost_sensitivity/transformer_0_7_elastic_stations.csv | CSV物理行43；字段storage_modules_in_service | 完整路径整数解 | 拟技术附录：价格情景逐站明细 | 仅技术附录；保留原站级解 | 历史年站级分布为2025模板；非逐站历史实测 | 0 | f749992fce55b0eb2b8bdb906ed367a52275df9dbb513f71fe4df1df6199fbd7
D014775 | 邳州 110kV 2023年 弹性 BDZ-00095 本年仿真净退出容量 | ΔS退出 | 0 | MVA | 实验/研究/rebuild_2026/source_audit/capacity_release_simulation/reserve_policy_v4/recommendation_matrix/cost_sensitivity/transformer_0_7_elastic_stations.csv | CSV物理行43；字段released_capacity_mva | max(0,上一年站容量减本年) | 拟技术附录：价格情景逐站明细 | 仅技术附录；保留原站级解 | 历史年站级分布为2025模板；非逐站历史实测 | 0.0 | f749992fce55b0eb2b8bdb906ed367a52275df9dbb513f71fe4df1df6199fbd7
D014776 | 邳州 110kV 2023年 弹性 BDZ-00095 本年主变容量净变化 | ΔS | 0 | MVA | 实验/研究/rebuild_2026/source_audit/capacity_release_simulation/reserve_policy_v4/recommendation_matrix/cost_sensitivity/transformer_0_7_elastic_stations.csv | CSV物理行43；字段net_capacity_change_mva | 本年容量减上一年 | 拟技术附录：价格情景逐站明细 | 仅技术附录；保留原站级解 | 历史年站级分布为2025模板；非逐站历史实测 | 0.0 | f749992fce55b0eb2b8bdb906ed367a52275df9dbb513f71fe4df1df6199fbd7
D014777 | 邳州 110kV 2023年 弹性 BDZ-00095 当年新增储能柜数 | Δn | 0 | 柜 | 实验/研究/rebuild_2026/source_audit/capacity_release_simulation/reserve_policy_v4/recommendation_matrix/cost_sensitivity/transformer_0_7_elastic_stations.csv | CSV物理行43；字段new_storage_modules | 本年在役数量减上一年 | 拟技术附录：价格情景逐站明细 | 仅技术附录；保留原站级解 | 历史年站级分布为2025模板；非逐站历史实测 | 0 | f749992fce55b0eb2b8bdb906ed367a52275df9dbb513f71fe4df1df6199fbd7
D014778 | 邳州 110kV 2023年 弹性 BDZ-00095 站级正向峰值静态需求 | L⁺ | 18.2297 | MW | 实验/研究/rebuild_2026/source_audit/capacity_release_simulation/reserve_policy_v4/recommendation_matrix/cost_sensitivity/transformer_0_7_elastic_stations.csv | CSV物理行43；字段forward_screen_mw | 年度站级场景 | 拟技术附录：价格情景逐站明细 | 仅技术附录；保留原站级解 | 历史年站级分布为2025模板；非逐站历史实测 | 18.229696 | f749992fce55b0eb2b8bdb906ed367a52275df9dbb513f71fe4df1df6199fbd7
D014779 | 邳州 110kV 2023年 弹性 BDZ-00095 站级反向峰值静态需求 | L⁻ | 5.176 | MW | 实验/研究/rebuild_2026/source_audit/capacity_release_simulation/reserve_policy_v4/recommendation_matrix/cost_sensitivity/transformer_0_7_elastic_stations.csv | CSV物理行43；字段reverse_screen_mw | F13及2025全年极值合并 | 拟技术附录：价格情景逐站明细 | 仅技术附录；保留原站级解 | 历史年站级分布为2025模板；非逐站历史实测 | 5.175982 | f749992fce55b0eb2b8bdb906ed367a52275df9dbb513f71fe4df1df6199fbd7
D014780 | 邳州 110kV 2023年 弹性 BDZ-00095 当年主变购置投资 | K主变 | 0 | 万元 | 实验/研究/rebuild_2026/source_audit/capacity_release_simulation/reserve_policy_v4/recommendation_matrix/cost_sensitivity/transformer_0_7_elastic_stations.csv | CSV物理行43；字段transformer_capex_10k_cny | 同电压替换案例静态总投资之和/新购容量之和；升档按新购完整容量计价 | 拟技术附录：价格情景逐站明细 | 仅技术附录；保留原站级解 | 历史年站级分布为2025模板；非逐站历史实测 | 0 | f749992fce55b0eb2b8bdb906ed367a52275df9dbb513f71fe4df1df6199fbd7
D014781 | 邳州 110kV 2023年 弹性 BDZ-00095 当年储能新增投资 | K储能 | 0 | 万元 | 实验/研究/rebuild_2026/source_audit/capacity_release_simulation/reserve_policy_v4/recommendation_matrix/cost_sensitivity/transformer_0_7_elastic_stations.csv | CSV物理行43；字段storage_capex_10k_cny | 十柜整包重复计价+剩余一至九柜线性插值；本年投资为在役数量成本函数差分 | 拟技术附录：价格情景逐站明细 | 仅技术附录；保留原站级解 | 历史年站级分布为2025模板；非逐站历史实测 | 0.0 | f749992fce55b0eb2b8bdb906ed367a52275df9dbb513f71fe4df1df6199fbd7
D014782 | 邳州 110kV 2023年 弹性 BDZ-00095 主变投运批次费用现值 | C主变 | 0 | 万元 | 实验/研究/rebuild_2026/source_audit/capacity_release_simulation/reserve_policy_v4/recommendation_matrix/cost_sensitivity/transformer_0_7_elastic_stations.csv | CSV物理行43；字段transformer_lifecycle_npv_10k_cny | F15d、F15e | 拟技术附录：价格情景逐站明细 | 仅技术附录；保留原站级解 | 历史年站级分布为2025模板；非逐站历史实测 | 0.0 | f749992fce55b0eb2b8bdb906ed367a52275df9dbb513f71fe4df1df6199fbd7
D014783 | 邳州 110kV 2023年 弹性 BDZ-00095 储能投运批次费用现值 | C储能 | 0 | 万元 | 实验/研究/rebuild_2026/source_audit/capacity_release_simulation/reserve_policy_v4/recommendation_matrix/cost_sensitivity/transformer_0_7_elastic_stations.csv | CSV物理行43；字段storage_lifecycle_npv_10k_cny | F15d、F15e | 拟技术附录：价格情景逐站明细 | 仅技术附录；保留原站级解 | 历史年站级分布为2025模板；非逐站历史实测 | 0.0 | f749992fce55b0eb2b8bdb906ed367a52275df9dbb513f71fe4df1df6199fbd7
D014784 | 邳州 110kV 2024年 弹性 BDZ-00095 容载比研究控制上限 | R上限 | 3.2 | MVA/MW | 实验/研究/rebuild_2026/source_audit/capacity_release_simulation/reserve_policy_v4/recommendation_matrix/cost_sensitivity/transformer_0_7_elastic_stations.csv | CSV物理行44；字段clr_cap | 区域年度容量≤研究上限乘参考净峰；四年逐台正增配之和≤基期区域容量乘预算比例 | 拟技术附录：价格情景逐站明细 | 仅技术附录；保留原站级解 | 历史年站级分布为2025模板；非逐站历史实测 | 3.2 | f749992fce55b0eb2b8bdb906ed367a52275df9dbb513f71fe4df1df6199fbd7
D014785 | 邳州 110kV 2024年 弹性 BDZ-00095 上一年第一台主变容量 | s₁旧 | 31.5 | MVA | 实验/研究/rebuild_2026/source_audit/capacity_release_simulation/reserve_policy_v4/recommendation_matrix/cost_sensitivity/transformer_0_7_elastic_stations.csv | CSV物理行44；字段prior_unit_1_mva | 连续路径状态 | 拟技术附录：价格情景逐站明细 | 仅技术附录；保留原站级解 | 历史年站级分布为2025模板；非逐站历史实测 | 31.5 | f749992fce55b0eb2b8bdb906ed367a52275df9dbb513f71fe4df1df6199fbd7
D014786 | 邳州 110kV 2024年 弹性 BDZ-00095 上一年第二台主变容量 | s₂旧 | 63 | MVA | 实验/研究/rebuild_2026/source_audit/capacity_release_simulation/reserve_policy_v4/recommendation_matrix/cost_sensitivity/transformer_0_7_elastic_stations.csv | CSV物理行44；字段prior_unit_2_mva | 连续路径状态 | 拟技术附录：价格情景逐站明细 | 仅技术附录；保留原站级解 | 历史年站级分布为2025模板；非逐站历史实测 | 63.0 | f749992fce55b0eb2b8bdb906ed367a52275df9dbb513f71fe4df1df6199fbd7
D014787 | 邳州 110kV 2024年 弹性 BDZ-00095 本年第一台主变容量 | s₁ | 31.5 | MVA | 实验/研究/rebuild_2026/source_audit/capacity_release_simulation/reserve_policy_v4/recommendation_matrix/cost_sensitivity/transformer_0_7_elastic_stations.csv | CSV物理行44；字段selected_unit_1_mva | 离散主变选择 | 拟技术附录：价格情景逐站明细 | 仅技术附录；保留原站级解 | 历史年站级分布为2025模板；非逐站历史实测 | 31.5 | f749992fce55b0eb2b8bdb906ed367a52275df9dbb513f71fe4df1df6199fbd7
D014788 | 邳州 110kV 2024年 弹性 BDZ-00095 本年第二台主变容量 | s₂ | 63 | MVA | 实验/研究/rebuild_2026/source_audit/capacity_release_simulation/reserve_policy_v4/recommendation_matrix/cost_sensitivity/transformer_0_7_elastic_stations.csv | CSV物理行44；字段selected_unit_2_mva | 离散主变选择 | 拟技术附录：价格情景逐站明细 | 仅技术附录；保留原站级解 | 历史年站级分布为2025模板；非逐站历史实测 | 63.0 | f749992fce55b0eb2b8bdb906ed367a52275df9dbb513f71fe4df1df6199fbd7
D014789 | 邳州 110kV 2024年 弹性 BDZ-00095 选定主变容量 | S | 94.5 | MVA | 实验/研究/rebuild_2026/source_audit/capacity_release_simulation/reserve_policy_v4/recommendation_matrix/cost_sensitivity/transformer_0_7_elastic_stations.csv | CSV物理行44；字段selected_capacity_mva | 离散主变组合加总 | 拟技术附录：价格情景逐站明细 | 仅技术附录；保留原站级解 | 历史年站级分布为2025模板；非逐站历史实测 | 94.5 | f749992fce55b0eb2b8bdb906ed367a52275df9dbb513f71fe4df1df6199fbd7
D014790 | 邳州 110kV 2024年 弹性 BDZ-00095 在役储能柜数 | n | 0 | 柜 | 实验/研究/rebuild_2026/source_audit/capacity_release_simulation/reserve_policy_v4/recommendation_matrix/cost_sensitivity/transformer_0_7_elastic_stations.csv | CSV物理行44；字段storage_modules_in_service | 完整路径整数解 | 拟技术附录：价格情景逐站明细 | 仅技术附录；保留原站级解 | 历史年站级分布为2025模板；非逐站历史实测 | 0 | f749992fce55b0eb2b8bdb906ed367a52275df9dbb513f71fe4df1df6199fbd7
D014791 | 邳州 110kV 2024年 弹性 BDZ-00095 本年仿真净退出容量 | ΔS退出 | 0 | MVA | 实验/研究/rebuild_2026/source_audit/capacity_release_simulation/reserve_policy_v4/recommendation_matrix/cost_sensitivity/transformer_0_7_elastic_stations.csv | CSV物理行44；字段released_capacity_mva | max(0,上一年站容量减本年) | 拟技术附录：价格情景逐站明细 | 仅技术附录；保留原站级解 | 历史年站级分布为2025模板；非逐站历史实测 | 0.0 | f749992fce55b0eb2b8bdb906ed367a52275df9dbb513f71fe4df1df6199fbd7
D014792 | 邳州 110kV 2024年 弹性 BDZ-00095 本年主变容量净变化 | ΔS | 0 | MVA | 实验/研究/rebuild_2026/source_audit/capacity_release_simulation/reserve_policy_v4/recommendation_matrix/cost_sensitivity/transformer_0_7_elastic_stations.csv | CSV物理行44；字段net_capacity_change_mva | 本年容量减上一年 | 拟技术附录：价格情景逐站明细 | 仅技术附录；保留原站级解 | 历史年站级分布为2025模板；非逐站历史实测 | 0.0 | f749992fce55b0eb2b8bdb906ed367a52275df9dbb513f71fe4df1df6199fbd7
D014793 | 邳州 110kV 2024年 弹性 BDZ-00095 当年新增储能柜数 | Δn | 0 | 柜 | 实验/研究/rebuild_2026/source_audit/capacity_release_simulation/reserve_policy_v4/recommendation_matrix/cost_sensitivity/transformer_0_7_elastic_stations.csv | CSV物理行44；字段new_storage_modules | 本年在役数量减上一年 | 拟技术附录：价格情景逐站明细 | 仅技术附录；保留原站级解 | 历史年站级分布为2025模板；非逐站历史实测 | 0 | f749992fce55b0eb2b8bdb906ed367a52275df9dbb513f71fe4df1df6199fbd7
D014794 | 邳州 110kV 2024年 弹性 BDZ-00095 站级正向峰值静态需求 | L⁺ | 20.6587 | MW | 实验/研究/rebuild_2026/source_audit/capacity_release_simulation/reserve_policy_v4/recommendation_matrix/cost_sensitivity/transformer_0_7_elastic_stations.csv | CSV物理行44；字段forward_screen_mw | 年度站级场景 | 拟技术附录：价格情景逐站明细 | 仅技术附录；保留原站级解 | 历史年站级分布为2025模板；非逐站历史实测 | 20.658698 | f749992fce55b0eb2b8bdb906ed367a52275df9dbb513f71fe4df1df6199fbd7
D014795 | 邳州 110kV 2024年 弹性 BDZ-00095 站级反向峰值静态需求 | L⁻ | 19.0092 | MW | 实验/研究/rebuild_2026/source_audit/capacity_release_simulation/reserve_policy_v4/recommendation_matrix/cost_sensitivity/transformer_0_7_elastic_stations.csv | CSV物理行44；字段reverse_screen_mw | F13及2025全年极值合并 | 拟技术附录：价格情景逐站明细 | 仅技术附录；保留原站级解 | 历史年站级分布为2025模板；非逐站历史实测 | 19.009203 | f749992fce55b0eb2b8bdb906ed367a52275df9dbb513f71fe4df1df6199fbd7
D014796 | 邳州 110kV 2024年 弹性 BDZ-00095 当年主变购置投资 | K主变 | 0 | 万元 | 实验/研究/rebuild_2026/source_audit/capacity_release_simulation/reserve_policy_v4/recommendation_matrix/cost_sensitivity/transformer_0_7_elastic_stations.csv | CSV物理行44；字段transformer_capex_10k_cny | 同电压替换案例静态总投资之和/新购容量之和；升档按新购完整容量计价 | 拟技术附录：价格情景逐站明细 | 仅技术附录；保留原站级解 | 历史年站级分布为2025模板；非逐站历史实测 | 0 | f749992fce55b0eb2b8bdb906ed367a52275df9dbb513f71fe4df1df6199fbd7
D014797 | 邳州 110kV 2024年 弹性 BDZ-00095 当年储能新增投资 | K储能 | 0 | 万元 | 实验/研究/rebuild_2026/source_audit/capacity_release_simulation/reserve_policy_v4/recommendation_matrix/cost_sensitivity/transformer_0_7_elastic_stations.csv | CSV物理行44；字段storage_capex_10k_cny | 十柜整包重复计价+剩余一至九柜线性插值；本年投资为在役数量成本函数差分 | 拟技术附录：价格情景逐站明细 | 仅技术附录；保留原站级解 | 历史年站级分布为2025模板；非逐站历史实测 | 0.0 | f749992fce55b0eb2b8bdb906ed367a52275df9dbb513f71fe4df1df6199fbd7
D014798 | 邳州 110kV 2024年 弹性 BDZ-00095 主变投运批次费用现值 | C主变 | 0 | 万元 | 实验/研究/rebuild_2026/source_audit/capacity_release_simulation/reserve_policy_v4/recommendation_matrix/cost_sensitivity/transformer_0_7_elastic_stations.csv | CSV物理行44；字段transformer_lifecycle_npv_10k_cny | F15d、F15e | 拟技术附录：价格情景逐站明细 | 仅技术附录；保留原站级解 | 历史年站级分布为2025模板；非逐站历史实测 | 0.0 | f749992fce55b0eb2b8bdb906ed367a52275df9dbb513f71fe4df1df6199fbd7
D014799 | 邳州 110kV 2024年 弹性 BDZ-00095 储能投运批次费用现值 | C储能 | 0 | 万元 | 实验/研究/rebuild_2026/source_audit/capacity_release_simulation/reserve_policy_v4/recommendation_matrix/cost_sensitivity/transformer_0_7_elastic_stations.csv | CSV物理行44；字段storage_lifecycle_npv_10k_cny | F15d、F15e | 拟技术附录：价格情景逐站明细 | 仅技术附录；保留原站级解 | 历史年站级分布为2025模板；非逐站历史实测 | 0.0 | f749992fce55b0eb2b8bdb906ed367a52275df9dbb513f71fe4df1df6199fbd7
D014800 | 邳州 110kV 2025年 弹性 BDZ-00095 容载比研究控制上限 | R上限 | 3.2 | MVA/MW | 实验/研究/rebuild_2026/source_audit/capacity_release_simulation/reserve_policy_v4/recommendation_matrix/cost_sensitivity/transformer_0_7_elastic_stations.csv | CSV物理行45；字段clr_cap | 区域年度容量≤研究上限乘参考净峰；四年逐台正增配之和≤基期区域容量乘预算比例 | 拟技术附录：价格情景逐站明细 | 仅技术附录；保留原站级解 | 历史年站级分布为2025模板；非逐站历史实测 | 3.2 | f749992fce55b0eb2b8bdb906ed367a52275df9dbb513f71fe4df1df6199fbd7
D014801 | 邳州 110kV 2025年 弹性 BDZ-00095 上一年第一台主变容量 | s₁旧 | 31.5 | MVA | 实验/研究/rebuild_2026/source_audit/capacity_release_simulation/reserve_policy_v4/recommendation_matrix/cost_sensitivity/transformer_0_7_elastic_stations.csv | CSV物理行45；字段prior_unit_1_mva | 连续路径状态 | 拟技术附录：价格情景逐站明细 | 仅技术附录；保留原站级解 | 历史年站级分布为2025模板；非逐站历史实测 | 31.5 | f749992fce55b0eb2b8bdb906ed367a52275df9dbb513f71fe4df1df6199fbd7
D014802 | 邳州 110kV 2025年 弹性 BDZ-00095 上一年第二台主变容量 | s₂旧 | 63 | MVA | 实验/研究/rebuild_2026/source_audit/capacity_release_simulation/reserve_policy_v4/recommendation_matrix/cost_sensitivity/transformer_0_7_elastic_stations.csv | CSV物理行45；字段prior_unit_2_mva | 连续路径状态 | 拟技术附录：价格情景逐站明细 | 仅技术附录；保留原站级解 | 历史年站级分布为2025模板；非逐站历史实测 | 63.0 | f749992fce55b0eb2b8bdb906ed367a52275df9dbb513f71fe4df1df6199fbd7
D014803 | 邳州 110kV 2025年 弹性 BDZ-00095 本年第一台主变容量 | s₁ | 31.5 | MVA | 实验/研究/rebuild_2026/source_audit/capacity_release_simulation/reserve_policy_v4/recommendation_matrix/cost_sensitivity/transformer_0_7_elastic_stations.csv | CSV物理行45；字段selected_unit_1_mva | 离散主变选择 | 拟技术附录：价格情景逐站明细 | 仅技术附录；保留原站级解 | 历史年站级分布为2025模板；非逐站历史实测 | 31.5 | f749992fce55b0eb2b8bdb906ed367a52275df9dbb513f71fe4df1df6199fbd7
D014804 | 邳州 110kV 2025年 弹性 BDZ-00095 本年第二台主变容量 | s₂ | 63 | MVA | 实验/研究/rebuild_2026/source_audit/capacity_release_simulation/reserve_policy_v4/recommendation_matrix/cost_sensitivity/transformer_0_7_elastic_stations.csv | CSV物理行45；字段selected_unit_2_mva | 离散主变选择 | 拟技术附录：价格情景逐站明细 | 仅技术附录；保留原站级解 | 历史年站级分布为2025模板；非逐站历史实测 | 63.0 | f749992fce55b0eb2b8bdb906ed367a52275df9dbb513f71fe4df1df6199fbd7
D014805 | 邳州 110kV 2025年 弹性 BDZ-00095 选定主变容量 | S | 94.5 | MVA | 实验/研究/rebuild_2026/source_audit/capacity_release_simulation/reserve_policy_v4/recommendation_matrix/cost_sensitivity/transformer_0_7_elastic_stations.csv | CSV物理行45；字段selected_capacity_mva | 离散主变组合加总 | 拟技术附录：价格情景逐站明细 | 仅技术附录；保留原站级解 | 历史年站级分布为2025模板；非逐站历史实测 | 94.5 | f749992fce55b0eb2b8bdb906ed367a52275df9dbb513f71fe4df1df6199fbd7
D014806 | 邳州 110kV 2025年 弹性 BDZ-00095 在役储能柜数 | n | 0 | 柜 | 实验/研究/rebuild_2026/source_audit/capacity_release_simulation/reserve_policy_v4/recommendation_matrix/cost_sensitivity/transformer_0_7_elastic_stations.csv | CSV物理行45；字段storage_modules_in_service | 完整路径整数解 | 拟技术附录：价格情景逐站明细 | 仅技术附录；保留原站级解 | 历史年站级分布为2025模板；非逐站历史实测 | 0 | f749992fce55b0eb2b8bdb906ed367a52275df9dbb513f71fe4df1df6199fbd7
D014807 | 邳州 110kV 2025年 弹性 BDZ-00095 本年仿真净退出容量 | ΔS退出 | 0 | MVA | 实验/研究/rebuild_2026/source_audit/capacity_release_simulation/reserve_policy_v4/recommendation_matrix/cost_sensitivity/transformer_0_7_elastic_stations.csv | CSV物理行45；字段released_capacity_mva | max(0,上一年站容量减本年) | 拟技术附录：价格情景逐站明细 | 仅技术附录；保留原站级解 | 历史年站级分布为2025模板；非逐站历史实测 | 0.0 | f749992fce55b0eb2b8bdb906ed367a52275df9dbb513f71fe4df1df6199fbd7
D014808 | 邳州 110kV 2025年 弹性 BDZ-00095 本年主变容量净变化 | ΔS | 0 | MVA | 实验/研究/rebuild_2026/source_audit/capacity_release_simulation/reserve_policy_v4/recommendation_matrix/cost_sensitivity/transformer_0_7_elastic_stations.csv | CSV物理行45；字段net_capacity_change_mva | 本年容量减上一年 | 拟技术附录：价格情景逐站明细 | 仅技术附录；保留原站级解 | 历史年站级分布为2025模板；非逐站历史实测 | 0.0 | f749992fce55b0eb2b8bdb906ed367a52275df9dbb513f71fe4df1df6199fbd7
D014809 | 邳州 110kV 2025年 弹性 BDZ-00095 当年新增储能柜数 | Δn | 0 | 柜 | 实验/研究/rebuild_2026/source_audit/capacity_release_simulation/reserve_policy_v4/recommendation_matrix/cost_sensitivity/transformer_0_7_elastic_stations.csv | CSV物理行45；字段new_storage_modules | 本年在役数量减上一年 | 拟技术附录：价格情景逐站明细 | 仅技术附录；保留原站级解 | 历史年站级分布为2025模板；非逐站历史实测 | 0 | f749992fce55b0eb2b8bdb906ed367a52275df9dbb513f71fe4df1df6199fbd7
D014810 | 邳州 110kV 2025年 弹性 BDZ-00095 站级正向峰值静态需求 | L⁺ | 22.9047 | MW | 实验/研究/rebuild_2026/source_audit/capacity_release_simulation/reserve_policy_v4/recommendation_matrix/cost_sensitivity/transformer_0_7_elastic_stations.csv | CSV物理行45；字段forward_screen_mw | 年度站级场景 | 拟技术附录：价格情景逐站明细 | 仅技术附录；保留原站级解 | 历史年站级分布为2025模板；非逐站历史实测 | 22.904709 | f749992fce55b0eb2b8bdb906ed367a52275df9dbb513f71fe4df1df6199fbd7
D014811 | 邳州 110kV 2025年 弹性 BDZ-00095 站级反向峰值静态需求 | L⁻ | 30.81 | MW | 实验/研究/rebuild_2026/source_audit/capacity_release_simulation/reserve_policy_v4/recommendation_matrix/cost_sensitivity/transformer_0_7_elastic_stations.csv | CSV物理行45；字段reverse_screen_mw | F13及2025全年极值合并 | 拟技术附录：价格情景逐站明细 | 仅技术附录；保留原站级解 | 历史年站级分布为2025模板；非逐站历史实测 | 30.81 | f749992fce55b0eb2b8bdb906ed367a52275df9dbb513f71fe4df1df6199fbd7
D014812 | 邳州 110kV 2025年 弹性 BDZ-00095 当年主变购置投资 | K主变 | 0 | 万元 | 实验/研究/rebuild_2026/source_audit/capacity_release_simulation/reserve_policy_v4/recommendation_matrix/cost_sensitivity/transformer_0_7_elastic_stations.csv | CSV物理行45；字段transformer_capex_10k_cny | 同电压替换案例静态总投资之和/新购容量之和；升档按新购完整容量计价 | 拟技术附录：价格情景逐站明细 | 仅技术附录；保留原站级解 | 历史年站级分布为2025模板；非逐站历史实测 | 0 | f749992fce55b0eb2b8bdb906ed367a52275df9dbb513f71fe4df1df6199fbd7
D014813 | 邳州 110kV 2025年 弹性 BDZ-00095 当年储能新增投资 | K储能 | 0 | 万元 | 实验/研究/rebuild_2026/source_audit/capacity_release_simulation/reserve_policy_v4/recommendation_matrix/cost_sensitivity/transformer_0_7_elastic_stations.csv | CSV物理行45；字段storage_capex_10k_cny | 十柜整包重复计价+剩余一至九柜线性插值；本年投资为在役数量成本函数差分 | 拟技术附录：价格情景逐站明细 | 仅技术附录；保留原站级解 | 历史年站级分布为2025模板；非逐站历史实测 | 0.0 | f749992fce55b0eb2b8bdb906ed367a52275df9dbb513f71fe4df1df6199fbd7
D014814 | 邳州 110kV 2025年 弹性 BDZ-00095 主变投运批次费用现值 | C主变 | 0 | 万元 | 实验/研究/rebuild_2026/source_audit/capacity_release_simulation/reserve_policy_v4/recommendation_matrix/cost_sensitivity/transformer_0_7_elastic_stations.csv | CSV物理行45；字段transformer_lifecycle_npv_10k_cny | F15d、F15e | 拟技术附录：价格情景逐站明细 | 仅技术附录；保留原站级解 | 历史年站级分布为2025模板；非逐站历史实测 | 0.0 | f749992fce55b0eb2b8bdb906ed367a52275df9dbb513f71fe4df1df6199fbd7
D014815 | 邳州 110kV 2025年 弹性 BDZ-00095 储能投运批次费用现值 | C储能 | 0 | 万元 | 实验/研究/rebuild_2026/source_audit/capacity_release_simulation/reserve_policy_v4/recommendation_matrix/cost_sensitivity/transformer_0_7_elastic_stations.csv | CSV物理行45；字段storage_lifecycle_npv_10k_cny | F15d、F15e | 拟技术附录：价格情景逐站明细 | 仅技术附录；保留原站级解 | 历史年站级分布为2025模板；非逐站历史实测 | 0.0 | f749992fce55b0eb2b8bdb906ed367a52275df9dbb513f71fe4df1df6199fbd7
D014816 | 邳州 110kV 2022年 弹性 BDZ-00096 容载比研究控制上限 | R上限 | 3.2 | MVA/MW | 实验/研究/rebuild_2026/source_audit/capacity_release_simulation/reserve_policy_v4/recommendation_matrix/cost_sensitivity/transformer_0_7_elastic_stations.csv | CSV物理行46；字段clr_cap | 区域年度容量≤研究上限乘参考净峰；四年逐台正增配之和≤基期区域容量乘预算比例 | 拟技术附录：价格情景逐站明细 | 仅技术附录；保留原站级解 | 历史年站级分布为2025模板；非逐站历史实测 | 3.2 | f749992fce55b0eb2b8bdb906ed367a52275df9dbb513f71fe4df1df6199fbd7
D014817 | 邳州 110kV 2022年 弹性 BDZ-00096 上一年第一台主变容量 | s₁旧 | 50 | MVA | 实验/研究/rebuild_2026/source_audit/capacity_release_simulation/reserve_policy_v4/recommendation_matrix/cost_sensitivity/transformer_0_7_elastic_stations.csv | CSV物理行46；字段prior_unit_1_mva | 连续路径状态 | 拟技术附录：价格情景逐站明细 | 仅技术附录；保留原站级解 | 历史年站级分布为2025模板；非逐站历史实测 | 50.0 | f749992fce55b0eb2b8bdb906ed367a52275df9dbb513f71fe4df1df6199fbd7
D014818 | 邳州 110kV 2022年 弹性 BDZ-00096 上一年第二台主变容量 | s₂旧 | 100 | MVA | 实验/研究/rebuild_2026/source_audit/capacity_release_simulation/reserve_policy_v4/recommendation_matrix/cost_sensitivity/transformer_0_7_elastic_stations.csv | CSV物理行46；字段prior_unit_2_mva | 连续路径状态 | 拟技术附录：价格情景逐站明细 | 仅技术附录；保留原站级解 | 历史年站级分布为2025模板；非逐站历史实测 | 100.0 | f749992fce55b0eb2b8bdb906ed367a52275df9dbb513f71fe4df1df6199fbd7
D014819 | 邳州 110kV 2022年 弹性 BDZ-00096 本年第一台主变容量 | s₁ | 50 | MVA | 实验/研究/rebuild_2026/source_audit/capacity_release_simulation/reserve_policy_v4/recommendation_matrix/cost_sensitivity/transformer_0_7_elastic_stations.csv | CSV物理行46；字段selected_unit_1_mva | 离散主变选择 | 拟技术附录：价格情景逐站明细 | 仅技术附录；保留原站级解 | 历史年站级分布为2025模板；非逐站历史实测 | 50.0 | f749992fce55b0eb2b8bdb906ed367a52275df9dbb513f71fe4df1df6199fbd7
D014820 | 邳州 110kV 2022年 弹性 BDZ-00096 本年第二台主变容量 | s₂ | 100 | MVA | 实验/研究/rebuild_2026/source_audit/capacity_release_simulation/reserve_policy_v4/recommendation_matrix/cost_sensitivity/transformer_0_7_elastic_stations.csv | CSV物理行46；字段selected_unit_2_mva | 离散主变选择 | 拟技术附录：价格情景逐站明细 | 仅技术附录；保留原站级解 | 历史年站级分布为2025模板；非逐站历史实测 | 100.0 | f749992fce55b0eb2b8bdb906ed367a52275df9dbb513f71fe4df1df6199fbd7
D014821 | 邳州 110kV 2022年 弹性 BDZ-00096 选定主变容量 | S | 150 | MVA | 实验/研究/rebuild_2026/source_audit/capacity_release_simulation/reserve_policy_v4/recommendation_matrix/cost_sensitivity/transformer_0_7_elastic_stations.csv | CSV物理行46；字段selected_capacity_mva | 离散主变组合加总 | 拟技术附录：价格情景逐站明细 | 仅技术附录；保留原站级解 | 历史年站级分布为2025模板；非逐站历史实测 | 150.0 | f749992fce55b0eb2b8bdb906ed367a52275df9dbb513f71fe4df1df6199fbd7
D014822 | 邳州 110kV 2022年 弹性 BDZ-00096 在役储能柜数 | n | 0 | 柜 | 实验/研究/rebuild_2026/source_audit/capacity_release_simulation/reserve_policy_v4/recommendation_matrix/cost_sensitivity/transformer_0_7_elastic_stations.csv | CSV物理行46；字段storage_modules_in_service | 完整路径整数解 | 拟技术附录：价格情景逐站明细 | 仅技术附录；保留原站级解 | 历史年站级分布为2025模板；非逐站历史实测 | 0 | f749992fce55b0eb2b8bdb906ed367a52275df9dbb513f71fe4df1df6199fbd7
D014823 | 邳州 110kV 2022年 弹性 BDZ-00096 本年仿真净退出容量 | ΔS退出 | 0 | MVA | 实验/研究/rebuild_2026/source_audit/capacity_release_simulation/reserve_policy_v4/recommendation_matrix/cost_sensitivity/transformer_0_7_elastic_stations.csv | CSV物理行46；字段released_capacity_mva | max(0,上一年站容量减本年) | 拟技术附录：价格情景逐站明细 | 仅技术附录；保留原站级解 | 历史年站级分布为2025模板；非逐站历史实测 | 0.0 | f749992fce55b0eb2b8bdb906ed367a52275df9dbb513f71fe4df1df6199fbd7
D014824 | 邳州 110kV 2022年 弹性 BDZ-00096 本年主变容量净变化 | ΔS | 0 | MVA | 实验/研究/rebuild_2026/source_audit/capacity_release_simulation/reserve_policy_v4/recommendation_matrix/cost_sensitivity/transformer_0_7_elastic_stations.csv | CSV物理行46；字段net_capacity_change_mva | 本年容量减上一年 | 拟技术附录：价格情景逐站明细 | 仅技术附录；保留原站级解 | 历史年站级分布为2025模板；非逐站历史实测 | 0.0 | f749992fce55b0eb2b8bdb906ed367a52275df9dbb513f71fe4df1df6199fbd7
D014825 | 邳州 110kV 2022年 弹性 BDZ-00096 当年新增储能柜数 | Δn | 0 | 柜 | 实验/研究/rebuild_2026/source_audit/capacity_release_simulation/reserve_policy_v4/recommendation_matrix/cost_sensitivity/transformer_0_7_elastic_stations.csv | CSV物理行46；字段new_storage_modules | 本年在役数量减上一年 | 拟技术附录：价格情景逐站明细 | 仅技术附录；保留原站级解 | 历史年站级分布为2025模板；非逐站历史实测 | 0 | f749992fce55b0eb2b8bdb906ed367a52275df9dbb513f71fe4df1df6199fbd7
D014826 | 邳州 110kV 2022年 弹性 BDZ-00096 站级正向峰值静态需求 | L⁺ | 59.8515 | MW | 实验/研究/rebuild_2026/source_audit/capacity_release_simulation/reserve_policy_v4/recommendation_matrix/cost_sensitivity/transformer_0_7_elastic_stations.csv | CSV物理行46；字段forward_screen_mw | 年度站级场景 | 拟技术附录：价格情景逐站明细 | 仅技术附录；保留原站级解 | 历史年站级分布为2025模板；非逐站历史实测 | 59.851512 | f749992fce55b0eb2b8bdb906ed367a52275df9dbb513f71fe4df1df6199fbd7
D014827 | 邳州 110kV 2022年 弹性 BDZ-00096 站级反向峰值静态需求 | L⁻ | 0 | MW | 实验/研究/rebuild_2026/source_audit/capacity_release_simulation/reserve_policy_v4/recommendation_matrix/cost_sensitivity/transformer_0_7_elastic_stations.csv | CSV物理行46；字段reverse_screen_mw | F13及2025全年极值合并 | 拟技术附录：价格情景逐站明细 | 仅技术附录；保留原站级解 | 历史年站级分布为2025模板；非逐站历史实测 | 0.0 | f749992fce55b0eb2b8bdb906ed367a52275df9dbb513f71fe4df1df6199fbd7
D014828 | 邳州 110kV 2022年 弹性 BDZ-00096 当年主变购置投资 | K主变 | 0 | 万元 | 实验/研究/rebuild_2026/source_audit/capacity_release_simulation/reserve_policy_v4/recommendation_matrix/cost_sensitivity/transformer_0_7_elastic_stations.csv | CSV物理行46；字段transformer_capex_10k_cny | 同电压替换案例静态总投资之和/新购容量之和；升档按新购完整容量计价 | 拟技术附录：价格情景逐站明细 | 仅技术附录；保留原站级解 | 历史年站级分布为2025模板；非逐站历史实测 | 0 | f749992fce55b0eb2b8bdb906ed367a52275df9dbb513f71fe4df1df6199fbd7
D014829 | 邳州 110kV 2022年 弹性 BDZ-00096 当年储能新增投资 | K储能 | 0 | 万元 | 实验/研究/rebuild_2026/source_audit/capacity_release_simulation/reserve_policy_v4/recommendation_matrix/cost_sensitivity/transformer_0_7_elastic_stations.csv | CSV物理行46；字段storage_capex_10k_cny | 十柜整包重复计价+剩余一至九柜线性插值；本年投资为在役数量成本函数差分 | 拟技术附录：价格情景逐站明细 | 仅技术附录；保留原站级解 | 历史年站级分布为2025模板；非逐站历史实测 | 0.0 | f749992fce55b0eb2b8bdb906ed367a52275df9dbb513f71fe4df1df6199fbd7
D014830 | 邳州 110kV 2022年 弹性 BDZ-00096 主变投运批次费用现值 | C主变 | 0 | 万元 | 实验/研究/rebuild_2026/source_audit/capacity_release_simulation/reserve_policy_v4/recommendation_matrix/cost_sensitivity/transformer_0_7_elastic_stations.csv | CSV物理行46；字段transformer_lifecycle_npv_10k_cny | F15d、F15e | 拟技术附录：价格情景逐站明细 | 仅技术附录；保留原站级解 | 历史年站级分布为2025模板；非逐站历史实测 | 0.0 | f749992fce55b0eb2b8bdb906ed367a52275df9dbb513f71fe4df1df6199fbd7
D014831 | 邳州 110kV 2022年 弹性 BDZ-00096 储能投运批次费用现值 | C储能 | 0 | 万元 | 实验/研究/rebuild_2026/source_audit/capacity_release_simulation/reserve_policy_v4/recommendation_matrix/cost_sensitivity/transformer_0_7_elastic_stations.csv | CSV物理行46；字段storage_lifecycle_npv_10k_cny | F15d、F15e | 拟技术附录：价格情景逐站明细 | 仅技术附录；保留原站级解 | 历史年站级分布为2025模板；非逐站历史实测 | 0.0 | f749992fce55b0eb2b8bdb906ed367a52275df9dbb513f71fe4df1df6199fbd7
D014832 | 邳州 110kV 2023年 弹性 BDZ-00096 容载比研究控制上限 | R上限 | 3.2 | MVA/MW | 实验/研究/rebuild_2026/source_audit/capacity_release_simulation/reserve_policy_v4/recommendation_matrix/cost_sensitivity/transformer_0_7_elastic_stations.csv | CSV物理行47；字段clr_cap | 区域年度容量≤研究上限乘参考净峰；四年逐台正增配之和≤基期区域容量乘预算比例 | 拟技术附录：价格情景逐站明细 | 仅技术附录；保留原站级解 | 历史年站级分布为2025模板；非逐站历史实测 | 3.2 | f749992fce55b0eb2b8bdb906ed367a52275df9dbb513f71fe4df1df6199fbd7
D014833 | 邳州 110kV 2023年 弹性 BDZ-00096 上一年第一台主变容量 | s₁旧 | 50 | MVA | 实验/研究/rebuild_2026/source_audit/capacity_release_simulation/reserve_policy_v4/recommendation_matrix/cost_sensitivity/transformer_0_7_elastic_stations.csv | CSV物理行47；字段prior_unit_1_mva | 连续路径状态 | 拟技术附录：价格情景逐站明细 | 仅技术附录；保留原站级解 | 历史年站级分布为2025模板；非逐站历史实测 | 50.0 | f749992fce55b0eb2b8bdb906ed367a52275df9dbb513f71fe4df1df6199fbd7
D014834 | 邳州 110kV 2023年 弹性 BDZ-00096 上一年第二台主变容量 | s₂旧 | 100 | MVA | 实验/研究/rebuild_2026/source_audit/capacity_release_simulation/reserve_policy_v4/recommendation_matrix/cost_sensitivity/transformer_0_7_elastic_stations.csv | CSV物理行47；字段prior_unit_2_mva | 连续路径状态 | 拟技术附录：价格情景逐站明细 | 仅技术附录；保留原站级解 | 历史年站级分布为2025模板；非逐站历史实测 | 100.0 | f749992fce55b0eb2b8bdb906ed367a52275df9dbb513f71fe4df1df6199fbd7
D014835 | 邳州 110kV 2023年 弹性 BDZ-00096 本年第一台主变容量 | s₁ | 50 | MVA | 实验/研究/rebuild_2026/source_audit/capacity_release_simulation/reserve_policy_v4/recommendation_matrix/cost_sensitivity/transformer_0_7_elastic_stations.csv | CSV物理行47；字段selected_unit_1_mva | 离散主变选择 | 拟技术附录：价格情景逐站明细 | 仅技术附录；保留原站级解 | 历史年站级分布为2025模板；非逐站历史实测 | 50.0 | f749992fce55b0eb2b8bdb906ed367a52275df9dbb513f71fe4df1df6199fbd7
D014836 | 邳州 110kV 2023年 弹性 BDZ-00096 本年第二台主变容量 | s₂ | 100 | MVA | 实验/研究/rebuild_2026/source_audit/capacity_release_simulation/reserve_policy_v4/recommendation_matrix/cost_sensitivity/transformer_0_7_elastic_stations.csv | CSV物理行47；字段selected_unit_2_mva | 离散主变选择 | 拟技术附录：价格情景逐站明细 | 仅技术附录；保留原站级解 | 历史年站级分布为2025模板；非逐站历史实测 | 100.0 | f749992fce55b0eb2b8bdb906ed367a52275df9dbb513f71fe4df1df6199fbd7
D014837 | 邳州 110kV 2023年 弹性 BDZ-00096 选定主变容量 | S | 150 | MVA | 实验/研究/rebuild_2026/source_audit/capacity_release_simulation/reserve_policy_v4/recommendation_matrix/cost_sensitivity/transformer_0_7_elastic_stations.csv | CSV物理行47；字段selected_capacity_mva | 离散主变组合加总 | 拟技术附录：价格情景逐站明细 | 仅技术附录；保留原站级解 | 历史年站级分布为2025模板；非逐站历史实测 | 150.0 | f749992fce55b0eb2b8bdb906ed367a52275df9dbb513f71fe4df1df6199fbd7
D014838 | 邳州 110kV 2023年 弹性 BDZ-00096 在役储能柜数 | n | 0 | 柜 | 实验/研究/rebuild_2026/source_audit/capacity_release_simulation/reserve_policy_v4/recommendation_matrix/cost_sensitivity/transformer_0_7_elastic_stations.csv | CSV物理行47；字段storage_modules_in_service | 完整路径整数解 | 拟技术附录：价格情景逐站明细 | 仅技术附录；保留原站级解 | 历史年站级分布为2025模板；非逐站历史实测 | 0 | f749992fce55b0eb2b8bdb906ed367a52275df9dbb513f71fe4df1df6199fbd7
D014839 | 邳州 110kV 2023年 弹性 BDZ-00096 本年仿真净退出容量 | ΔS退出 | 0 | MVA | 实验/研究/rebuild_2026/source_audit/capacity_release_simulation/reserve_policy_v4/recommendation_matrix/cost_sensitivity/transformer_0_7_elastic_stations.csv | CSV物理行47；字段released_capacity_mva | max(0,上一年站容量减本年) | 拟技术附录：价格情景逐站明细 | 仅技术附录；保留原站级解 | 历史年站级分布为2025模板；非逐站历史实测 | 0.0 | f749992fce55b0eb2b8bdb906ed367a52275df9dbb513f71fe4df1df6199fbd7
D014840 | 邳州 110kV 2023年 弹性 BDZ-00096 本年主变容量净变化 | ΔS | 0 | MVA | 实验/研究/rebuild_2026/source_audit/capacity_release_simulation/reserve_policy_v4/recommendation_matrix/cost_sensitivity/transformer_0_7_elastic_stations.csv | CSV物理行47；字段net_capacity_change_mva | 本年容量减上一年 | 拟技术附录：价格情景逐站明细 | 仅技术附录；保留原站级解 | 历史年站级分布为2025模板；非逐站历史实测 | 0.0 | f749992fce55b0eb2b8bdb906ed367a52275df9dbb513f71fe4df1df6199fbd7
D014841 | 邳州 110kV 2023年 弹性 BDZ-00096 当年新增储能柜数 | Δn | 0 | 柜 | 实验/研究/rebuild_2026/source_audit/capacity_release_simulation/reserve_policy_v4/recommendation_matrix/cost_sensitivity/transformer_0_7_elastic_stations.csv | CSV物理行47；字段new_storage_modules | 本年在役数量减上一年 | 拟技术附录：价格情景逐站明细 | 仅技术附录；保留原站级解 | 历史年站级分布为2025模板；非逐站历史实测 | 0 | f749992fce55b0eb2b8bdb906ed367a52275df9dbb513f71fe4df1df6199fbd7
D014842 | 邳州 110kV 2023年 弹性 BDZ-00096 站级正向峰值静态需求 | L⁺ | 55.225 | MW | 实验/研究/rebuild_2026/source_audit/capacity_release_simulation/reserve_policy_v4/recommendation_matrix/cost_sensitivity/transformer_0_7_elastic_stations.csv | CSV物理行47；字段forward_screen_mw | 年度站级场景 | 拟技术附录：价格情景逐站明细 | 仅技术附录；保留原站级解 | 历史年站级分布为2025模板；非逐站历史实测 | 55.225021 | f749992fce55b0eb2b8bdb906ed367a52275df9dbb513f71fe4df1df6199fbd7
D014843 | 邳州 110kV 2023年 弹性 BDZ-00096 站级反向峰值静态需求 | L⁻ | 0 | MW | 实验/研究/rebuild_2026/source_audit/capacity_release_simulation/reserve_policy_v4/recommendation_matrix/cost_sensitivity/transformer_0_7_elastic_stations.csv | CSV物理行47；字段reverse_screen_mw | F13及2025全年极值合并 | 拟技术附录：价格情景逐站明细 | 仅技术附录；保留原站级解 | 历史年站级分布为2025模板；非逐站历史实测 | 0.0 | f749992fce55b0eb2b8bdb906ed367a52275df9dbb513f71fe4df1df6199fbd7
D014844 | 邳州 110kV 2023年 弹性 BDZ-00096 当年主变购置投资 | K主变 | 0 | 万元 | 实验/研究/rebuild_2026/source_audit/capacity_release_simulation/reserve_policy_v4/recommendation_matrix/cost_sensitivity/transformer_0_7_elastic_stations.csv | CSV物理行47；字段transformer_capex_10k_cny | 同电压替换案例静态总投资之和/新购容量之和；升档按新购完整容量计价 | 拟技术附录：价格情景逐站明细 | 仅技术附录；保留原站级解 | 历史年站级分布为2025模板；非逐站历史实测 | 0 | f749992fce55b0eb2b8bdb906ed367a52275df9dbb513f71fe4df1df6199fbd7
D014845 | 邳州 110kV 2023年 弹性 BDZ-00096 当年储能新增投资 | K储能 | 0 | 万元 | 实验/研究/rebuild_2026/source_audit/capacity_release_simulation/reserve_policy_v4/recommendation_matrix/cost_sensitivity/transformer_0_7_elastic_stations.csv | CSV物理行47；字段storage_capex_10k_cny | 十柜整包重复计价+剩余一至九柜线性插值；本年投资为在役数量成本函数差分 | 拟技术附录：价格情景逐站明细 | 仅技术附录；保留原站级解 | 历史年站级分布为2025模板；非逐站历史实测 | 0.0 | f749992fce55b0eb2b8bdb906ed367a52275df9dbb513f71fe4df1df6199fbd7
D014846 | 邳州 110kV 2023年 弹性 BDZ-00096 主变投运批次费用现值 | C主变 | 0 | 万元 | 实验/研究/rebuild_2026/source_audit/capacity_release_simulation/reserve_policy_v4/recommendation_matrix/cost_sensitivity/transformer_0_7_elastic_stations.csv | CSV物理行47；字段transformer_lifecycle_npv_10k_cny | F15d、F15e | 拟技术附录：价格情景逐站明细 | 仅技术附录；保留原站级解 | 历史年站级分布为2025模板；非逐站历史实测 | 0.0 | f749992fce55b0eb2b8bdb906ed367a52275df9dbb513f71fe4df1df6199fbd7
D014847 | 邳州 110kV 2023年 弹性 BDZ-00096 储能投运批次费用现值 | C储能 | 0 | 万元 | 实验/研究/rebuild_2026/source_audit/capacity_release_simulation/reserve_policy_v4/recommendation_matrix/cost_sensitivity/transformer_0_7_elastic_stations.csv | CSV物理行47；字段storage_lifecycle_npv_10k_cny | F15d、F15e | 拟技术附录：价格情景逐站明细 | 仅技术附录；保留原站级解 | 历史年站级分布为2025模板；非逐站历史实测 | 0.0 | f749992fce55b0eb2b8bdb906ed367a52275df9dbb513f71fe4df1df6199fbd7
D014848 | 邳州 110kV 2024年 弹性 BDZ-00096 容载比研究控制上限 | R上限 | 3.2 | MVA/MW | 实验/研究/rebuild_2026/source_audit/capacity_release_simulation/reserve_policy_v4/recommendation_matrix/cost_sensitivity/transformer_0_7_elastic_stations.csv | CSV物理行48；字段clr_cap | 区域年度容量≤研究上限乘参考净峰；四年逐台正增配之和≤基期区域容量乘预算比例 | 拟技术附录：价格情景逐站明细 | 仅技术附录；保留原站级解 | 历史年站级分布为2025模板；非逐站历史实测 | 3.2 | f749992fce55b0eb2b8bdb906ed367a52275df9dbb513f71fe4df1df6199fbd7
D014849 | 邳州 110kV 2024年 弹性 BDZ-00096 上一年第一台主变容量 | s₁旧 | 50 | MVA | 实验/研究/rebuild_2026/source_audit/capacity_release_simulation/reserve_policy_v4/recommendation_matrix/cost_sensitivity/transformer_0_7_elastic_stations.csv | CSV物理行48；字段prior_unit_1_mva | 连续路径状态 | 拟技术附录：价格情景逐站明细 | 仅技术附录；保留原站级解 | 历史年站级分布为2025模板；非逐站历史实测 | 50.0 | f749992fce55b0eb2b8bdb906ed367a52275df9dbb513f71fe4df1df6199fbd7
D014850 | 邳州 110kV 2024年 弹性 BDZ-00096 上一年第二台主变容量 | s₂旧 | 100 | MVA | 实验/研究/rebuild_2026/source_audit/capacity_release_simulation/reserve_policy_v4/recommendation_matrix/cost_sensitivity/transformer_0_7_elastic_stations.csv | CSV物理行48；字段prior_unit_2_mva | 连续路径状态 | 拟技术附录：价格情景逐站明细 | 仅技术附录；保留原站级解 | 历史年站级分布为2025模板；非逐站历史实测 | 100.0 | f749992fce55b0eb2b8bdb906ed367a52275df9dbb513f71fe4df1df6199fbd7
D014851 | 邳州 110kV 2024年 弹性 BDZ-00096 本年第一台主变容量 | s₁ | 50 | MVA | 实验/研究/rebuild_2026/source_audit/capacity_release_simulation/reserve_policy_v4/recommendation_matrix/cost_sensitivity/transformer_0_7_elastic_stations.csv | CSV物理行48；字段selected_unit_1_mva | 离散主变选择 | 拟技术附录：价格情景逐站明细 | 仅技术附录；保留原站级解 | 历史年站级分布为2025模板；非逐站历史实测 | 50.0 | f749992fce55b0eb2b8bdb906ed367a52275df9dbb513f71fe4df1df6199fbd7
D014852 | 邳州 110kV 2024年 弹性 BDZ-00096 本年第二台主变容量 | s₂ | 100 | MVA | 实验/研究/rebuild_2026/source_audit/capacity_release_simulation/reserve_policy_v4/recommendation_matrix/cost_sensitivity/transformer_0_7_elastic_stations.csv | CSV物理行48；字段selected_unit_2_mva | 离散主变选择 | 拟技术附录：价格情景逐站明细 | 仅技术附录；保留原站级解 | 历史年站级分布为2025模板；非逐站历史实测 | 100.0 | f749992fce55b0eb2b8bdb906ed367a52275df9dbb513f71fe4df1df6199fbd7
D014853 | 邳州 110kV 2024年 弹性 BDZ-00096 选定主变容量 | S | 150 | MVA | 实验/研究/rebuild_2026/source_audit/capacity_release_simulation/reserve_policy_v4/recommendation_matrix/cost_sensitivity/transformer_0_7_elastic_stations.csv | CSV物理行48；字段selected_capacity_mva | 离散主变组合加总 | 拟技术附录：价格情景逐站明细 | 仅技术附录；保留原站级解 | 历史年站级分布为2025模板；非逐站历史实测 | 150.0 | f749992fce55b0eb2b8bdb906ed367a52275df9dbb513f71fe4df1df6199fbd7
D014854 | 邳州 110kV 2024年 弹性 BDZ-00096 在役储能柜数 | n | 0 | 柜 | 实验/研究/rebuild_2026/source_audit/capacity_release_simulation/reserve_policy_v4/recommendation_matrix/cost_sensitivity/transformer_0_7_elastic_stations.csv | CSV物理行48；字段storage_modules_in_service | 完整路径整数解 | 拟技术附录：价格情景逐站明细 | 仅技术附录；保留原站级解 | 历史年站级分布为2025模板；非逐站历史实测 | 0 | f749992fce55b0eb2b8bdb906ed367a52275df9dbb513f71fe4df1df6199fbd7
D014855 | 邳州 110kV 2024年 弹性 BDZ-00096 本年仿真净退出容量 | ΔS退出 | 0 | MVA | 实验/研究/rebuild_2026/source_audit/capacity_release_simulation/reserve_policy_v4/recommendation_matrix/cost_sensitivity/transformer_0_7_elastic_stations.csv | CSV物理行48；字段released_capacity_mva | max(0,上一年站容量减本年) | 拟技术附录：价格情景逐站明细 | 仅技术附录；保留原站级解 | 历史年站级分布为2025模板；非逐站历史实测 | 0.0 | f749992fce55b0eb2b8bdb906ed367a52275df9dbb513f71fe4df1df6199fbd7
D014856 | 邳州 110kV 2024年 弹性 BDZ-00096 本年主变容量净变化 | ΔS | 0 | MVA | 实验/研究/rebuild_2026/source_audit/capacity_release_simulation/reserve_policy_v4/recommendation_matrix/cost_sensitivity/transformer_0_7_elastic_stations.csv | CSV物理行48；字段net_capacity_change_mva | 本年容量减上一年 | 拟技术附录：价格情景逐站明细 | 仅技术附录；保留原站级解 | 历史年站级分布为2025模板；非逐站历史实测 | 0.0 | f749992fce55b0eb2b8bdb906ed367a52275df9dbb513f71fe4df1df6199fbd7
D014857 | 邳州 110kV 2024年 弹性 BDZ-00096 当年新增储能柜数 | Δn | 0 | 柜 | 实验/研究/rebuild_2026/source_audit/capacity_release_simulation/reserve_policy_v4/recommendation_matrix/cost_sensitivity/transformer_0_7_elastic_stations.csv | CSV物理行48；字段new_storage_modules | 本年在役数量减上一年 | 拟技术附录：价格情景逐站明细 | 仅技术附录；保留原站级解 | 历史年站级分布为2025模板；非逐站历史实测 | 0 | f749992fce55b0eb2b8bdb906ed367a52275df9dbb513f71fe4df1df6199fbd7
D014858 | 邳州 110kV 2024年 弹性 BDZ-00096 站级正向峰值静态需求 | L⁺ | 62.5834 | MW | 实验/研究/rebuild_2026/source_audit/capacity_release_simulation/reserve_policy_v4/recommendation_matrix/cost_sensitivity/transformer_0_7_elastic_stations.csv | CSV物理行48；字段forward_screen_mw | 年度站级场景 | 拟技术附录：价格情景逐站明细 | 仅技术附录；保留原站级解 | 历史年站级分布为2025模板；非逐站历史实测 | 62.583436 | f749992fce55b0eb2b8bdb906ed367a52275df9dbb513f71fe4df1df6199fbd7
D014859 | 邳州 110kV 2024年 弹性 BDZ-00096 站级反向峰值静态需求 | L⁻ | 0 | MW | 实验/研究/rebuild_2026/source_audit/capacity_release_simulation/reserve_policy_v4/recommendation_matrix/cost_sensitivity/transformer_0_7_elastic_stations.csv | CSV物理行48；字段reverse_screen_mw | F13及2025全年极值合并 | 拟技术附录：价格情景逐站明细 | 仅技术附录；保留原站级解 | 历史年站级分布为2025模板；非逐站历史实测 | 0.0 | f749992fce55b0eb2b8bdb906ed367a52275df9dbb513f71fe4df1df6199fbd7
D014860 | 邳州 110kV 2024年 弹性 BDZ-00096 当年主变购置投资 | K主变 | 0 | 万元 | 实验/研究/rebuild_2026/source_audit/capacity_release_simulation/reserve_policy_v4/recommendation_matrix/cost_sensitivity/transformer_0_7_elastic_stations.csv | CSV物理行48；字段transformer_capex_10k_cny | 同电压替换案例静态总投资之和/新购容量之和；升档按新购完整容量计价 | 拟技术附录：价格情景逐站明细 | 仅技术附录；保留原站级解 | 历史年站级分布为2025模板；非逐站历史实测 | 0 | f749992fce55b0eb2b8bdb906ed367a52275df9dbb513f71fe4df1df6199fbd7
D014861 | 邳州 110kV 2024年 弹性 BDZ-00096 当年储能新增投资 | K储能 | 0 | 万元 | 实验/研究/rebuild_2026/source_audit/capacity_release_simulation/reserve_policy_v4/recommendation_matrix/cost_sensitivity/transformer_0_7_elastic_stations.csv | CSV物理行48；字段storage_capex_10k_cny | 十柜整包重复计价+剩余一至九柜线性插值；本年投资为在役数量成本函数差分 | 拟技术附录：价格情景逐站明细 | 仅技术附录；保留原站级解 | 历史年站级分布为2025模板；非逐站历史实测 | 0.0 | f749992fce55b0eb2b8bdb906ed367a52275df9dbb513f71fe4df1df6199fbd7
D014862 | 邳州 110kV 2024年 弹性 BDZ-00096 主变投运批次费用现值 | C主变 | 0 | 万元 | 实验/研究/rebuild_2026/source_audit/capacity_release_simulation/reserve_policy_v4/recommendation_matrix/cost_sensitivity/transformer_0_7_elastic_stations.csv | CSV物理行48；字段transformer_lifecycle_npv_10k_cny | F15d、F15e | 拟技术附录：价格情景逐站明细 | 仅技术附录；保留原站级解 | 历史年站级分布为2025模板；非逐站历史实测 | 0.0 | f749992fce55b0eb2b8bdb906ed367a52275df9dbb513f71fe4df1df6199fbd7
D014863 | 邳州 110kV 2024年 弹性 BDZ-00096 储能投运批次费用现值 | C储能 | 0 | 万元 | 实验/研究/rebuild_2026/source_audit/capacity_release_simulation/reserve_policy_v4/recommendation_matrix/cost_sensitivity/transformer_0_7_elastic_stations.csv | CSV物理行48；字段storage_lifecycle_npv_10k_cny | F15d、F15e | 拟技术附录：价格情景逐站明细 | 仅技术附录；保留原站级解 | 历史年站级分布为2025模板；非逐站历史实测 | 0.0 | f749992fce55b0eb2b8bdb906ed367a52275df9dbb513f71fe4df1df6199fbd7
D014864 | 邳州 110kV 2025年 弹性 BDZ-00096 容载比研究控制上限 | R上限 | 3.2 | MVA/MW | 实验/研究/rebuild_2026/source_audit/capacity_release_simulation/reserve_policy_v4/recommendation_matrix/cost_sensitivity/transformer_0_7_elastic_stations.csv | CSV物理行49；字段clr_cap | 区域年度容量≤研究上限乘参考净峰；四年逐台正增配之和≤基期区域容量乘预算比例 | 拟技术附录：价格情景逐站明细 | 仅技术附录；保留原站级解 | 历史年站级分布为2025模板；非逐站历史实测 | 3.2 | f749992fce55b0eb2b8bdb906ed367a52275df9dbb513f71fe4df1df6199fbd7
D014865 | 邳州 110kV 2025年 弹性 BDZ-00096 上一年第一台主变容量 | s₁旧 | 50 | MVA | 实验/研究/rebuild_2026/source_audit/capacity_release_simulation/reserve_policy_v4/recommendation_matrix/cost_sensitivity/transformer_0_7_elastic_stations.csv | CSV物理行49；字段prior_unit_1_mva | 连续路径状态 | 拟技术附录：价格情景逐站明细 | 仅技术附录；保留原站级解 | 历史年站级分布为2025模板；非逐站历史实测 | 50.0 | f749992fce55b0eb2b8bdb906ed367a52275df9dbb513f71fe4df1df6199fbd7
D014866 | 邳州 110kV 2025年 弹性 BDZ-00096 上一年第二台主变容量 | s₂旧 | 100 | MVA | 实验/研究/rebuild_2026/source_audit/capacity_release_simulation/reserve_policy_v4/recommendation_matrix/cost_sensitivity/transformer_0_7_elastic_stations.csv | CSV物理行49；字段prior_unit_2_mva | 连续路径状态 | 拟技术附录：价格情景逐站明细 | 仅技术附录；保留原站级解 | 历史年站级分布为2025模板；非逐站历史实测 | 100.0 | f749992fce55b0eb2b8bdb906ed367a52275df9dbb513f71fe4df1df6199fbd7
D014867 | 邳州 110kV 2025年 弹性 BDZ-00096 本年第一台主变容量 | s₁ | 50 | MVA | 实验/研究/rebuild_2026/source_audit/capacity_release_simulation/reserve_policy_v4/recommendation_matrix/cost_sensitivity/transformer_0_7_elastic_stations.csv | CSV物理行49；字段selected_unit_1_mva | 离散主变选择 | 拟技术附录：价格情景逐站明细 | 仅技术附录；保留原站级解 | 历史年站级分布为2025模板；非逐站历史实测 | 50.0 | f749992fce55b0eb2b8bdb906ed367a52275df9dbb513f71fe4df1df6199fbd7
D014868 | 邳州 110kV 2025年 弹性 BDZ-00096 本年第二台主变容量 | s₂ | 100 | MVA | 实验/研究/rebuild_2026/source_audit/capacity_release_simulation/reserve_policy_v4/recommendation_matrix/cost_sensitivity/transformer_0_7_elastic_stations.csv | CSV物理行49；字段selected_unit_2_mva | 离散主变选择 | 拟技术附录：价格情景逐站明细 | 仅技术附录；保留原站级解 | 历史年站级分布为2025模板；非逐站历史实测 | 100.0 | f749992fce55b0eb2b8bdb906ed367a52275df9dbb513f71fe4df1df6199fbd7
D014869 | 邳州 110kV 2025年 弹性 BDZ-00096 选定主变容量 | S | 150 | MVA | 实验/研究/rebuild_2026/source_audit/capacity_release_simulation/reserve_policy_v4/recommendation_matrix/cost_sensitivity/transformer_0_7_elastic_stations.csv | CSV物理行49；字段selected_capacity_mva | 离散主变组合加总 | 拟技术附录：价格情景逐站明细 | 仅技术附录；保留原站级解 | 历史年站级分布为2025模板；非逐站历史实测 | 150.0 | f749992fce55b0eb2b8bdb906ed367a52275df9dbb513f71fe4df1df6199fbd7
D014870 | 邳州 110kV 2025年 弹性 BDZ-00096 在役储能柜数 | n | 0 | 柜 | 实验/研究/rebuild_2026/source_audit/capacity_release_simulation/reserve_policy_v4/recommendation_matrix/cost_sensitivity/transformer_0_7_elastic_stations.csv | CSV物理行49；字段storage_modules_in_service | 完整路径整数解 | 拟技术附录：价格情景逐站明细 | 仅技术附录；保留原站级解 | 历史年站级分布为2025模板；非逐站历史实测 | 0 | f749992fce55b0eb2b8bdb906ed367a52275df9dbb513f71fe4df1df6199fbd7
D014871 | 邳州 110kV 2025年 弹性 BDZ-00096 本年仿真净退出容量 | ΔS退出 | 0 | MVA | 实验/研究/rebuild_2026/source_audit/capacity_release_simulation/reserve_policy_v4/recommendation_matrix/cost_sensitivity/transformer_0_7_elastic_stations.csv | CSV物理行49；字段released_capacity_mva | max(0,上一年站容量减本年) | 拟技术附录：价格情景逐站明细 | 仅技术附录；保留原站级解 | 历史年站级分布为2025模板；非逐站历史实测 | 0.0 | f749992fce55b0eb2b8bdb906ed367a52275df9dbb513f71fe4df1df6199fbd7
D014872 | 邳州 110kV 2025年 弹性 BDZ-00096 本年主变容量净变化 | ΔS | 0 | MVA | 实验/研究/rebuild_2026/source_audit/capacity_release_simulation/reserve_policy_v4/recommendation_matrix/cost_sensitivity/transformer_0_7_elastic_stations.csv | CSV物理行49；字段net_capacity_change_mva | 本年容量减上一年 | 拟技术附录：价格情景逐站明细 | 仅技术附录；保留原站级解 | 历史年站级分布为2025模板；非逐站历史实测 | 0.0 | f749992fce55b0eb2b8bdb906ed367a52275df9dbb513f71fe4df1df6199fbd7
D014873 | 邳州 110kV 2025年 弹性 BDZ-00096 当年新增储能柜数 | Δn | 0 | 柜 | 实验/研究/rebuild_2026/source_audit/capacity_release_simulation/reserve_policy_v4/recommendation_matrix/cost_sensitivity/transformer_0_7_elastic_stations.csv | CSV物理行49；字段new_storage_modules | 本年在役数量减上一年 | 拟技术附录：价格情景逐站明细 | 仅技术附录；保留原站级解 | 历史年站级分布为2025模板；非逐站历史实测 | 0 | f749992fce55b0eb2b8bdb906ed367a52275df9dbb513f71fe4df1df6199fbd7
D014874 | 邳州 110kV 2025年 弹性 BDZ-00096 站级正向峰值静态需求 | L⁺ | 69.3875 | MW | 实验/研究/rebuild_2026/source_audit/capacity_release_simulation/reserve_policy_v4/recommendation_matrix/cost_sensitivity/transformer_0_7_elastic_stations.csv | CSV物理行49；字段forward_screen_mw | 年度站级场景 | 拟技术附录：价格情景逐站明细 | 仅技术附录；保留原站级解 | 历史年站级分布为2025模板；非逐站历史实测 | 69.3875 | f749992fce55b0eb2b8bdb906ed367a52275df9dbb513f71fe4df1df6199fbd7
D014875 | 邳州 110kV 2025年 弹性 BDZ-00096 站级反向峰值静态需求 | L⁻ | 0 | MW | 实验/研究/rebuild_2026/source_audit/capacity_release_simulation/reserve_policy_v4/recommendation_matrix/cost_sensitivity/transformer_0_7_elastic_stations.csv | CSV物理行49；字段reverse_screen_mw | F13及2025全年极值合并 | 拟技术附录：价格情景逐站明细 | 仅技术附录；保留原站级解 | 历史年站级分布为2025模板；非逐站历史实测 | 0.0 | f749992fce55b0eb2b8bdb906ed367a52275df9dbb513f71fe4df1df6199fbd7
D014876 | 邳州 110kV 2025年 弹性 BDZ-00096 当年主变购置投资 | K主变 | 0 | 万元 | 实验/研究/rebuild_2026/source_audit/capacity_release_simulation/reserve_policy_v4/recommendation_matrix/cost_sensitivity/transformer_0_7_elastic_stations.csv | CSV物理行49；字段transformer_capex_10k_cny | 同电压替换案例静态总投资之和/新购容量之和；升档按新购完整容量计价 | 拟技术附录：价格情景逐站明细 | 仅技术附录；保留原站级解 | 历史年站级分布为2025模板；非逐站历史实测 | 0 | f749992fce55b0eb2b8bdb906ed367a52275df9dbb513f71fe4df1df6199fbd7
D014877 | 邳州 110kV 2025年 弹性 BDZ-00096 当年储能新增投资 | K储能 | 0 | 万元 | 实验/研究/rebuild_2026/source_audit/capacity_release_simulation/reserve_policy_v4/recommendation_matrix/cost_sensitivity/transformer_0_7_elastic_stations.csv | CSV物理行49；字段storage_capex_10k_cny | 十柜整包重复计价+剩余一至九柜线性插值；本年投资为在役数量成本函数差分 | 拟技术附录：价格情景逐站明细 | 仅技术附录；保留原站级解 | 历史年站级分布为2025模板；非逐站历史实测 | 0.0 | f749992fce55b0eb2b8bdb906ed367a52275df9dbb513f71fe4df1df6199fbd7
D014878 | 邳州 110kV 2025年 弹性 BDZ-00096 主变投运批次费用现值 | C主变 | 0 | 万元 | 实验/研究/rebuild_2026/source_audit/capacity_release_simulation/reserve_policy_v4/recommendation_matrix/cost_sensitivity/transformer_0_7_elastic_stations.csv | CSV物理行49；字段transformer_lifecycle_npv_10k_cny | F15d、F15e | 拟技术附录：价格情景逐站明细 | 仅技术附录；保留原站级解 | 历史年站级分布为2025模板；非逐站历史实测 | 0.0 | f749992fce55b0eb2b8bdb906ed367a52275df9dbb513f71fe4df1df6199fbd7
D014879 | 邳州 110kV 2025年 弹性 BDZ-00096 储能投运批次费用现值 | C储能 | 0 | 万元 | 实验/研究/rebuild_2026/source_audit/capacity_release_simulation/reserve_policy_v4/recommendation_matrix/cost_sensitivity/transformer_0_7_elastic_stations.csv | CSV物理行49；字段storage_lifecycle_npv_10k_cny | F15d、F15e | 拟技术附录：价格情景逐站明细 | 仅技术附录；保留原站级解 | 历史年站级分布为2025模板；非逐站历史实测 | 0.0 | f749992fce55b0eb2b8bdb906ed367a52275df9dbb513f71fe4df1df6199fbd7
D014880 | 邳州 110kV 2022年 弹性 BDZ-00124 容载比研究控制上限 | R上限 | 3.2 | MVA/MW | 实验/研究/rebuild_2026/source_audit/capacity_release_simulation/reserve_policy_v4/recommendation_matrix/cost_sensitivity/transformer_0_7_elastic_stations.csv | CSV物理行50；字段clr_cap | 区域年度容量≤研究上限乘参考净峰；四年逐台正增配之和≤基期区域容量乘预算比例 | 拟技术附录：价格情景逐站明细 | 仅技术附录；保留原站级解 | 历史年站级分布为2025模板；非逐站历史实测 | 3.2 | f749992fce55b0eb2b8bdb906ed367a52275df9dbb513f71fe4df1df6199fbd7
D014881 | 邳州 110kV 2022年 弹性 BDZ-00124 上一年第一台主变容量 | s₁旧 | 40 | MVA | 实验/研究/rebuild_2026/source_audit/capacity_release_simulation/reserve_policy_v4/recommendation_matrix/cost_sensitivity/transformer_0_7_elastic_stations.csv | CSV物理行50；字段prior_unit_1_mva | 连续路径状态 | 拟技术附录：价格情景逐站明细 | 仅技术附录；保留原站级解 | 历史年站级分布为2025模板；非逐站历史实测 | 40.0 | f749992fce55b0eb2b8bdb906ed367a52275df9dbb513f71fe4df1df6199fbd7
D014882 | 邳州 110kV 2022年 弹性 BDZ-00124 上一年第二台主变容量 | s₂旧 | 63 | MVA | 实验/研究/rebuild_2026/source_audit/capacity_release_simulation/reserve_policy_v4/recommendation_matrix/cost_sensitivity/transformer_0_7_elastic_stations.csv | CSV物理行50；字段prior_unit_2_mva | 连续路径状态 | 拟技术附录：价格情景逐站明细 | 仅技术附录；保留原站级解 | 历史年站级分布为2025模板；非逐站历史实测 | 63.0 | f749992fce55b0eb2b8bdb906ed367a52275df9dbb513f71fe4df1df6199fbd7
D014883 | 邳州 110kV 2022年 弹性 BDZ-00124 本年第一台主变容量 | s₁ | 40 | MVA | 实验/研究/rebuild_2026/source_audit/capacity_release_simulation/reserve_policy_v4/recommendation_matrix/cost_sensitivity/transformer_0_7_elastic_stations.csv | CSV物理行50；字段selected_unit_1_mva | 离散主变选择 | 拟技术附录：价格情景逐站明细 | 仅技术附录；保留原站级解 | 历史年站级分布为2025模板；非逐站历史实测 | 40.0 | f749992fce55b0eb2b8bdb906ed367a52275df9dbb513f71fe4df1df6199fbd7
D014884 | 邳州 110kV 2022年 弹性 BDZ-00124 本年第二台主变容量 | s₂ | 63 | MVA | 实验/研究/rebuild_2026/source_audit/capacity_release_simulation/reserve_policy_v4/recommendation_matrix/cost_sensitivity/transformer_0_7_elastic_stations.csv | CSV物理行50；字段selected_unit_2_mva | 离散主变选择 | 拟技术附录：价格情景逐站明细 | 仅技术附录；保留原站级解 | 历史年站级分布为2025模板；非逐站历史实测 | 63.0 | f749992fce55b0eb2b8bdb906ed367a52275df9dbb513f71fe4df1df6199fbd7
D014885 | 邳州 110kV 2022年 弹性 BDZ-00124 选定主变容量 | S | 103 | MVA | 实验/研究/rebuild_2026/source_audit/capacity_release_simulation/reserve_policy_v4/recommendation_matrix/cost_sensitivity/transformer_0_7_elastic_stations.csv | CSV物理行50；字段selected_capacity_mva | 离散主变组合加总 | 拟技术附录：价格情景逐站明细 | 仅技术附录；保留原站级解 | 历史年站级分布为2025模板；非逐站历史实测 | 103.0 | f749992fce55b0eb2b8bdb906ed367a52275df9dbb513f71fe4df1df6199fbd7
D014886 | 邳州 110kV 2022年 弹性 BDZ-00124 在役储能柜数 | n | 0 | 柜 | 实验/研究/rebuild_2026/source_audit/capacity_release_simulation/reserve_policy_v4/recommendation_matrix/cost_sensitivity/transformer_0_7_elastic_stations.csv | CSV物理行50；字段storage_modules_in_service | 完整路径整数解 | 拟技术附录：价格情景逐站明细 | 仅技术附录；保留原站级解 | 历史年站级分布为2025模板；非逐站历史实测 | 0 | f749992fce55b0eb2b8bdb906ed367a52275df9dbb513f71fe4df1df6199fbd7
D014887 | 邳州 110kV 2022年 弹性 BDZ-00124 本年仿真净退出容量 | ΔS退出 | 0 | MVA | 实验/研究/rebuild_2026/source_audit/capacity_release_simulation/reserve_policy_v4/recommendation_matrix/cost_sensitivity/transformer_0_7_elastic_stations.csv | CSV物理行50；字段released_capacity_mva | max(0,上一年站容量减本年) | 拟技术附录：价格情景逐站明细 | 仅技术附录；保留原站级解 | 历史年站级分布为2025模板；非逐站历史实测 | 0.0 | f749992fce55b0eb2b8bdb906ed367a52275df9dbb513f71fe4df1df6199fbd7
D014888 | 邳州 110kV 2022年 弹性 BDZ-00124 本年主变容量净变化 | ΔS | 0 | MVA | 实验/研究/rebuild_2026/source_audit/capacity_release_simulation/reserve_policy_v4/recommendation_matrix/cost_sensitivity/transformer_0_7_elastic_stations.csv | CSV物理行50；字段net_capacity_change_mva | 本年容量减上一年 | 拟技术附录：价格情景逐站明细 | 仅技术附录；保留原站级解 | 历史年站级分布为2025模板；非逐站历史实测 | 0.0 | f749992fce55b0eb2b8bdb906ed367a52275df9dbb513f71fe4df1df6199fbd7
D014889 | 邳州 110kV 2022年 弹性 BDZ-00124 当年新增储能柜数 | Δn | 0 | 柜 | 实验/研究/rebuild_2026/source_audit/capacity_release_simulation/reserve_policy_v4/recommendation_matrix/cost_sensitivity/transformer_0_7_elastic_stations.csv | CSV物理行50；字段new_storage_modules | 本年在役数量减上一年 | 拟技术附录：价格情景逐站明细 | 仅技术附录；保留原站级解 | 历史年站级分布为2025模板；非逐站历史实测 | 0 | f749992fce55b0eb2b8bdb906ed367a52275df9dbb513f71fe4df1df6199fbd7
D014890 | 邳州 110kV 2022年 弹性 BDZ-00124 站级正向峰值静态需求 | L⁺ | 52.9856 | MW | 实验/研究/rebuild_2026/source_audit/capacity_release_simulation/reserve_policy_v4/recommendation_matrix/cost_sensitivity/transformer_0_7_elastic_stations.csv | CSV物理行50；字段forward_screen_mw | 年度站级场景 | 拟技术附录：价格情景逐站明细 | 仅技术附录；保留原站级解 | 历史年站级分布为2025模板；非逐站历史实测 | 52.985579 | f749992fce55b0eb2b8bdb906ed367a52275df9dbb513f71fe4df1df6199fbd7
D014891 | 邳州 110kV 2022年 弹性 BDZ-00124 站级反向峰值静态需求 | L⁻ | 0 | MW | 实验/研究/rebuild_2026/source_audit/capacity_release_simulation/reserve_policy_v4/recommendation_matrix/cost_sensitivity/transformer_0_7_elastic_stations.csv | CSV物理行50；字段reverse_screen_mw | F13及2025全年极值合并 | 拟技术附录：价格情景逐站明细 | 仅技术附录；保留原站级解 | 历史年站级分布为2025模板；非逐站历史实测 | 0.0 | f749992fce55b0eb2b8bdb906ed367a52275df9dbb513f71fe4df1df6199fbd7
D014892 | 邳州 110kV 2022年 弹性 BDZ-00124 当年主变购置投资 | K主变 | 0 | 万元 | 实验/研究/rebuild_2026/source_audit/capacity_release_simulation/reserve_policy_v4/recommendation_matrix/cost_sensitivity/transformer_0_7_elastic_stations.csv | CSV物理行50；字段transformer_capex_10k_cny | 同电压替换案例静态总投资之和/新购容量之和；升档按新购完整容量计价 | 拟技术附录：价格情景逐站明细 | 仅技术附录；保留原站级解 | 历史年站级分布为2025模板；非逐站历史实测 | 0 | f749992fce55b0eb2b8bdb906ed367a52275df9dbb513f71fe4df1df6199fbd7
D014893 | 邳州 110kV 2022年 弹性 BDZ-00124 当年储能新增投资 | K储能 | 0 | 万元 | 实验/研究/rebuild_2026/source_audit/capacity_release_simulation/reserve_policy_v4/recommendation_matrix/cost_sensitivity/transformer_0_7_elastic_stations.csv | CSV物理行50；字段storage_capex_10k_cny | 十柜整包重复计价+剩余一至九柜线性插值；本年投资为在役数量成本函数差分 | 拟技术附录：价格情景逐站明细 | 仅技术附录；保留原站级解 | 历史年站级分布为2025模板；非逐站历史实测 | 0.0 | f749992fce55b0eb2b8bdb906ed367a52275df9dbb513f71fe4df1df6199fbd7
D014894 | 邳州 110kV 2022年 弹性 BDZ-00124 主变投运批次费用现值 | C主变 | 0 | 万元 | 实验/研究/rebuild_2026/source_audit/capacity_release_simulation/reserve_policy_v4/recommendation_matrix/cost_sensitivity/transformer_0_7_elastic_stations.csv | CSV物理行50；字段transformer_lifecycle_npv_10k_cny | F15d、F15e | 拟技术附录：价格情景逐站明细 | 仅技术附录；保留原站级解 | 历史年站级分布为2025模板；非逐站历史实测 | 0.0 | f749992fce55b0eb2b8bdb906ed367a52275df9dbb513f71fe4df1df6199fbd7
D014895 | 邳州 110kV 2022年 弹性 BDZ-00124 储能投运批次费用现值 | C储能 | 0 | 万元 | 实验/研究/rebuild_2026/source_audit/capacity_release_simulation/reserve_policy_v4/recommendation_matrix/cost_sensitivity/transformer_0_7_elastic_stations.csv | CSV物理行50；字段storage_lifecycle_npv_10k_cny | F15d、F15e | 拟技术附录：价格情景逐站明细 | 仅技术附录；保留原站级解 | 历史年站级分布为2025模板；非逐站历史实测 | 0.0 | f749992fce55b0eb2b8bdb906ed367a52275df9dbb513f71fe4df1df6199fbd7
D014896 | 邳州 110kV 2023年 弹性 BDZ-00124 容载比研究控制上限 | R上限 | 3.2 | MVA/MW | 实验/研究/rebuild_2026/source_audit/capacity_release_simulation/reserve_policy_v4/recommendation_matrix/cost_sensitivity/transformer_0_7_elastic_stations.csv | CSV物理行51；字段clr_cap | 区域年度容量≤研究上限乘参考净峰；四年逐台正增配之和≤基期区域容量乘预算比例 | 拟技术附录：价格情景逐站明细 | 仅技术附录；保留原站级解 | 历史年站级分布为2025模板；非逐站历史实测 | 3.2 | f749992fce55b0eb2b8bdb906ed367a52275df9dbb513f71fe4df1df6199fbd7
D014897 | 邳州 110kV 2023年 弹性 BDZ-00124 上一年第一台主变容量 | s₁旧 | 40 | MVA | 实验/研究/rebuild_2026/source_audit/capacity_release_simulation/reserve_policy_v4/recommendation_matrix/cost_sensitivity/transformer_0_7_elastic_stations.csv | CSV物理行51；字段prior_unit_1_mva | 连续路径状态 | 拟技术附录：价格情景逐站明细 | 仅技术附录；保留原站级解 | 历史年站级分布为2025模板；非逐站历史实测 | 40.0 | f749992fce55b0eb2b8bdb906ed367a52275df9dbb513f71fe4df1df6199fbd7
D014898 | 邳州 110kV 2023年 弹性 BDZ-00124 上一年第二台主变容量 | s₂旧 | 63 | MVA | 实验/研究/rebuild_2026/source_audit/capacity_release_simulation/reserve_policy_v4/recommendation_matrix/cost_sensitivity/transformer_0_7_elastic_stations.csv | CSV物理行51；字段prior_unit_2_mva | 连续路径状态 | 拟技术附录：价格情景逐站明细 | 仅技术附录；保留原站级解 | 历史年站级分布为2025模板；非逐站历史实测 | 63.0 | f749992fce55b0eb2b8bdb906ed367a52275df9dbb513f71fe4df1df6199fbd7
D014899 | 邳州 110kV 2023年 弹性 BDZ-00124 本年第一台主变容量 | s₁ | 40 | MVA | 实验/研究/rebuild_2026/source_audit/capacity_release_simulation/reserve_policy_v4/recommendation_matrix/cost_sensitivity/transformer_0_7_elastic_stations.csv | CSV物理行51；字段selected_unit_1_mva | 离散主变选择 | 拟技术附录：价格情景逐站明细 | 仅技术附录；保留原站级解 | 历史年站级分布为2025模板；非逐站历史实测 | 40.0 | f749992fce55b0eb2b8bdb906ed367a52275df9dbb513f71fe4df1df6199fbd7
D014900 | 邳州 110kV 2023年 弹性 BDZ-00124 本年第二台主变容量 | s₂ | 63 | MVA | 实验/研究/rebuild_2026/source_audit/capacity_release_simulation/reserve_policy_v4/recommendation_matrix/cost_sensitivity/transformer_0_7_elastic_stations.csv | CSV物理行51；字段selected_unit_2_mva | 离散主变选择 | 拟技术附录：价格情景逐站明细 | 仅技术附录；保留原站级解 | 历史年站级分布为2025模板；非逐站历史实测 | 63.0 | f749992fce55b0eb2b8bdb906ed367a52275df9dbb513f71fe4df1df6199fbd7
D014901 | 邳州 110kV 2023年 弹性 BDZ-00124 选定主变容量 | S | 103 | MVA | 实验/研究/rebuild_2026/source_audit/capacity_release_simulation/reserve_policy_v4/recommendation_matrix/cost_sensitivity/transformer_0_7_elastic_stations.csv | CSV物理行51；字段selected_capacity_mva | 离散主变组合加总 | 拟技术附录：价格情景逐站明细 | 仅技术附录；保留原站级解 | 历史年站级分布为2025模板；非逐站历史实测 | 103.0 | f749992fce55b0eb2b8bdb906ed367a52275df9dbb513f71fe4df1df6199fbd7
D014902 | 邳州 110kV 2023年 弹性 BDZ-00124 在役储能柜数 | n | 0 | 柜 | 实验/研究/rebuild_2026/source_audit/capacity_release_simulation/reserve_policy_v4/recommendation_matrix/cost_sensitivity/transformer_0_7_elastic_stations.csv | CSV物理行51；字段storage_modules_in_service | 完整路径整数解 | 拟技术附录：价格情景逐站明细 | 仅技术附录；保留原站级解 | 历史年站级分布为2025模板；非逐站历史实测 | 0 | f749992fce55b0eb2b8bdb906ed367a52275df9dbb513f71fe4df1df6199fbd7
D014903 | 邳州 110kV 2023年 弹性 BDZ-00124 本年仿真净退出容量 | ΔS退出 | 0 | MVA | 实验/研究/rebuild_2026/source_audit/capacity_release_simulation/reserve_policy_v4/recommendation_matrix/cost_sensitivity/transformer_0_7_elastic_stations.csv | CSV物理行51；字段released_capacity_mva | max(0,上一年站容量减本年) | 拟技术附录：价格情景逐站明细 | 仅技术附录；保留原站级解 | 历史年站级分布为2025模板；非逐站历史实测 | 0.0 | f749992fce55b0eb2b8bdb906ed367a52275df9dbb513f71fe4df1df6199fbd7
D014904 | 邳州 110kV 2023年 弹性 BDZ-00124 本年主变容量净变化 | ΔS | 0 | MVA | 实验/研究/rebuild_2026/source_audit/capacity_release_simulation/reserve_policy_v4/recommendation_matrix/cost_sensitivity/transformer_0_7_elastic_stations.csv | CSV物理行51；字段net_capacity_change_mva | 本年容量减上一年 | 拟技术附录：价格情景逐站明细 | 仅技术附录；保留原站级解 | 历史年站级分布为2025模板；非逐站历史实测 | 0.0 | f749992fce55b0eb2b8bdb906ed367a52275df9dbb513f71fe4df1df6199fbd7
D014905 | 邳州 110kV 2023年 弹性 BDZ-00124 当年新增储能柜数 | Δn | 0 | 柜 | 实验/研究/rebuild_2026/source_audit/capacity_release_simulation/reserve_policy_v4/recommendation_matrix/cost_sensitivity/transformer_0_7_elastic_stations.csv | CSV物理行51；字段new_storage_modules | 本年在役数量减上一年 | 拟技术附录：价格情景逐站明细 | 仅技术附录；保留原站级解 | 历史年站级分布为2025模板；非逐站历史实测 | 0 | f749992fce55b0eb2b8bdb906ed367a52275df9dbb513f71fe4df1df6199fbd7
D014906 | 邳州 110kV 2023年 弹性 BDZ-00124 站级正向峰值静态需求 | L⁺ | 48.8898 | MW | 实验/研究/rebuild_2026/source_audit/capacity_release_simulation/reserve_policy_v4/recommendation_matrix/cost_sensitivity/transformer_0_7_elastic_stations.csv | CSV物理行51；字段forward_screen_mw | 年度站级场景 | 拟技术附录：价格情景逐站明细 | 仅技术附录；保留原站级解 | 历史年站级分布为2025模板；非逐站历史实测 | 48.889822 | f749992fce55b0eb2b8bdb906ed367a52275df9dbb513f71fe4df1df6199fbd7
D014907 | 邳州 110kV 2023年 弹性 BDZ-00124 站级反向峰值静态需求 | L⁻ | 1.6405 | MW | 实验/研究/rebuild_2026/source_audit/capacity_release_simulation/reserve_policy_v4/recommendation_matrix/cost_sensitivity/transformer_0_7_elastic_stations.csv | CSV物理行51；字段reverse_screen_mw | F13及2025全年极值合并 | 拟技术附录：价格情景逐站明细 | 仅技术附录；保留原站级解 | 历史年站级分布为2025模板；非逐站历史实测 | 1.64051 | f749992fce55b0eb2b8bdb906ed367a52275df9dbb513f71fe4df1df6199fbd7
D014908 | 邳州 110kV 2023年 弹性 BDZ-00124 当年主变购置投资 | K主变 | 0 | 万元 | 实验/研究/rebuild_2026/source_audit/capacity_release_simulation/reserve_policy_v4/recommendation_matrix/cost_sensitivity/transformer_0_7_elastic_stations.csv | CSV物理行51；字段transformer_capex_10k_cny | 同电压替换案例静态总投资之和/新购容量之和；升档按新购完整容量计价 | 拟技术附录：价格情景逐站明细 | 仅技术附录；保留原站级解 | 历史年站级分布为2025模板；非逐站历史实测 | 0 | f749992fce55b0eb2b8bdb906ed367a52275df9dbb513f71fe4df1df6199fbd7
D014909 | 邳州 110kV 2023年 弹性 BDZ-00124 当年储能新增投资 | K储能 | 0 | 万元 | 实验/研究/rebuild_2026/source_audit/capacity_release_simulation/reserve_policy_v4/recommendation_matrix/cost_sensitivity/transformer_0_7_elastic_stations.csv | CSV物理行51；字段storage_capex_10k_cny | 十柜整包重复计价+剩余一至九柜线性插值；本年投资为在役数量成本函数差分 | 拟技术附录：价格情景逐站明细 | 仅技术附录；保留原站级解 | 历史年站级分布为2025模板；非逐站历史实测 | 0.0 | f749992fce55b0eb2b8bdb906ed367a52275df9dbb513f71fe4df1df6199fbd7
D014910 | 邳州 110kV 2023年 弹性 BDZ-00124 主变投运批次费用现值 | C主变 | 0 | 万元 | 实验/研究/rebuild_2026/source_audit/capacity_release_simulation/reserve_policy_v4/recommendation_matrix/cost_sensitivity/transformer_0_7_elastic_stations.csv | CSV物理行51；字段transformer_lifecycle_npv_10k_cny | F15d、F15e | 拟技术附录：价格情景逐站明细 | 仅技术附录；保留原站级解 | 历史年站级分布为2025模板；非逐站历史实测 | 0.0 | f749992fce55b0eb2b8bdb906ed367a52275df9dbb513f71fe4df1df6199fbd7
D014911 | 邳州 110kV 2023年 弹性 BDZ-00124 储能投运批次费用现值 | C储能 | 0 | 万元 | 实验/研究/rebuild_2026/source_audit/capacity_release_simulation/reserve_policy_v4/recommendation_matrix/cost_sensitivity/transformer_0_7_elastic_stations.csv | CSV物理行51；字段storage_lifecycle_npv_10k_cny | F15d、F15e | 拟技术附录：价格情景逐站明细 | 仅技术附录；保留原站级解 | 历史年站级分布为2025模板；非逐站历史实测 | 0.0 | f749992fce55b0eb2b8bdb906ed367a52275df9dbb513f71fe4df1df6199fbd7
D014912 | 邳州 110kV 2024年 弹性 BDZ-00124 容载比研究控制上限 | R上限 | 3.2 | MVA/MW | 实验/研究/rebuild_2026/source_audit/capacity_release_simulation/reserve_policy_v4/recommendation_matrix/cost_sensitivity/transformer_0_7_elastic_stations.csv | CSV物理行52；字段clr_cap | 区域年度容量≤研究上限乘参考净峰；四年逐台正增配之和≤基期区域容量乘预算比例 | 拟技术附录：价格情景逐站明细 | 仅技术附录；保留原站级解 | 历史年站级分布为2025模板；非逐站历史实测 | 3.2 | f749992fce55b0eb2b8bdb906ed367a52275df9dbb513f71fe4df1df6199fbd7
D014913 | 邳州 110kV 2024年 弹性 BDZ-00124 上一年第一台主变容量 | s₁旧 | 40 | MVA | 实验/研究/rebuild_2026/source_audit/capacity_release_simulation/reserve_policy_v4/recommendation_matrix/cost_sensitivity/transformer_0_7_elastic_stations.csv | CSV物理行52；字段prior_unit_1_mva | 连续路径状态 | 拟技术附录：价格情景逐站明细 | 仅技术附录；保留原站级解 | 历史年站级分布为2025模板；非逐站历史实测 | 40.0 | f749992fce55b0eb2b8bdb906ed367a52275df9dbb513f71fe4df1df6199fbd7
D014914 | 邳州 110kV 2024年 弹性 BDZ-00124 上一年第二台主变容量 | s₂旧 | 63 | MVA | 实验/研究/rebuild_2026/source_audit/capacity_release_simulation/reserve_policy_v4/recommendation_matrix/cost_sensitivity/transformer_0_7_elastic_stations.csv | CSV物理行52；字段prior_unit_2_mva | 连续路径状态 | 拟技术附录：价格情景逐站明细 | 仅技术附录；保留原站级解 | 历史年站级分布为2025模板；非逐站历史实测 | 63.0 | f749992fce55b0eb2b8bdb906ed367a52275df9dbb513f71fe4df1df6199fbd7
D014915 | 邳州 110kV 2024年 弹性 BDZ-00124 本年第一台主变容量 | s₁ | 40 | MVA | 实验/研究/rebuild_2026/source_audit/capacity_release_simulation/reserve_policy_v4/recommendation_matrix/cost_sensitivity/transformer_0_7_elastic_stations.csv | CSV物理行52；字段selected_unit_1_mva | 离散主变选择 | 拟技术附录：价格情景逐站明细 | 仅技术附录；保留原站级解 | 历史年站级分布为2025模板；非逐站历史实测 | 40.0 | f749992fce55b0eb2b8bdb906ed367a52275df9dbb513f71fe4df1df6199fbd7
D014916 | 邳州 110kV 2024年 弹性 BDZ-00124 本年第二台主变容量 | s₂ | 63 | MVA | 实验/研究/rebuild_2026/source_audit/capacity_release_simulation/reserve_policy_v4/recommendation_matrix/cost_sensitivity/transformer_0_7_elastic_stations.csv | CSV物理行52；字段selected_unit_2_mva | 离散主变选择 | 拟技术附录：价格情景逐站明细 | 仅技术附录；保留原站级解 | 历史年站级分布为2025模板；非逐站历史实测 | 63.0 | f749992fce55b0eb2b8bdb906ed367a52275df9dbb513f71fe4df1df6199fbd7
D014917 | 邳州 110kV 2024年 弹性 BDZ-00124 选定主变容量 | S | 103 | MVA | 实验/研究/rebuild_2026/source_audit/capacity_release_simulation/reserve_policy_v4/recommendation_matrix/cost_sensitivity/transformer_0_7_elastic_stations.csv | CSV物理行52；字段selected_capacity_mva | 离散主变组合加总 | 拟技术附录：价格情景逐站明细 | 仅技术附录；保留原站级解 | 历史年站级分布为2025模板；非逐站历史实测 | 103.0 | f749992fce55b0eb2b8bdb906ed367a52275df9dbb513f71fe4df1df6199fbd7
D014918 | 邳州 110kV 2024年 弹性 BDZ-00124 在役储能柜数 | n | 0 | 柜 | 实验/研究/rebuild_2026/source_audit/capacity_release_simulation/reserve_policy_v4/recommendation_matrix/cost_sensitivity/transformer_0_7_elastic_stations.csv | CSV物理行52；字段storage_modules_in_service | 完整路径整数解 | 拟技术附录：价格情景逐站明细 | 仅技术附录；保留原站级解 | 历史年站级分布为2025模板；非逐站历史实测 | 0 | f749992fce55b0eb2b8bdb906ed367a52275df9dbb513f71fe4df1df6199fbd7
D014919 | 邳州 110kV 2024年 弹性 BDZ-00124 本年仿真净退出容量 | ΔS退出 | 0 | MVA | 实验/研究/rebuild_2026/source_audit/capacity_release_simulation/reserve_policy_v4/recommendation_matrix/cost_sensitivity/transformer_0_7_elastic_stations.csv | CSV物理行52；字段released_capacity_mva | max(0,上一年站容量减本年) | 拟技术附录：价格情景逐站明细 | 仅技术附录；保留原站级解 | 历史年站级分布为2025模板；非逐站历史实测 | 0.0 | f749992fce55b0eb2b8bdb906ed367a52275df9dbb513f71fe4df1df6199fbd7
D014920 | 邳州 110kV 2024年 弹性 BDZ-00124 本年主变容量净变化 | ΔS | 0 | MVA | 实验/研究/rebuild_2026/source_audit/capacity_release_simulation/reserve_policy_v4/recommendation_matrix/cost_sensitivity/transformer_0_7_elastic_stations.csv | CSV物理行52；字段net_capacity_change_mva | 本年容量减上一年 | 拟技术附录：价格情景逐站明细 | 仅技术附录；保留原站级解 | 历史年站级分布为2025模板；非逐站历史实测 | 0.0 | f749992fce55b0eb2b8bdb906ed367a52275df9dbb513f71fe4df1df6199fbd7
D014921 | 邳州 110kV 2024年 弹性 BDZ-00124 当年新增储能柜数 | Δn | 0 | 柜 | 实验/研究/rebuild_2026/source_audit/capacity_release_simulation/reserve_policy_v4/recommendation_matrix/cost_sensitivity/transformer_0_7_elastic_stations.csv | CSV物理行52；字段new_storage_modules | 本年在役数量减上一年 | 拟技术附录：价格情景逐站明细 | 仅技术附录；保留原站级解 | 历史年站级分布为2025模板；非逐站历史实测 | 0 | f749992fce55b0eb2b8bdb906ed367a52275df9dbb513f71fe4df1df6199fbd7
D014922 | 邳州 110kV 2024年 弹性 BDZ-00124 站级正向峰值静态需求 | L⁺ | 55.4041 | MW | 实验/研究/rebuild_2026/source_audit/capacity_release_simulation/reserve_policy_v4/recommendation_matrix/cost_sensitivity/transformer_0_7_elastic_stations.csv | CSV物理行52；字段forward_screen_mw | 年度站级场景 | 拟技术附录：价格情景逐站明细 | 仅技术附录；保留原站级解 | 历史年站级分布为2025模板；非逐站历史实测 | 55.404108 | f749992fce55b0eb2b8bdb906ed367a52275df9dbb513f71fe4df1df6199fbd7
D014923 | 邳州 110kV 2024年 弹性 BDZ-00124 站级反向峰值静态需求 | L⁻ | 16.0967 | MW | 实验/研究/rebuild_2026/source_audit/capacity_release_simulation/reserve_policy_v4/recommendation_matrix/cost_sensitivity/transformer_0_7_elastic_stations.csv | CSV物理行52；字段reverse_screen_mw | F13及2025全年极值合并 | 拟技术附录：价格情景逐站明细 | 仅技术附录；保留原站级解 | 历史年站级分布为2025模板；非逐站历史实测 | 16.09665 | f749992fce55b0eb2b8bdb906ed367a52275df9dbb513f71fe4df1df6199fbd7
D014924 | 邳州 110kV 2024年 弹性 BDZ-00124 当年主变购置投资 | K主变 | 0 | 万元 | 实验/研究/rebuild_2026/source_audit/capacity_release_simulation/reserve_policy_v4/recommendation_matrix/cost_sensitivity/transformer_0_7_elastic_stations.csv | CSV物理行52；字段transformer_capex_10k_cny | 同电压替换案例静态总投资之和/新购容量之和；升档按新购完整容量计价 | 拟技术附录：价格情景逐站明细 | 仅技术附录；保留原站级解 | 历史年站级分布为2025模板；非逐站历史实测 | 0 | f749992fce55b0eb2b8bdb906ed367a52275df9dbb513f71fe4df1df6199fbd7
D014925 | 邳州 110kV 2024年 弹性 BDZ-00124 当年储能新增投资 | K储能 | 0 | 万元 | 实验/研究/rebuild_2026/source_audit/capacity_release_simulation/reserve_policy_v4/recommendation_matrix/cost_sensitivity/transformer_0_7_elastic_stations.csv | CSV物理行52；字段storage_capex_10k_cny | 十柜整包重复计价+剩余一至九柜线性插值；本年投资为在役数量成本函数差分 | 拟技术附录：价格情景逐站明细 | 仅技术附录；保留原站级解 | 历史年站级分布为2025模板；非逐站历史实测 | 0.0 | f749992fce55b0eb2b8bdb906ed367a52275df9dbb513f71fe4df1df6199fbd7
D014926 | 邳州 110kV 2024年 弹性 BDZ-00124 主变投运批次费用现值 | C主变 | 0 | 万元 | 实验/研究/rebuild_2026/source_audit/capacity_release_simulation/reserve_policy_v4/recommendation_matrix/cost_sensitivity/transformer_0_7_elastic_stations.csv | CSV物理行52；字段transformer_lifecycle_npv_10k_cny | F15d、F15e | 拟技术附录：价格情景逐站明细 | 仅技术附录；保留原站级解 | 历史年站级分布为2025模板；非逐站历史实测 | 0.0 | f749992fce55b0eb2b8bdb906ed367a52275df9dbb513f71fe4df1df6199fbd7
D014927 | 邳州 110kV 2024年 弹性 BDZ-00124 储能投运批次费用现值 | C储能 | 0 | 万元 | 实验/研究/rebuild_2026/source_audit/capacity_release_simulation/reserve_policy_v4/recommendation_matrix/cost_sensitivity/transformer_0_7_elastic_stations.csv | CSV物理行52；字段storage_lifecycle_npv_10k_cny | F15d、F15e | 拟技术附录：价格情景逐站明细 | 仅技术附录；保留原站级解 | 历史年站级分布为2025模板；非逐站历史实测 | 0.0 | f749992fce55b0eb2b8bdb906ed367a52275df9dbb513f71fe4df1df6199fbd7
D014928 | 邳州 110kV 2025年 弹性 BDZ-00124 容载比研究控制上限 | R上限 | 3.2 | MVA/MW | 实验/研究/rebuild_2026/source_audit/capacity_release_simulation/reserve_policy_v4/recommendation_matrix/cost_sensitivity/transformer_0_7_elastic_stations.csv | CSV物理行53；字段clr_cap | 区域年度容量≤研究上限乘参考净峰；四年逐台正增配之和≤基期区域容量乘预算比例 | 拟技术附录：价格情景逐站明细 | 仅技术附录；保留原站级解 | 历史年站级分布为2025模板；非逐站历史实测 | 3.2 | f749992fce55b0eb2b8bdb906ed367a52275df9dbb513f71fe4df1df6199fbd7
D014929 | 邳州 110kV 2025年 弹性 BDZ-00124 上一年第一台主变容量 | s₁旧 | 40 | MVA | 实验/研究/rebuild_2026/source_audit/capacity_release_simulation/reserve_policy_v4/recommendation_matrix/cost_sensitivity/transformer_0_7_elastic_stations.csv | CSV物理行53；字段prior_unit_1_mva | 连续路径状态 | 拟技术附录：价格情景逐站明细 | 仅技术附录；保留原站级解 | 历史年站级分布为2025模板；非逐站历史实测 | 40.0 | f749992fce55b0eb2b8bdb906ed367a52275df9dbb513f71fe4df1df6199fbd7
D014930 | 邳州 110kV 2025年 弹性 BDZ-00124 上一年第二台主变容量 | s₂旧 | 63 | MVA | 实验/研究/rebuild_2026/source_audit/capacity_release_simulation/reserve_policy_v4/recommendation_matrix/cost_sensitivity/transformer_0_7_elastic_stations.csv | CSV物理行53；字段prior_unit_2_mva | 连续路径状态 | 拟技术附录：价格情景逐站明细 | 仅技术附录；保留原站级解 | 历史年站级分布为2025模板；非逐站历史实测 | 63.0 | f749992fce55b0eb2b8bdb906ed367a52275df9dbb513f71fe4df1df6199fbd7
D014931 | 邳州 110kV 2025年 弹性 BDZ-00124 本年第一台主变容量 | s₁ | 40 | MVA | 实验/研究/rebuild_2026/source_audit/capacity_release_simulation/reserve_policy_v4/recommendation_matrix/cost_sensitivity/transformer_0_7_elastic_stations.csv | CSV物理行53；字段selected_unit_1_mva | 离散主变选择 | 拟技术附录：价格情景逐站明细 | 仅技术附录；保留原站级解 | 历史年站级分布为2025模板；非逐站历史实测 | 40.0 | f749992fce55b0eb2b8bdb906ed367a52275df9dbb513f71fe4df1df6199fbd7
D014932 | 邳州 110kV 2025年 弹性 BDZ-00124 本年第二台主变容量 | s₂ | 63 | MVA | 实验/研究/rebuild_2026/source_audit/capacity_release_simulation/reserve_policy_v4/recommendation_matrix/cost_sensitivity/transformer_0_7_elastic_stations.csv | CSV物理行53；字段selected_unit_2_mva | 离散主变选择 | 拟技术附录：价格情景逐站明细 | 仅技术附录；保留原站级解 | 历史年站级分布为2025模板；非逐站历史实测 | 63.0 | f749992fce55b0eb2b8bdb906ed367a52275df9dbb513f71fe4df1df6199fbd7
D014933 | 邳州 110kV 2025年 弹性 BDZ-00124 选定主变容量 | S | 103 | MVA | 实验/研究/rebuild_2026/source_audit/capacity_release_simulation/reserve_policy_v4/recommendation_matrix/cost_sensitivity/transformer_0_7_elastic_stations.csv | CSV物理行53；字段selected_capacity_mva | 离散主变组合加总 | 拟技术附录：价格情景逐站明细 | 仅技术附录；保留原站级解 | 历史年站级分布为2025模板；非逐站历史实测 | 103.0 | f749992fce55b0eb2b8bdb906ed367a52275df9dbb513f71fe4df1df6199fbd7
D014934 | 邳州 110kV 2025年 弹性 BDZ-00124 在役储能柜数 | n | 0 | 柜 | 实验/研究/rebuild_2026/source_audit/capacity_release_simulation/reserve_policy_v4/recommendation_matrix/cost_sensitivity/transformer_0_7_elastic_stations.csv | CSV物理行53；字段storage_modules_in_service | 完整路径整数解 | 拟技术附录：价格情景逐站明细 | 仅技术附录；保留原站级解 | 历史年站级分布为2025模板；非逐站历史实测 | 0 | f749992fce55b0eb2b8bdb906ed367a52275df9dbb513f71fe4df1df6199fbd7
D014935 | 邳州 110kV 2025年 弹性 BDZ-00124 本年仿真净退出容量 | ΔS退出 | 0 | MVA | 实验/研究/rebuild_2026/source_audit/capacity_release_simulation/reserve_policy_v4/recommendation_matrix/cost_sensitivity/transformer_0_7_elastic_stations.csv | CSV物理行53；字段released_capacity_mva | max(0,上一年站容量减本年) | 拟技术附录：价格情景逐站明细 | 仅技术附录；保留原站级解 | 历史年站级分布为2025模板；非逐站历史实测 | 0.0 | f749992fce55b0eb2b8bdb906ed367a52275df9dbb513f71fe4df1df6199fbd7
D014936 | 邳州 110kV 2025年 弹性 BDZ-00124 本年主变容量净变化 | ΔS | 0 | MVA | 实验/研究/rebuild_2026/source_audit/capacity_release_simulation/reserve_policy_v4/recommendation_matrix/cost_sensitivity/transformer_0_7_elastic_stations.csv | CSV物理行53；字段net_capacity_change_mva | 本年容量减上一年 | 拟技术附录：价格情景逐站明细 | 仅技术附录；保留原站级解 | 历史年站级分布为2025模板；非逐站历史实测 | 0.0 | f749992fce55b0eb2b8bdb906ed367a52275df9dbb513f71fe4df1df6199fbd7
D014937 | 邳州 110kV 2025年 弹性 BDZ-00124 当年新增储能柜数 | Δn | 0 | 柜 | 实验/研究/rebuild_2026/source_audit/capacity_release_simulation/reserve_policy_v4/recommendation_matrix/cost_sensitivity/transformer_0_7_elastic_stations.csv | CSV物理行53；字段new_storage_modules | 本年在役数量减上一年 | 拟技术附录：价格情景逐站明细 | 仅技术附录；保留原站级解 | 历史年站级分布为2025模板；非逐站历史实测 | 0 | f749992fce55b0eb2b8bdb906ed367a52275df9dbb513f71fe4df1df6199fbd7
D014938 | 邳州 110kV 2025年 弹性 BDZ-00124 站级正向峰值静态需求 | L⁺ | 61.4276 | MW | 实验/研究/rebuild_2026/source_audit/capacity_release_simulation/reserve_policy_v4/recommendation_matrix/cost_sensitivity/transformer_0_7_elastic_stations.csv | CSV物理行53；字段forward_screen_mw | 年度站级场景 | 拟技术附录：价格情景逐站明细 | 仅技术附录；保留原站级解 | 历史年站级分布为2025模板；非逐站历史实测 | 61.427636 | f749992fce55b0eb2b8bdb906ed367a52275df9dbb513f71fe4df1df6199fbd7
D014939 | 邳州 110kV 2025年 弹性 BDZ-00124 站级反向峰值静态需求 | L⁻ | 30.65 | MW | 实验/研究/rebuild_2026/source_audit/capacity_release_simulation/reserve_policy_v4/recommendation_matrix/cost_sensitivity/transformer_0_7_elastic_stations.csv | CSV物理行53；字段reverse_screen_mw | F13及2025全年极值合并 | 拟技术附录：价格情景逐站明细 | 仅技术附录；保留原站级解 | 历史年站级分布为2025模板；非逐站历史实测 | 30.65 | f749992fce55b0eb2b8bdb906ed367a52275df9dbb513f71fe4df1df6199fbd7
D014940 | 邳州 110kV 2025年 弹性 BDZ-00124 当年主变购置投资 | K主变 | 0 | 万元 | 实验/研究/rebuild_2026/source_audit/capacity_release_simulation/reserve_policy_v4/recommendation_matrix/cost_sensitivity/transformer_0_7_elastic_stations.csv | CSV物理行53；字段transformer_capex_10k_cny | 同电压替换案例静态总投资之和/新购容量之和；升档按新购完整容量计价 | 拟技术附录：价格情景逐站明细 | 仅技术附录；保留原站级解 | 历史年站级分布为2025模板；非逐站历史实测 | 0 | f749992fce55b0eb2b8bdb906ed367a52275df9dbb513f71fe4df1df6199fbd7
D014941 | 邳州 110kV 2025年 弹性 BDZ-00124 当年储能新增投资 | K储能 | 0 | 万元 | 实验/研究/rebuild_2026/source_audit/capacity_release_simulation/reserve_policy_v4/recommendation_matrix/cost_sensitivity/transformer_0_7_elastic_stations.csv | CSV物理行53；字段storage_capex_10k_cny | 十柜整包重复计价+剩余一至九柜线性插值；本年投资为在役数量成本函数差分 | 拟技术附录：价格情景逐站明细 | 仅技术附录；保留原站级解 | 历史年站级分布为2025模板；非逐站历史实测 | 0.0 | f749992fce55b0eb2b8bdb906ed367a52275df9dbb513f71fe4df1df6199fbd7
D014942 | 邳州 110kV 2025年 弹性 BDZ-00124 主变投运批次费用现值 | C主变 | 0 | 万元 | 实验/研究/rebuild_2026/source_audit/capacity_release_simulation/reserve_policy_v4/recommendation_matrix/cost_sensitivity/transformer_0_7_elastic_stations.csv | CSV物理行53；字段transformer_lifecycle_npv_10k_cny | F15d、F15e | 拟技术附录：价格情景逐站明细 | 仅技术附录；保留原站级解 | 历史年站级分布为2025模板；非逐站历史实测 | 0.0 | f749992fce55b0eb2b8bdb906ed367a52275df9dbb513f71fe4df1df6199fbd7
D014943 | 邳州 110kV 2025年 弹性 BDZ-00124 储能投运批次费用现值 | C储能 | 0 | 万元 | 实验/研究/rebuild_2026/source_audit/capacity_release_simulation/reserve_policy_v4/recommendation_matrix/cost_sensitivity/transformer_0_7_elastic_stations.csv | CSV物理行53；字段storage_lifecycle_npv_10k_cny | F15d、F15e | 拟技术附录：价格情景逐站明细 | 仅技术附录；保留原站级解 | 历史年站级分布为2025模板；非逐站历史实测 | 0.0 | f749992fce55b0eb2b8bdb906ed367a52275df9dbb513f71fe4df1df6199fbd7
D014944 | 邳州 110kV 2022年 弹性 BDZ-00135 容载比研究控制上限 | R上限 | 3.2 | MVA/MW | 实验/研究/rebuild_2026/source_audit/capacity_release_simulation/reserve_policy_v4/recommendation_matrix/cost_sensitivity/transformer_0_7_elastic_stations.csv | CSV物理行54；字段clr_cap | 区域年度容量≤研究上限乘参考净峰；四年逐台正增配之和≤基期区域容量乘预算比例 | 拟技术附录：价格情景逐站明细 | 仅技术附录；保留原站级解 | 历史年站级分布为2025模板；非逐站历史实测 | 3.2 | f749992fce55b0eb2b8bdb906ed367a52275df9dbb513f71fe4df1df6199fbd7
D014945 | 邳州 110kV 2022年 弹性 BDZ-00135 上一年第一台主变容量 | s₁旧 | 40 | MVA | 实验/研究/rebuild_2026/source_audit/capacity_release_simulation/reserve_policy_v4/recommendation_matrix/cost_sensitivity/transformer_0_7_elastic_stations.csv | CSV物理行54；字段prior_unit_1_mva | 连续路径状态 | 拟技术附录：价格情景逐站明细 | 仅技术附录；保留原站级解 | 历史年站级分布为2025模板；非逐站历史实测 | 40.0 | f749992fce55b0eb2b8bdb906ed367a52275df9dbb513f71fe4df1df6199fbd7
D014946 | 邳州 110kV 2022年 弹性 BDZ-00135 上一年第二台主变容量 | s₂旧 | 63 | MVA | 实验/研究/rebuild_2026/source_audit/capacity_release_simulation/reserve_policy_v4/recommendation_matrix/cost_sensitivity/transformer_0_7_elastic_stations.csv | CSV物理行54；字段prior_unit_2_mva | 连续路径状态 | 拟技术附录：价格情景逐站明细 | 仅技术附录；保留原站级解 | 历史年站级分布为2025模板；非逐站历史实测 | 63.0 | f749992fce55b0eb2b8bdb906ed367a52275df9dbb513f71fe4df1df6199fbd7
D014947 | 邳州 110kV 2022年 弹性 BDZ-00135 本年第一台主变容量 | s₁ | 63 | MVA | 实验/研究/rebuild_2026/source_audit/capacity_release_simulation/reserve_policy_v4/recommendation_matrix/cost_sensitivity/transformer_0_7_elastic_stations.csv | CSV物理行54；字段selected_unit_1_mva | 离散主变选择 | 拟技术附录：价格情景逐站明细 | 仅技术附录；保留原站级解 | 历史年站级分布为2025模板；非逐站历史实测 | 63.0 | f749992fce55b0eb2b8bdb906ed367a52275df9dbb513f71fe4df1df6199fbd7
D014948 | 邳州 110kV 2022年 弹性 BDZ-00135 本年第二台主变容量 | s₂ | 63 | MVA | 实验/研究/rebuild_2026/source_audit/capacity_release_simulation/reserve_policy_v4/recommendation_matrix/cost_sensitivity/transformer_0_7_elastic_stations.csv | CSV物理行54；字段selected_unit_2_mva | 离散主变选择 | 拟技术附录：价格情景逐站明细 | 仅技术附录；保留原站级解 | 历史年站级分布为2025模板；非逐站历史实测 | 63.0 | f749992fce55b0eb2b8bdb906ed367a52275df9dbb513f71fe4df1df6199fbd7
D014949 | 邳州 110kV 2022年 弹性 BDZ-00135 选定主变容量 | S | 126 | MVA | 实验/研究/rebuild_2026/source_audit/capacity_release_simulation/reserve_policy_v4/recommendation_matrix/cost_sensitivity/transformer_0_7_elastic_stations.csv | CSV物理行54；字段selected_capacity_mva | 离散主变组合加总 | 拟技术附录：价格情景逐站明细 | 仅技术附录；保留原站级解 | 历史年站级分布为2025模板；非逐站历史实测 | 126.0 | f749992fce55b0eb2b8bdb906ed367a52275df9dbb513f71fe4df1df6199fbd7
D014950 | 邳州 110kV 2022年 弹性 BDZ-00135 在役储能柜数 | n | 0 | 柜 | 实验/研究/rebuild_2026/source_audit/capacity_release_simulation/reserve_policy_v4/recommendation_matrix/cost_sensitivity/transformer_0_7_elastic_stations.csv | CSV物理行54；字段storage_modules_in_service | 完整路径整数解 | 拟技术附录：价格情景逐站明细 | 仅技术附录；保留原站级解 | 历史年站级分布为2025模板；非逐站历史实测 | 0 | f749992fce55b0eb2b8bdb906ed367a52275df9dbb513f71fe4df1df6199fbd7
D014951 | 邳州 110kV 2022年 弹性 BDZ-00135 本年仿真净退出容量 | ΔS退出 | 0 | MVA | 实验/研究/rebuild_2026/source_audit/capacity_release_simulation/reserve_policy_v4/recommendation_matrix/cost_sensitivity/transformer_0_7_elastic_stations.csv | CSV物理行54；字段released_capacity_mva | max(0,上一年站容量减本年) | 拟技术附录：价格情景逐站明细 | 仅技术附录；保留原站级解 | 历史年站级分布为2025模板；非逐站历史实测 | 0.0 | f749992fce55b0eb2b8bdb906ed367a52275df9dbb513f71fe4df1df6199fbd7
D014952 | 邳州 110kV 2022年 弹性 BDZ-00135 本年主变容量净变化 | ΔS | 23 | MVA | 实验/研究/rebuild_2026/source_audit/capacity_release_simulation/reserve_policy_v4/recommendation_matrix/cost_sensitivity/transformer_0_7_elastic_stations.csv | CSV物理行54；字段net_capacity_change_mva | 本年容量减上一年 | 拟技术附录：价格情景逐站明细 | 仅技术附录；保留原站级解 | 历史年站级分布为2025模板；非逐站历史实测 | 23.0 | f749992fce55b0eb2b8bdb906ed367a52275df9dbb513f71fe4df1df6199fbd7
D014953 | 邳州 110kV 2022年 弹性 BDZ-00135 当年新增储能柜数 | Δn | 0 | 柜 | 实验/研究/rebuild_2026/source_audit/capacity_release_simulation/reserve_policy_v4/recommendation_matrix/cost_sensitivity/transformer_0_7_elastic_stations.csv | CSV物理行54；字段new_storage_modules | 本年在役数量减上一年 | 拟技术附录：价格情景逐站明细 | 仅技术附录；保留原站级解 | 历史年站级分布为2025模板；非逐站历史实测 | 0 | f749992fce55b0eb2b8bdb906ed367a52275df9dbb513f71fe4df1df6199fbd7
D014954 | 邳州 110kV 2022年 弹性 BDZ-00135 站级正向峰值静态需求 | L⁺ | 73.1673 | MW | 实验/研究/rebuild_2026/source_audit/capacity_release_simulation/reserve_policy_v4/recommendation_matrix/cost_sensitivity/transformer_0_7_elastic_stations.csv | CSV物理行54；字段forward_screen_mw | 年度站级场景 | 拟技术附录：价格情景逐站明细 | 仅技术附录；保留原站级解 | 历史年站级分布为2025模板；非逐站历史实测 | 73.167259 | f749992fce55b0eb2b8bdb906ed367a52275df9dbb513f71fe4df1df6199fbd7
D014955 | 邳州 110kV 2022年 弹性 BDZ-00135 站级反向峰值静态需求 | L⁻ | 0 | MW | 实验/研究/rebuild_2026/source_audit/capacity_release_simulation/reserve_policy_v4/recommendation_matrix/cost_sensitivity/transformer_0_7_elastic_stations.csv | CSV物理行54；字段reverse_screen_mw | F13及2025全年极值合并 | 拟技术附录：价格情景逐站明细 | 仅技术附录；保留原站级解 | 历史年站级分布为2025模板；非逐站历史实测 | 0.0 | f749992fce55b0eb2b8bdb906ed367a52275df9dbb513f71fe4df1df6199fbd7
D014956 | 邳州 110kV 2022年 弹性 BDZ-00135 当年主变购置投资 | K主变 | 730.884 | 万元 | 实验/研究/rebuild_2026/source_audit/capacity_release_simulation/reserve_policy_v4/recommendation_matrix/cost_sensitivity/transformer_0_7_elastic_stations.csv | CSV物理行54；字段transformer_capex_10k_cny | 同电压替换案例静态总投资之和/新购容量之和；升档按新购完整容量计价 | 拟技术附录：价格情景逐站明细 | 仅技术附录；保留原站级解 | 历史年站级分布为2025模板；非逐站历史实测 | 730.88399999 | f749992fce55b0eb2b8bdb906ed367a52275df9dbb513f71fe4df1df6199fbd7
D014957 | 邳州 110kV 2022年 弹性 BDZ-00135 当年储能新增投资 | K储能 | 0 | 万元 | 实验/研究/rebuild_2026/source_audit/capacity_release_simulation/reserve_policy_v4/recommendation_matrix/cost_sensitivity/transformer_0_7_elastic_stations.csv | CSV物理行54；字段storage_capex_10k_cny | 十柜整包重复计价+剩余一至九柜线性插值；本年投资为在役数量成本函数差分 | 拟技术附录：价格情景逐站明细 | 仅技术附录；保留原站级解 | 历史年站级分布为2025模板；非逐站历史实测 | 0.0 | f749992fce55b0eb2b8bdb906ed367a52275df9dbb513f71fe4df1df6199fbd7
D014958 | 邳州 110kV 2022年 弹性 BDZ-00135 主变投运批次费用现值 | C主变 | 766.4499 | 万元 | 实验/研究/rebuild_2026/source_audit/capacity_release_simulation/reserve_policy_v4/recommendation_matrix/cost_sensitivity/transformer_0_7_elastic_stations.csv | CSV物理行54；字段transformer_lifecycle_npv_10k_cny | F15d、F15e | 拟技术附录：价格情景逐站明细 | 仅技术附录；保留原站级解 | 历史年站级分布为2025模板；非逐站历史实测 | 766.44989446 | f749992fce55b0eb2b8bdb906ed367a52275df9dbb513f71fe4df1df6199fbd7
D014959 | 邳州 110kV 2022年 弹性 BDZ-00135 储能投运批次费用现值 | C储能 | 0 | 万元 | 实验/研究/rebuild_2026/source_audit/capacity_release_simulation/reserve_policy_v4/recommendation_matrix/cost_sensitivity/transformer_0_7_elastic_stations.csv | CSV物理行54；字段storage_lifecycle_npv_10k_cny | F15d、F15e | 拟技术附录：价格情景逐站明细 | 仅技术附录；保留原站级解 | 历史年站级分布为2025模板；非逐站历史实测 | 0.0 | f749992fce55b0eb2b8bdb906ed367a52275df9dbb513f71fe4df1df6199fbd7
D014960 | 邳州 110kV 2023年 弹性 BDZ-00135 容载比研究控制上限 | R上限 | 3.2 | MVA/MW | 实验/研究/rebuild_2026/source_audit/capacity_release_simulation/reserve_policy_v4/recommendation_matrix/cost_sensitivity/transformer_0_7_elastic_stations.csv | CSV物理行55；字段clr_cap | 区域年度容量≤研究上限乘参考净峰；四年逐台正增配之和≤基期区域容量乘预算比例 | 拟技术附录：价格情景逐站明细 | 仅技术附录；保留原站级解 | 历史年站级分布为2025模板；非逐站历史实测 | 3.2 | f749992fce55b0eb2b8bdb906ed367a52275df9dbb513f71fe4df1df6199fbd7
D014961 | 邳州 110kV 2023年 弹性 BDZ-00135 上一年第一台主变容量 | s₁旧 | 63 | MVA | 实验/研究/rebuild_2026/source_audit/capacity_release_simulation/reserve_policy_v4/recommendation_matrix/cost_sensitivity/transformer_0_7_elastic_stations.csv | CSV物理行55；字段prior_unit_1_mva | 连续路径状态 | 拟技术附录：价格情景逐站明细 | 仅技术附录；保留原站级解 | 历史年站级分布为2025模板；非逐站历史实测 | 63.0 | f749992fce55b0eb2b8bdb906ed367a52275df9dbb513f71fe4df1df6199fbd7
D014962 | 邳州 110kV 2023年 弹性 BDZ-00135 上一年第二台主变容量 | s₂旧 | 63 | MVA | 实验/研究/rebuild_2026/source_audit/capacity_release_simulation/reserve_policy_v4/recommendation_matrix/cost_sensitivity/transformer_0_7_elastic_stations.csv | CSV物理行55；字段prior_unit_2_mva | 连续路径状态 | 拟技术附录：价格情景逐站明细 | 仅技术附录；保留原站级解 | 历史年站级分布为2025模板；非逐站历史实测 | 63.0 | f749992fce55b0eb2b8bdb906ed367a52275df9dbb513f71fe4df1df6199fbd7
D014963 | 邳州 110kV 2023年 弹性 BDZ-00135 本年第一台主变容量 | s₁ | 63 | MVA | 实验/研究/rebuild_2026/source_audit/capacity_release_simulation/reserve_policy_v4/recommendation_matrix/cost_sensitivity/transformer_0_7_elastic_stations.csv | CSV物理行55；字段selected_unit_1_mva | 离散主变选择 | 拟技术附录：价格情景逐站明细 | 仅技术附录；保留原站级解 | 历史年站级分布为2025模板；非逐站历史实测 | 63.0 | f749992fce55b0eb2b8bdb906ed367a52275df9dbb513f71fe4df1df6199fbd7
D014964 | 邳州 110kV 2023年 弹性 BDZ-00135 本年第二台主变容量 | s₂ | 63 | MVA | 实验/研究/rebuild_2026/source_audit/capacity_release_simulation/reserve_policy_v4/recommendation_matrix/cost_sensitivity/transformer_0_7_elastic_stations.csv | CSV物理行55；字段selected_unit_2_mva | 离散主变选择 | 拟技术附录：价格情景逐站明细 | 仅技术附录；保留原站级解 | 历史年站级分布为2025模板；非逐站历史实测 | 63.0 | f749992fce55b0eb2b8bdb906ed367a52275df9dbb513f71fe4df1df6199fbd7
D014965 | 邳州 110kV 2023年 弹性 BDZ-00135 选定主变容量 | S | 126 | MVA | 实验/研究/rebuild_2026/source_audit/capacity_release_simulation/reserve_policy_v4/recommendation_matrix/cost_sensitivity/transformer_0_7_elastic_stations.csv | CSV物理行55；字段selected_capacity_mva | 离散主变组合加总 | 拟技术附录：价格情景逐站明细 | 仅技术附录；保留原站级解 | 历史年站级分布为2025模板；非逐站历史实测 | 126.0 | f749992fce55b0eb2b8bdb906ed367a52275df9dbb513f71fe4df1df6199fbd7
D014966 | 邳州 110kV 2023年 弹性 BDZ-00135 在役储能柜数 | n | 0 | 柜 | 实验/研究/rebuild_2026/source_audit/capacity_release_simulation/reserve_policy_v4/recommendation_matrix/cost_sensitivity/transformer_0_7_elastic_stations.csv | CSV物理行55；字段storage_modules_in_service | 完整路径整数解 | 拟技术附录：价格情景逐站明细 | 仅技术附录；保留原站级解 | 历史年站级分布为2025模板；非逐站历史实测 | 0 | f749992fce55b0eb2b8bdb906ed367a52275df9dbb513f71fe4df1df6199fbd7
D014967 | 邳州 110kV 2023年 弹性 BDZ-00135 本年仿真净退出容量 | ΔS退出 | 0 | MVA | 实验/研究/rebuild_2026/source_audit/capacity_release_simulation/reserve_policy_v4/recommendation_matrix/cost_sensitivity/transformer_0_7_elastic_stations.csv | CSV物理行55；字段released_capacity_mva | max(0,上一年站容量减本年) | 拟技术附录：价格情景逐站明细 | 仅技术附录；保留原站级解 | 历史年站级分布为2025模板；非逐站历史实测 | 0.0 | f749992fce55b0eb2b8bdb906ed367a52275df9dbb513f71fe4df1df6199fbd7
D014968 | 邳州 110kV 2023年 弹性 BDZ-00135 本年主变容量净变化 | ΔS | 0 | MVA | 实验/研究/rebuild_2026/source_audit/capacity_release_simulation/reserve_policy_v4/recommendation_matrix/cost_sensitivity/transformer_0_7_elastic_stations.csv | CSV物理行55；字段net_capacity_change_mva | 本年容量减上一年 | 拟技术附录：价格情景逐站明细 | 仅技术附录；保留原站级解 | 历史年站级分布为2025模板；非逐站历史实测 | 0.0 | f749992fce55b0eb2b8bdb906ed367a52275df9dbb513f71fe4df1df6199fbd7
D014969 | 邳州 110kV 2023年 弹性 BDZ-00135 当年新增储能柜数 | Δn | 0 | 柜 | 实验/研究/rebuild_2026/source_audit/capacity_release_simulation/reserve_policy_v4/recommendation_matrix/cost_sensitivity/transformer_0_7_elastic_stations.csv | CSV物理行55；字段new_storage_modules | 本年在役数量减上一年 | 拟技术附录：价格情景逐站明细 | 仅技术附录；保留原站级解 | 历史年站级分布为2025模板；非逐站历史实测 | 0 | f749992fce55b0eb2b8bdb906ed367a52275df9dbb513f71fe4df1df6199fbd7
D014970 | 邳州 110kV 2023年 弹性 BDZ-00135 站级正向峰值静态需求 | L⁺ | 67.5115 | MW | 实验/研究/rebuild_2026/source_audit/capacity_release_simulation/reserve_policy_v4/recommendation_matrix/cost_sensitivity/transformer_0_7_elastic_stations.csv | CSV物理行55；字段forward_screen_mw | 年度站级场景 | 拟技术附录：价格情景逐站明细 | 仅技术附录；保留原站级解 | 历史年站级分布为2025模板；非逐站历史实测 | 67.511469 | f749992fce55b0eb2b8bdb906ed367a52275df9dbb513f71fe4df1df6199fbd7
D014971 | 邳州 110kV 2023年 弹性 BDZ-00135 站级反向峰值静态需求 | L⁻ | 2.7206 | MW | 实验/研究/rebuild_2026/source_audit/capacity_release_simulation/reserve_policy_v4/recommendation_matrix/cost_sensitivity/transformer_0_7_elastic_stations.csv | CSV物理行55；字段reverse_screen_mw | F13及2025全年极值合并 | 拟技术附录：价格情景逐站明细 | 仅技术附录；保留原站级解 | 历史年站级分布为2025模板；非逐站历史实测 | 2.720648 | f749992fce55b0eb2b8bdb906ed367a52275df9dbb513f71fe4df1df6199fbd7
D014972 | 邳州 110kV 2023年 弹性 BDZ-00135 当年主变购置投资 | K主变 | 0 | 万元 | 实验/研究/rebuild_2026/source_audit/capacity_release_simulation/reserve_policy_v4/recommendation_matrix/cost_sensitivity/transformer_0_7_elastic_stations.csv | CSV物理行55；字段transformer_capex_10k_cny | 同电压替换案例静态总投资之和/新购容量之和；升档按新购完整容量计价 | 拟技术附录：价格情景逐站明细 | 仅技术附录；保留原站级解 | 历史年站级分布为2025模板；非逐站历史实测 | 0 | f749992fce55b0eb2b8bdb906ed367a52275df9dbb513f71fe4df1df6199fbd7
D014973 | 邳州 110kV 2023年 弹性 BDZ-00135 当年储能新增投资 | K储能 | 0 | 万元 | 实验/研究/rebuild_2026/source_audit/capacity_release_simulation/reserve_policy_v4/recommendation_matrix/cost_sensitivity/transformer_0_7_elastic_stations.csv | CSV物理行55；字段storage_capex_10k_cny | 十柜整包重复计价+剩余一至九柜线性插值；本年投资为在役数量成本函数差分 | 拟技术附录：价格情景逐站明细 | 仅技术附录；保留原站级解 | 历史年站级分布为2025模板；非逐站历史实测 | 0.0 | f749992fce55b0eb2b8bdb906ed367a52275df9dbb513f71fe4df1df6199fbd7
D014974 | 邳州 110kV 2023年 弹性 BDZ-00135 主变投运批次费用现值 | C主变 | 0 | 万元 | 实验/研究/rebuild_2026/source_audit/capacity_release_simulation/reserve_policy_v4/recommendation_matrix/cost_sensitivity/transformer_0_7_elastic_stations.csv | CSV物理行55；字段transformer_lifecycle_npv_10k_cny | F15d、F15e | 拟技术附录：价格情景逐站明细 | 仅技术附录；保留原站级解 | 历史年站级分布为2025模板；非逐站历史实测 | 0.0 | f749992fce55b0eb2b8bdb906ed367a52275df9dbb513f71fe4df1df6199fbd7
D014975 | 邳州 110kV 2023年 弹性 BDZ-00135 储能投运批次费用现值 | C储能 | 0 | 万元 | 实验/研究/rebuild_2026/source_audit/capacity_release_simulation/reserve_policy_v4/recommendation_matrix/cost_sensitivity/transformer_0_7_elastic_stations.csv | CSV物理行55；字段storage_lifecycle_npv_10k_cny | F15d、F15e | 拟技术附录：价格情景逐站明细 | 仅技术附录；保留原站级解 | 历史年站级分布为2025模板；非逐站历史实测 | 0.0 | f749992fce55b0eb2b8bdb906ed367a52275df9dbb513f71fe4df1df6199fbd7
D014976 | 邳州 110kV 2024年 弹性 BDZ-00135 容载比研究控制上限 | R上限 | 3.2 | MVA/MW | 实验/研究/rebuild_2026/source_audit/capacity_release_simulation/reserve_policy_v4/recommendation_matrix/cost_sensitivity/transformer_0_7_elastic_stations.csv | CSV物理行56；字段clr_cap | 区域年度容量≤研究上限乘参考净峰；四年逐台正增配之和≤基期区域容量乘预算比例 | 拟技术附录：价格情景逐站明细 | 仅技术附录；保留原站级解 | 历史年站级分布为2025模板；非逐站历史实测 | 3.2 | f749992fce55b0eb2b8bdb906ed367a52275df9dbb513f71fe4df1df6199fbd7
D014977 | 邳州 110kV 2024年 弹性 BDZ-00135 上一年第一台主变容量 | s₁旧 | 63 | MVA | 实验/研究/rebuild_2026/source_audit/capacity_release_simulation/reserve_policy_v4/recommendation_matrix/cost_sensitivity/transformer_0_7_elastic_stations.csv | CSV物理行56；字段prior_unit_1_mva | 连续路径状态 | 拟技术附录：价格情景逐站明细 | 仅技术附录；保留原站级解 | 历史年站级分布为2025模板；非逐站历史实测 | 63.0 | f749992fce55b0eb2b8bdb906ed367a52275df9dbb513f71fe4df1df6199fbd7
D014978 | 邳州 110kV 2024年 弹性 BDZ-00135 上一年第二台主变容量 | s₂旧 | 63 | MVA | 实验/研究/rebuild_2026/source_audit/capacity_release_simulation/reserve_policy_v4/recommendation_matrix/cost_sensitivity/transformer_0_7_elastic_stations.csv | CSV物理行56；字段prior_unit_2_mva | 连续路径状态 | 拟技术附录：价格情景逐站明细 | 仅技术附录；保留原站级解 | 历史年站级分布为2025模板；非逐站历史实测 | 63.0 | f749992fce55b0eb2b8bdb906ed367a52275df9dbb513f71fe4df1df6199fbd7
D014979 | 邳州 110kV 2024年 弹性 BDZ-00135 本年第一台主变容量 | s₁ | 63 | MVA | 实验/研究/rebuild_2026/source_audit/capacity_release_simulation/reserve_policy_v4/recommendation_matrix/cost_sensitivity/transformer_0_7_elastic_stations.csv | CSV物理行56；字段selected_unit_1_mva | 离散主变选择 | 拟技术附录：价格情景逐站明细 | 仅技术附录；保留原站级解 | 历史年站级分布为2025模板；非逐站历史实测 | 63.0 | f749992fce55b0eb2b8bdb906ed367a52275df9dbb513f71fe4df1df6199fbd7
D014980 | 邳州 110kV 2024年 弹性 BDZ-00135 本年第二台主变容量 | s₂ | 63 | MVA | 实验/研究/rebuild_2026/source_audit/capacity_release_simulation/reserve_policy_v4/recommendation_matrix/cost_sensitivity/transformer_0_7_elastic_stations.csv | CSV物理行56；字段selected_unit_2_mva | 离散主变选择 | 拟技术附录：价格情景逐站明细 | 仅技术附录；保留原站级解 | 历史年站级分布为2025模板；非逐站历史实测 | 63.0 | f749992fce55b0eb2b8bdb906ed367a52275df9dbb513f71fe4df1df6199fbd7
D014981 | 邳州 110kV 2024年 弹性 BDZ-00135 选定主变容量 | S | 126 | MVA | 实验/研究/rebuild_2026/source_audit/capacity_release_simulation/reserve_policy_v4/recommendation_matrix/cost_sensitivity/transformer_0_7_elastic_stations.csv | CSV物理行56；字段selected_capacity_mva | 离散主变组合加总 | 拟技术附录：价格情景逐站明细 | 仅技术附录；保留原站级解 | 历史年站级分布为2025模板；非逐站历史实测 | 126.0 | f749992fce55b0eb2b8bdb906ed367a52275df9dbb513f71fe4df1df6199fbd7
D014982 | 邳州 110kV 2024年 弹性 BDZ-00135 在役储能柜数 | n | 0 | 柜 | 实验/研究/rebuild_2026/source_audit/capacity_release_simulation/reserve_policy_v4/recommendation_matrix/cost_sensitivity/transformer_0_7_elastic_stations.csv | CSV物理行56；字段storage_modules_in_service | 完整路径整数解 | 拟技术附录：价格情景逐站明细 | 仅技术附录；保留原站级解 | 历史年站级分布为2025模板；非逐站历史实测 | 0 | f749992fce55b0eb2b8bdb906ed367a52275df9dbb513f71fe4df1df6199fbd7
D014983 | 邳州 110kV 2024年 弹性 BDZ-00135 本年仿真净退出容量 | ΔS退出 | 0 | MVA | 实验/研究/rebuild_2026/source_audit/capacity_release_simulation/reserve_policy_v4/recommendation_matrix/cost_sensitivity/transformer_0_7_elastic_stations.csv | CSV物理行56；字段released_capacity_mva | max(0,上一年站容量减本年) | 拟技术附录：价格情景逐站明细 | 仅技术附录；保留原站级解 | 历史年站级分布为2025模板；非逐站历史实测 | 0.0 | f749992fce55b0eb2b8bdb906ed367a52275df9dbb513f71fe4df1df6199fbd7
D014984 | 邳州 110kV 2024年 弹性 BDZ-00135 本年主变容量净变化 | ΔS | 0 | MVA | 实验/研究/rebuild_2026/source_audit/capacity_release_simulation/reserve_policy_v4/recommendation_matrix/cost_sensitivity/transformer_0_7_elastic_stations.csv | CSV物理行56；字段net_capacity_change_mva | 本年容量减上一年 | 拟技术附录：价格情景逐站明细 | 仅技术附录；保留原站级解 | 历史年站级分布为2025模板；非逐站历史实测 | 0.0 | f749992fce55b0eb2b8bdb906ed367a52275df9dbb513f71fe4df1df6199fbd7
D014985 | 邳州 110kV 2024年 弹性 BDZ-00135 当年新增储能柜数 | Δn | 0 | 柜 | 实验/研究/rebuild_2026/source_audit/capacity_release_simulation/reserve_policy_v4/recommendation_matrix/cost_sensitivity/transformer_0_7_elastic_stations.csv | CSV物理行56；字段new_storage_modules | 本年在役数量减上一年 | 拟技术附录：价格情景逐站明细 | 仅技术附录；保留原站级解 | 历史年站级分布为2025模板；非逐站历史实测 | 0 | f749992fce55b0eb2b8bdb906ed367a52275df9dbb513f71fe4df1df6199fbd7
D014986 | 邳州 110kV 2024年 弹性 BDZ-00135 站级正向峰值静态需求 | L⁺ | 76.507 | MW | 实验/研究/rebuild_2026/source_audit/capacity_release_simulation/reserve_policy_v4/recommendation_matrix/cost_sensitivity/transformer_0_7_elastic_stations.csv | CSV物理行56；字段forward_screen_mw | 年度站级场景 | 拟技术附录：价格情景逐站明细 | 仅技术附录；保留原站级解 | 历史年站级分布为2025模板；非逐站历史实测 | 76.506981 | f749992fce55b0eb2b8bdb906ed367a52275df9dbb513f71fe4df1df6199fbd7
D014987 | 邳州 110kV 2024年 弹性 BDZ-00135 站级反向峰值静态需求 | L⁻ | 29.2642 | MW | 实验/研究/rebuild_2026/source_audit/capacity_release_simulation/reserve_policy_v4/recommendation_matrix/cost_sensitivity/transformer_0_7_elastic_stations.csv | CSV物理行56；字段reverse_screen_mw | F13及2025全年极值合并 | 拟技术附录：价格情景逐站明细 | 仅技术附录；保留原站级解 | 历史年站级分布为2025模板；非逐站历史实测 | 29.264219 | f749992fce55b0eb2b8bdb906ed367a52275df9dbb513f71fe4df1df6199fbd7
D014988 | 邳州 110kV 2024年 弹性 BDZ-00135 当年主变购置投资 | K主变 | 0 | 万元 | 实验/研究/rebuild_2026/source_audit/capacity_release_simulation/reserve_policy_v4/recommendation_matrix/cost_sensitivity/transformer_0_7_elastic_stations.csv | CSV物理行56；字段transformer_capex_10k_cny | 同电压替换案例静态总投资之和/新购容量之和；升档按新购完整容量计价 | 拟技术附录：价格情景逐站明细 | 仅技术附录；保留原站级解 | 历史年站级分布为2025模板；非逐站历史实测 | 0 | f749992fce55b0eb2b8bdb906ed367a52275df9dbb513f71fe4df1df6199fbd7
D014989 | 邳州 110kV 2024年 弹性 BDZ-00135 当年储能新增投资 | K储能 | 0 | 万元 | 实验/研究/rebuild_2026/source_audit/capacity_release_simulation/reserve_policy_v4/recommendation_matrix/cost_sensitivity/transformer_0_7_elastic_stations.csv | CSV物理行56；字段storage_capex_10k_cny | 十柜整包重复计价+剩余一至九柜线性插值；本年投资为在役数量成本函数差分 | 拟技术附录：价格情景逐站明细 | 仅技术附录；保留原站级解 | 历史年站级分布为2025模板；非逐站历史实测 | 0.0 | f749992fce55b0eb2b8bdb906ed367a52275df9dbb513f71fe4df1df6199fbd7
D014990 | 邳州 110kV 2024年 弹性 BDZ-00135 主变投运批次费用现值 | C主变 | 0 | 万元 | 实验/研究/rebuild_2026/source_audit/capacity_release_simulation/reserve_policy_v4/recommendation_matrix/cost_sensitivity/transformer_0_7_elastic_stations.csv | CSV物理行56；字段transformer_lifecycle_npv_10k_cny | F15d、F15e | 拟技术附录：价格情景逐站明细 | 仅技术附录；保留原站级解 | 历史年站级分布为2025模板；非逐站历史实测 | 0.0 | f749992fce55b0eb2b8bdb906ed367a52275df9dbb513f71fe4df1df6199fbd7
D014991 | 邳州 110kV 2024年 弹性 BDZ-00135 储能投运批次费用现值 | C储能 | 0 | 万元 | 实验/研究/rebuild_2026/source_audit/capacity_release_simulation/reserve_policy_v4/recommendation_matrix/cost_sensitivity/transformer_0_7_elastic_stations.csv | CSV物理行56；字段storage_lifecycle_npv_10k_cny | F15d、F15e | 拟技术附录：价格情景逐站明细 | 仅技术附录；保留原站级解 | 历史年站级分布为2025模板；非逐站历史实测 | 0.0 | f749992fce55b0eb2b8bdb906ed367a52275df9dbb513f71fe4df1df6199fbd7
D014992 | 邳州 110kV 2025年 弹性 BDZ-00135 容载比研究控制上限 | R上限 | 3.2 | MVA/MW | 实验/研究/rebuild_2026/source_audit/capacity_release_simulation/reserve_policy_v4/recommendation_matrix/cost_sensitivity/transformer_0_7_elastic_stations.csv | CSV物理行57；字段clr_cap | 区域年度容量≤研究上限乘参考净峰；四年逐台正增配之和≤基期区域容量乘预算比例 | 拟技术附录：价格情景逐站明细 | 仅技术附录；保留原站级解 | 历史年站级分布为2025模板；非逐站历史实测 | 3.2 | f749992fce55b0eb2b8bdb906ed367a52275df9dbb513f71fe4df1df6199fbd7
D014993 | 邳州 110kV 2025年 弹性 BDZ-00135 上一年第一台主变容量 | s₁旧 | 63 | MVA | 实验/研究/rebuild_2026/source_audit/capacity_release_simulation/reserve_policy_v4/recommendation_matrix/cost_sensitivity/transformer_0_7_elastic_stations.csv | CSV物理行57；字段prior_unit_1_mva | 连续路径状态 | 拟技术附录：价格情景逐站明细 | 仅技术附录；保留原站级解 | 历史年站级分布为2025模板；非逐站历史实测 | 63.0 | f749992fce55b0eb2b8bdb906ed367a52275df9dbb513f71fe4df1df6199fbd7
D014994 | 邳州 110kV 2025年 弹性 BDZ-00135 上一年第二台主变容量 | s₂旧 | 63 | MVA | 实验/研究/rebuild_2026/source_audit/capacity_release_simulation/reserve_policy_v4/recommendation_matrix/cost_sensitivity/transformer_0_7_elastic_stations.csv | CSV物理行57；字段prior_unit_2_mva | 连续路径状态 | 拟技术附录：价格情景逐站明细 | 仅技术附录；保留原站级解 | 历史年站级分布为2025模板；非逐站历史实测 | 63.0 | f749992fce55b0eb2b8bdb906ed367a52275df9dbb513f71fe4df1df6199fbd7
D014995 | 邳州 110kV 2025年 弹性 BDZ-00135 本年第一台主变容量 | s₁ | 63 | MVA | 实验/研究/rebuild_2026/source_audit/capacity_release_simulation/reserve_policy_v4/recommendation_matrix/cost_sensitivity/transformer_0_7_elastic_stations.csv | CSV物理行57；字段selected_unit_1_mva | 离散主变选择 | 拟技术附录：价格情景逐站明细 | 仅技术附录；保留原站级解 | 历史年站级分布为2025模板；非逐站历史实测 | 63.0 | f749992fce55b0eb2b8bdb906ed367a52275df9dbb513f71fe4df1df6199fbd7
D014996 | 邳州 110kV 2025年 弹性 BDZ-00135 本年第二台主变容量 | s₂ | 63 | MVA | 实验/研究/rebuild_2026/source_audit/capacity_release_simulation/reserve_policy_v4/recommendation_matrix/cost_sensitivity/transformer_0_7_elastic_stations.csv | CSV物理行57；字段selected_unit_2_mva | 离散主变选择 | 拟技术附录：价格情景逐站明细 | 仅技术附录；保留原站级解 | 历史年站级分布为2025模板；非逐站历史实测 | 63.0 | f749992fce55b0eb2b8bdb906ed367a52275df9dbb513f71fe4df1df6199fbd7
D014997 | 邳州 110kV 2025年 弹性 BDZ-00135 选定主变容量 | S | 126 | MVA | 实验/研究/rebuild_2026/source_audit/capacity_release_simulation/reserve_policy_v4/recommendation_matrix/cost_sensitivity/transformer_0_7_elastic_stations.csv | CSV物理行57；字段selected_capacity_mva | 离散主变组合加总 | 拟技术附录：价格情景逐站明细 | 仅技术附录；保留原站级解 | 历史年站级分布为2025模板；非逐站历史实测 | 126.0 | f749992fce55b0eb2b8bdb906ed367a52275df9dbb513f71fe4df1df6199fbd7
D014998 | 邳州 110kV 2025年 弹性 BDZ-00135 在役储能柜数 | n | 0 | 柜 | 实验/研究/rebuild_2026/source_audit/capacity_release_simulation/reserve_policy_v4/recommendation_matrix/cost_sensitivity/transformer_0_7_elastic_stations.csv | CSV物理行57；字段storage_modules_in_service | 完整路径整数解 | 拟技术附录：价格情景逐站明细 | 仅技术附录；保留原站级解 | 历史年站级分布为2025模板；非逐站历史实测 | 0 | f749992fce55b0eb2b8bdb906ed367a52275df9dbb513f71fe4df1df6199fbd7
D014999 | 邳州 110kV 2025年 弹性 BDZ-00135 本年仿真净退出容量 | ΔS退出 | 0 | MVA | 实验/研究/rebuild_2026/source_audit/capacity_release_simulation/reserve_policy_v4/recommendation_matrix/cost_sensitivity/transformer_0_7_elastic_stations.csv | CSV物理行57；字段released_capacity_mva | max(0,上一年站容量减本年) | 拟技术附录：价格情景逐站明细 | 仅技术附录；保留原站级解 | 历史年站级分布为2025模板；非逐站历史实测 | 0.0 | f749992fce55b0eb2b8bdb906ed367a52275df9dbb513f71fe4df1df6199fbd7
D015000 | 邳州 110kV 2025年 弹性 BDZ-00135 本年主变容量净变化 | ΔS | 0 | MVA | 实验/研究/rebuild_2026/source_audit/capacity_release_simulation/reserve_policy_v4/recommendation_matrix/cost_sensitivity/transformer_0_7_elastic_stations.csv | CSV物理行57；字段net_capacity_change_mva | 本年容量减上一年 | 拟技术附录：价格情景逐站明细 | 仅技术附录；保留原站级解 | 历史年站级分布为2025模板；非逐站历史实测 | 0.0 | f749992fce55b0eb2b8bdb906ed367a52275df9dbb513f71fe4df1df6199fbd7
D015001 | 邳州 110kV 2025年 弹性 BDZ-00135 当年新增储能柜数 | Δn | 0 | 柜 | 实验/研究/rebuild_2026/source_audit/capacity_release_simulation/reserve_policy_v4/recommendation_matrix/cost_sensitivity/transformer_0_7_elastic_stations.csv | CSV物理行57；字段new_storage_modules | 本年在役数量减上一年 | 拟技术附录：价格情景逐站明细 | 仅技术附录；保留原站级解 | 历史年站级分布为2025模板；非逐站历史实测 | 0 | f749992fce55b0eb2b8bdb906ed367a52275df9dbb513f71fe4df1df6199fbd7
D015002 | 邳州 110kV 2025年 弹性 BDZ-00135 站级正向峰值静态需求 | L⁺ | 84.8248 | MW | 实验/研究/rebuild_2026/source_audit/capacity_release_simulation/reserve_policy_v4/recommendation_matrix/cost_sensitivity/transformer_0_7_elastic_stations.csv | CSV物理行57；字段forward_screen_mw | 年度站级场景 | 拟技术附录：价格情景逐站明细 | 仅技术附录；保留原站级解 | 历史年站级分布为2025模板；非逐站历史实测 | 84.824811 | f749992fce55b0eb2b8bdb906ed367a52275df9dbb513f71fe4df1df6199fbd7
D015003 | 邳州 110kV 2025年 弹性 BDZ-00135 站级反向峰值静态需求 | L⁻ | 56.92 | MW | 实验/研究/rebuild_2026/source_audit/capacity_release_simulation/reserve_policy_v4/recommendation_matrix/cost_sensitivity/transformer_0_7_elastic_stations.csv | CSV物理行57；字段reverse_screen_mw | F13及2025全年极值合并 | 拟技术附录：价格情景逐站明细 | 仅技术附录；保留原站级解 | 历史年站级分布为2025模板；非逐站历史实测 | 56.92 | f749992fce55b0eb2b8bdb906ed367a52275df9dbb513f71fe4df1df6199fbd7
D015004 | 邳州 110kV 2025年 弹性 BDZ-00135 当年主变购置投资 | K主变 | 0 | 万元 | 实验/研究/rebuild_2026/source_audit/capacity_release_simulation/reserve_policy_v4/recommendation_matrix/cost_sensitivity/transformer_0_7_elastic_stations.csv | CSV物理行57；字段transformer_capex_10k_cny | 同电压替换案例静态总投资之和/新购容量之和；升档按新购完整容量计价 | 拟技术附录：价格情景逐站明细 | 仅技术附录；保留原站级解 | 历史年站级分布为2025模板；非逐站历史实测 | 0 | f749992fce55b0eb2b8bdb906ed367a52275df9dbb513f71fe4df1df6199fbd7
D015005 | 邳州 110kV 2025年 弹性 BDZ-00135 当年储能新增投资 | K储能 | 0 | 万元 | 实验/研究/rebuild_2026/source_audit/capacity_release_simulation/reserve_policy_v4/recommendation_matrix/cost_sensitivity/transformer_0_7_elastic_stations.csv | CSV物理行57；字段storage_capex_10k_cny | 十柜整包重复计价+剩余一至九柜线性插值；本年投资为在役数量成本函数差分 | 拟技术附录：价格情景逐站明细 | 仅技术附录；保留原站级解 | 历史年站级分布为2025模板；非逐站历史实测 | 0.0 | f749992fce55b0eb2b8bdb906ed367a52275df9dbb513f71fe4df1df6199fbd7
D015006 | 邳州 110kV 2025年 弹性 BDZ-00135 主变投运批次费用现值 | C主变 | 0 | 万元 | 实验/研究/rebuild_2026/source_audit/capacity_release_simulation/reserve_policy_v4/recommendation_matrix/cost_sensitivity/transformer_0_7_elastic_stations.csv | CSV物理行57；字段transformer_lifecycle_npv_10k_cny | F15d、F15e | 拟技术附录：价格情景逐站明细 | 仅技术附录；保留原站级解 | 历史年站级分布为2025模板；非逐站历史实测 | 0.0 | f749992fce55b0eb2b8bdb906ed367a52275df9dbb513f71fe4df1df6199fbd7
D015007 | 邳州 110kV 2025年 弹性 BDZ-00135 储能投运批次费用现值 | C储能 | 0 | 万元 | 实验/研究/rebuild_2026/source_audit/capacity_release_simulation/reserve_policy_v4/recommendation_matrix/cost_sensitivity/transformer_0_7_elastic_stations.csv | CSV物理行57；字段storage_lifecycle_npv_10k_cny | F15d、F15e | 拟技术附录：价格情景逐站明细 | 仅技术附录；保留原站级解 | 历史年站级分布为2025模板；非逐站历史实测 | 0.0 | f749992fce55b0eb2b8bdb906ed367a52275df9dbb513f71fe4df1df6199fbd7
D015008 | 邳州 110kV 2022年 弹性 BDZ-00141 容载比研究控制上限 | R上限 | 3.2 | MVA/MW | 实验/研究/rebuild_2026/source_audit/capacity_release_simulation/reserve_policy_v4/recommendation_matrix/cost_sensitivity/transformer_0_7_elastic_stations.csv | CSV物理行58；字段clr_cap | 区域年度容量≤研究上限乘参考净峰；四年逐台正增配之和≤基期区域容量乘预算比例 | 拟技术附录：价格情景逐站明细 | 仅技术附录；保留原站级解 | 历史年站级分布为2025模板；非逐站历史实测 | 3.2 | f749992fce55b0eb2b8bdb906ed367a52275df9dbb513f71fe4df1df6199fbd7
D015009 | 邳州 110kV 2022年 弹性 BDZ-00141 上一年第一台主变容量 | s₁旧 | 31.5 | MVA | 实验/研究/rebuild_2026/source_audit/capacity_release_simulation/reserve_policy_v4/recommendation_matrix/cost_sensitivity/transformer_0_7_elastic_stations.csv | CSV物理行58；字段prior_unit_1_mva | 连续路径状态 | 拟技术附录：价格情景逐站明细 | 仅技术附录；保留原站级解 | 历史年站级分布为2025模板；非逐站历史实测 | 31.5 | f749992fce55b0eb2b8bdb906ed367a52275df9dbb513f71fe4df1df6199fbd7
D015010 | 邳州 110kV 2022年 弹性 BDZ-00141 上一年第二台主变容量 | s₂旧 | 63 | MVA | 实验/研究/rebuild_2026/source_audit/capacity_release_simulation/reserve_policy_v4/recommendation_matrix/cost_sensitivity/transformer_0_7_elastic_stations.csv | CSV物理行58；字段prior_unit_2_mva | 连续路径状态 | 拟技术附录：价格情景逐站明细 | 仅技术附录；保留原站级解 | 历史年站级分布为2025模板；非逐站历史实测 | 63.0 | f749992fce55b0eb2b8bdb906ed367a52275df9dbb513f71fe4df1df6199fbd7
D015011 | 邳州 110kV 2022年 弹性 BDZ-00141 本年第一台主变容量 | s₁ | 31.5 | MVA | 实验/研究/rebuild_2026/source_audit/capacity_release_simulation/reserve_policy_v4/recommendation_matrix/cost_sensitivity/transformer_0_7_elastic_stations.csv | CSV物理行58；字段selected_unit_1_mva | 离散主变选择 | 拟技术附录：价格情景逐站明细 | 仅技术附录；保留原站级解 | 历史年站级分布为2025模板；非逐站历史实测 | 31.5 | f749992fce55b0eb2b8bdb906ed367a52275df9dbb513f71fe4df1df6199fbd7
D015012 | 邳州 110kV 2022年 弹性 BDZ-00141 本年第二台主变容量 | s₂ | 63 | MVA | 实验/研究/rebuild_2026/source_audit/capacity_release_simulation/reserve_policy_v4/recommendation_matrix/cost_sensitivity/transformer_0_7_elastic_stations.csv | CSV物理行58；字段selected_unit_2_mva | 离散主变选择 | 拟技术附录：价格情景逐站明细 | 仅技术附录；保留原站级解 | 历史年站级分布为2025模板；非逐站历史实测 | 63.0 | f749992fce55b0eb2b8bdb906ed367a52275df9dbb513f71fe4df1df6199fbd7
D015013 | 邳州 110kV 2022年 弹性 BDZ-00141 选定主变容量 | S | 94.5 | MVA | 实验/研究/rebuild_2026/source_audit/capacity_release_simulation/reserve_policy_v4/recommendation_matrix/cost_sensitivity/transformer_0_7_elastic_stations.csv | CSV物理行58；字段selected_capacity_mva | 离散主变组合加总 | 拟技术附录：价格情景逐站明细 | 仅技术附录；保留原站级解 | 历史年站级分布为2025模板；非逐站历史实测 | 94.5 | f749992fce55b0eb2b8bdb906ed367a52275df9dbb513f71fe4df1df6199fbd7
D015014 | 邳州 110kV 2022年 弹性 BDZ-00141 在役储能柜数 | n | 0 | 柜 | 实验/研究/rebuild_2026/source_audit/capacity_release_simulation/reserve_policy_v4/recommendation_matrix/cost_sensitivity/transformer_0_7_elastic_stations.csv | CSV物理行58；字段storage_modules_in_service | 完整路径整数解 | 拟技术附录：价格情景逐站明细 | 仅技术附录；保留原站级解 | 历史年站级分布为2025模板；非逐站历史实测 | 0 | f749992fce55b0eb2b8bdb906ed367a52275df9dbb513f71fe4df1df6199fbd7
D015015 | 邳州 110kV 2022年 弹性 BDZ-00141 本年仿真净退出容量 | ΔS退出 | 0 | MVA | 实验/研究/rebuild_2026/source_audit/capacity_release_simulation/reserve_policy_v4/recommendation_matrix/cost_sensitivity/transformer_0_7_elastic_stations.csv | CSV物理行58；字段released_capacity_mva | max(0,上一年站容量减本年) | 拟技术附录：价格情景逐站明细 | 仅技术附录；保留原站级解 | 历史年站级分布为2025模板；非逐站历史实测 | 0.0 | f749992fce55b0eb2b8bdb906ed367a52275df9dbb513f71fe4df1df6199fbd7
D015016 | 邳州 110kV 2022年 弹性 BDZ-00141 本年主变容量净变化 | ΔS | 0 | MVA | 实验/研究/rebuild_2026/source_audit/capacity_release_simulation/reserve_policy_v4/recommendation_matrix/cost_sensitivity/transformer_0_7_elastic_stations.csv | CSV物理行58；字段net_capacity_change_mva | 本年容量减上一年 | 拟技术附录：价格情景逐站明细 | 仅技术附录；保留原站级解 | 历史年站级分布为2025模板；非逐站历史实测 | 0.0 | f749992fce55b0eb2b8bdb906ed367a52275df9dbb513f71fe4df1df6199fbd7
D015017 | 邳州 110kV 2022年 弹性 BDZ-00141 当年新增储能柜数 | Δn | 0 | 柜 | 实验/研究/rebuild_2026/source_audit/capacity_release_simulation/reserve_policy_v4/recommendation_matrix/cost_sensitivity/transformer_0_7_elastic_stations.csv | CSV物理行58；字段new_storage_modules | 本年在役数量减上一年 | 拟技术附录：价格情景逐站明细 | 仅技术附录；保留原站级解 | 历史年站级分布为2025模板；非逐站历史实测 | 0 | f749992fce55b0eb2b8bdb906ed367a52275df9dbb513f71fe4df1df6199fbd7
D015018 | 邳州 110kV 2022年 弹性 BDZ-00141 站级正向峰值静态需求 | L⁺ | 34.3903 | MW | 实验/研究/rebuild_2026/source_audit/capacity_release_simulation/reserve_policy_v4/recommendation_matrix/cost_sensitivity/transformer_0_7_elastic_stations.csv | CSV物理行58；字段forward_screen_mw | 年度站级场景 | 拟技术附录：价格情景逐站明细 | 仅技术附录；保留原站级解 | 历史年站级分布为2025模板；非逐站历史实测 | 34.390346 | f749992fce55b0eb2b8bdb906ed367a52275df9dbb513f71fe4df1df6199fbd7
D015019 | 邳州 110kV 2022年 弹性 BDZ-00141 站级反向峰值静态需求 | L⁻ | 0 | MW | 实验/研究/rebuild_2026/source_audit/capacity_release_simulation/reserve_policy_v4/recommendation_matrix/cost_sensitivity/transformer_0_7_elastic_stations.csv | CSV物理行58；字段reverse_screen_mw | F13及2025全年极值合并 | 拟技术附录：价格情景逐站明细 | 仅技术附录；保留原站级解 | 历史年站级分布为2025模板；非逐站历史实测 | 0.0 | f749992fce55b0eb2b8bdb906ed367a52275df9dbb513f71fe4df1df6199fbd7
D015020 | 邳州 110kV 2022年 弹性 BDZ-00141 当年主变购置投资 | K主变 | 0 | 万元 | 实验/研究/rebuild_2026/source_audit/capacity_release_simulation/reserve_policy_v4/recommendation_matrix/cost_sensitivity/transformer_0_7_elastic_stations.csv | CSV物理行58；字段transformer_capex_10k_cny | 同电压替换案例静态总投资之和/新购容量之和；升档按新购完整容量计价 | 拟技术附录：价格情景逐站明细 | 仅技术附录；保留原站级解 | 历史年站级分布为2025模板；非逐站历史实测 | 0 | f749992fce55b0eb2b8bdb906ed367a52275df9dbb513f71fe4df1df6199fbd7
D015021 | 邳州 110kV 2022年 弹性 BDZ-00141 当年储能新增投资 | K储能 | 0 | 万元 | 实验/研究/rebuild_2026/source_audit/capacity_release_simulation/reserve_policy_v4/recommendation_matrix/cost_sensitivity/transformer_0_7_elastic_stations.csv | CSV物理行58；字段storage_capex_10k_cny | 十柜整包重复计价+剩余一至九柜线性插值；本年投资为在役数量成本函数差分 | 拟技术附录：价格情景逐站明细 | 仅技术附录；保留原站级解 | 历史年站级分布为2025模板；非逐站历史实测 | 0.0 | f749992fce55b0eb2b8bdb906ed367a52275df9dbb513f71fe4df1df6199fbd7
D015022 | 邳州 110kV 2022年 弹性 BDZ-00141 主变投运批次费用现值 | C主变 | 0 | 万元 | 实验/研究/rebuild_2026/source_audit/capacity_release_simulation/reserve_policy_v4/recommendation_matrix/cost_sensitivity/transformer_0_7_elastic_stations.csv | CSV物理行58；字段transformer_lifecycle_npv_10k_cny | F15d、F15e | 拟技术附录：价格情景逐站明细 | 仅技术附录；保留原站级解 | 历史年站级分布为2025模板；非逐站历史实测 | 0.0 | f749992fce55b0eb2b8bdb906ed367a52275df9dbb513f71fe4df1df6199fbd7
D015023 | 邳州 110kV 2022年 弹性 BDZ-00141 储能投运批次费用现值 | C储能 | 0 | 万元 | 实验/研究/rebuild_2026/source_audit/capacity_release_simulation/reserve_policy_v4/recommendation_matrix/cost_sensitivity/transformer_0_7_elastic_stations.csv | CSV物理行58；字段storage_lifecycle_npv_10k_cny | F15d、F15e | 拟技术附录：价格情景逐站明细 | 仅技术附录；保留原站级解 | 历史年站级分布为2025模板；非逐站历史实测 | 0.0 | f749992fce55b0eb2b8bdb906ed367a52275df9dbb513f71fe4df1df6199fbd7
D015024 | 邳州 110kV 2023年 弹性 BDZ-00141 容载比研究控制上限 | R上限 | 3.2 | MVA/MW | 实验/研究/rebuild_2026/source_audit/capacity_release_simulation/reserve_policy_v4/recommendation_matrix/cost_sensitivity/transformer_0_7_elastic_stations.csv | CSV物理行59；字段clr_cap | 区域年度容量≤研究上限乘参考净峰；四年逐台正增配之和≤基期区域容量乘预算比例 | 拟技术附录：价格情景逐站明细 | 仅技术附录；保留原站级解 | 历史年站级分布为2025模板；非逐站历史实测 | 3.2 | f749992fce55b0eb2b8bdb906ed367a52275df9dbb513f71fe4df1df6199fbd7
D015025 | 邳州 110kV 2023年 弹性 BDZ-00141 上一年第一台主变容量 | s₁旧 | 31.5 | MVA | 实验/研究/rebuild_2026/source_audit/capacity_release_simulation/reserve_policy_v4/recommendation_matrix/cost_sensitivity/transformer_0_7_elastic_stations.csv | CSV物理行59；字段prior_unit_1_mva | 连续路径状态 | 拟技术附录：价格情景逐站明细 | 仅技术附录；保留原站级解 | 历史年站级分布为2025模板；非逐站历史实测 | 31.5 | f749992fce55b0eb2b8bdb906ed367a52275df9dbb513f71fe4df1df6199fbd7
D015026 | 邳州 110kV 2023年 弹性 BDZ-00141 上一年第二台主变容量 | s₂旧 | 63 | MVA | 实验/研究/rebuild_2026/source_audit/capacity_release_simulation/reserve_policy_v4/recommendation_matrix/cost_sensitivity/transformer_0_7_elastic_stations.csv | CSV物理行59；字段prior_unit_2_mva | 连续路径状态 | 拟技术附录：价格情景逐站明细 | 仅技术附录；保留原站级解 | 历史年站级分布为2025模板；非逐站历史实测 | 63.0 | f749992fce55b0eb2b8bdb906ed367a52275df9dbb513f71fe4df1df6199fbd7
D015027 | 邳州 110kV 2023年 弹性 BDZ-00141 本年第一台主变容量 | s₁ | 31.5 | MVA | 实验/研究/rebuild_2026/source_audit/capacity_release_simulation/reserve_policy_v4/recommendation_matrix/cost_sensitivity/transformer_0_7_elastic_stations.csv | CSV物理行59；字段selected_unit_1_mva | 离散主变选择 | 拟技术附录：价格情景逐站明细 | 仅技术附录；保留原站级解 | 历史年站级分布为2025模板；非逐站历史实测 | 31.5 | f749992fce55b0eb2b8bdb906ed367a52275df9dbb513f71fe4df1df6199fbd7
D015028 | 邳州 110kV 2023年 弹性 BDZ-00141 本年第二台主变容量 | s₂ | 63 | MVA | 实验/研究/rebuild_2026/source_audit/capacity_release_simulation/reserve_policy_v4/recommendation_matrix/cost_sensitivity/transformer_0_7_elastic_stations.csv | CSV物理行59；字段selected_unit_2_mva | 离散主变选择 | 拟技术附录：价格情景逐站明细 | 仅技术附录；保留原站级解 | 历史年站级分布为2025模板；非逐站历史实测 | 63.0 | f749992fce55b0eb2b8bdb906ed367a52275df9dbb513f71fe4df1df6199fbd7
D015029 | 邳州 110kV 2023年 弹性 BDZ-00141 选定主变容量 | S | 94.5 | MVA | 实验/研究/rebuild_2026/source_audit/capacity_release_simulation/reserve_policy_v4/recommendation_matrix/cost_sensitivity/transformer_0_7_elastic_stations.csv | CSV物理行59；字段selected_capacity_mva | 离散主变组合加总 | 拟技术附录：价格情景逐站明细 | 仅技术附录；保留原站级解 | 历史年站级分布为2025模板；非逐站历史实测 | 94.5 | f749992fce55b0eb2b8bdb906ed367a52275df9dbb513f71fe4df1df6199fbd7
D015030 | 邳州 110kV 2023年 弹性 BDZ-00141 在役储能柜数 | n | 0 | 柜 | 实验/研究/rebuild_2026/source_audit/capacity_release_simulation/reserve_policy_v4/recommendation_matrix/cost_sensitivity/transformer_0_7_elastic_stations.csv | CSV物理行59；字段storage_modules_in_service | 完整路径整数解 | 拟技术附录：价格情景逐站明细 | 仅技术附录；保留原站级解 | 历史年站级分布为2025模板；非逐站历史实测 | 0 | f749992fce55b0eb2b8bdb906ed367a52275df9dbb513f71fe4df1df6199fbd7
D015031 | 邳州 110kV 2023年 弹性 BDZ-00141 本年仿真净退出容量 | ΔS退出 | 0 | MVA | 实验/研究/rebuild_2026/source_audit/capacity_release_simulation/reserve_policy_v4/recommendation_matrix/cost_sensitivity/transformer_0_7_elastic_stations.csv | CSV物理行59；字段released_capacity_mva | max(0,上一年站容量减本年) | 拟技术附录：价格情景逐站明细 | 仅技术附录；保留原站级解 | 历史年站级分布为2025模板；非逐站历史实测 | 0.0 | f749992fce55b0eb2b8bdb906ed367a52275df9dbb513f71fe4df1df6199fbd7
D015032 | 邳州 110kV 2023年 弹性 BDZ-00141 本年主变容量净变化 | ΔS | 0 | MVA | 实验/研究/rebuild_2026/source_audit/capacity_release_simulation/reserve_policy_v4/recommendation_matrix/cost_sensitivity/transformer_0_7_elastic_stations.csv | CSV物理行59；字段net_capacity_change_mva | 本年容量减上一年 | 拟技术附录：价格情景逐站明细 | 仅技术附录；保留原站级解 | 历史年站级分布为2025模板；非逐站历史实测 | 0.0 | f749992fce55b0eb2b8bdb906ed367a52275df9dbb513f71fe4df1df6199fbd7
D015033 | 邳州 110kV 2023年 弹性 BDZ-00141 当年新增储能柜数 | Δn | 0 | 柜 | 实验/研究/rebuild_2026/source_audit/capacity_release_simulation/reserve_policy_v4/recommendation_matrix/cost_sensitivity/transformer_0_7_elastic_stations.csv | CSV物理行59；字段new_storage_modules | 本年在役数量减上一年 | 拟技术附录：价格情景逐站明细 | 仅技术附录；保留原站级解 | 历史年站级分布为2025模板；非逐站历史实测 | 0 | f749992fce55b0eb2b8bdb906ed367a52275df9dbb513f71fe4df1df6199fbd7
D015034 | 邳州 110kV 2023年 弹性 BDZ-00141 站级正向峰值静态需求 | L⁺ | 31.732 | MW | 实验/研究/rebuild_2026/source_audit/capacity_release_simulation/reserve_policy_v4/recommendation_matrix/cost_sensitivity/transformer_0_7_elastic_stations.csv | CSV物理行59；字段forward_screen_mw | 年度站级场景 | 拟技术附录：价格情景逐站明细 | 仅技术附录；保留原站级解 | 历史年站级分布为2025模板；非逐站历史实测 | 31.73199 | f749992fce55b0eb2b8bdb906ed367a52275df9dbb513f71fe4df1df6199fbd7
D015035 | 邳州 110kV 2023年 弹性 BDZ-00141 站级反向峰值静态需求 | L⁻ | 1.9851 | MW | 实验/研究/rebuild_2026/source_audit/capacity_release_simulation/reserve_policy_v4/recommendation_matrix/cost_sensitivity/transformer_0_7_elastic_stations.csv | CSV物理行59；字段reverse_screen_mw | F13及2025全年极值合并 | 拟技术附录：价格情景逐站明细 | 仅技术附录；保留原站级解 | 历史年站级分布为2025模板；非逐站历史实测 | 1.985083 | f749992fce55b0eb2b8bdb906ed367a52275df9dbb513f71fe4df1df6199fbd7
D015036 | 邳州 110kV 2023年 弹性 BDZ-00141 当年主变购置投资 | K主变 | 0 | 万元 | 实验/研究/rebuild_2026/source_audit/capacity_release_simulation/reserve_policy_v4/recommendation_matrix/cost_sensitivity/transformer_0_7_elastic_stations.csv | CSV物理行59；字段transformer_capex_10k_cny | 同电压替换案例静态总投资之和/新购容量之和；升档按新购完整容量计价 | 拟技术附录：价格情景逐站明细 | 仅技术附录；保留原站级解 | 历史年站级分布为2025模板；非逐站历史实测 | 0 | f749992fce55b0eb2b8bdb906ed367a52275df9dbb513f71fe4df1df6199fbd7
D015037 | 邳州 110kV 2023年 弹性 BDZ-00141 当年储能新增投资 | K储能 | 0 | 万元 | 实验/研究/rebuild_2026/source_audit/capacity_release_simulation/reserve_policy_v4/recommendation_matrix/cost_sensitivity/transformer_0_7_elastic_stations.csv | CSV物理行59；字段storage_capex_10k_cny | 十柜整包重复计价+剩余一至九柜线性插值；本年投资为在役数量成本函数差分 | 拟技术附录：价格情景逐站明细 | 仅技术附录；保留原站级解 | 历史年站级分布为2025模板；非逐站历史实测 | 0.0 | f749992fce55b0eb2b8bdb906ed367a52275df9dbb513f71fe4df1df6199fbd7
D015038 | 邳州 110kV 2023年 弹性 BDZ-00141 主变投运批次费用现值 | C主变 | 0 | 万元 | 实验/研究/rebuild_2026/source_audit/capacity_release_simulation/reserve_policy_v4/recommendation_matrix/cost_sensitivity/transformer_0_7_elastic_stations.csv | CSV物理行59；字段transformer_lifecycle_npv_10k_cny | F15d、F15e | 拟技术附录：价格情景逐站明细 | 仅技术附录；保留原站级解 | 历史年站级分布为2025模板；非逐站历史实测 | 0.0 | f749992fce55b0eb2b8bdb906ed367a52275df9dbb513f71fe4df1df6199fbd7
D015039 | 邳州 110kV 2023年 弹性 BDZ-00141 储能投运批次费用现值 | C储能 | 0 | 万元 | 实验/研究/rebuild_2026/source_audit/capacity_release_simulation/reserve_policy_v4/recommendation_matrix/cost_sensitivity/transformer_0_7_elastic_stations.csv | CSV物理行59；字段storage_lifecycle_npv_10k_cny | F15d、F15e | 拟技术附录：价格情景逐站明细 | 仅技术附录；保留原站级解 | 历史年站级分布为2025模板；非逐站历史实测 | 0.0 | f749992fce55b0eb2b8bdb906ed367a52275df9dbb513f71fe4df1df6199fbd7
D015040 | 邳州 110kV 2024年 弹性 BDZ-00141 容载比研究控制上限 | R上限 | 3.2 | MVA/MW | 实验/研究/rebuild_2026/source_audit/capacity_release_simulation/reserve_policy_v4/recommendation_matrix/cost_sensitivity/transformer_0_7_elastic_stations.csv | CSV物理行60；字段clr_cap | 区域年度容量≤研究上限乘参考净峰；四年逐台正增配之和≤基期区域容量乘预算比例 | 拟技术附录：价格情景逐站明细 | 仅技术附录；保留原站级解 | 历史年站级分布为2025模板；非逐站历史实测 | 3.2 | f749992fce55b0eb2b8bdb906ed367a52275df9dbb513f71fe4df1df6199fbd7
D015041 | 邳州 110kV 2024年 弹性 BDZ-00141 上一年第一台主变容量 | s₁旧 | 31.5 | MVA | 实验/研究/rebuild_2026/source_audit/capacity_release_simulation/reserve_policy_v4/recommendation_matrix/cost_sensitivity/transformer_0_7_elastic_stations.csv | CSV物理行60；字段prior_unit_1_mva | 连续路径状态 | 拟技术附录：价格情景逐站明细 | 仅技术附录；保留原站级解 | 历史年站级分布为2025模板；非逐站历史实测 | 31.5 | f749992fce55b0eb2b8bdb906ed367a52275df9dbb513f71fe4df1df6199fbd7
D015042 | 邳州 110kV 2024年 弹性 BDZ-00141 上一年第二台主变容量 | s₂旧 | 63 | MVA | 实验/研究/rebuild_2026/source_audit/capacity_release_simulation/reserve_policy_v4/recommendation_matrix/cost_sensitivity/transformer_0_7_elastic_stations.csv | CSV物理行60；字段prior_unit_2_mva | 连续路径状态 | 拟技术附录：价格情景逐站明细 | 仅技术附录；保留原站级解 | 历史年站级分布为2025模板；非逐站历史实测 | 63.0 | f749992fce55b0eb2b8bdb906ed367a52275df9dbb513f71fe4df1df6199fbd7
D015043 | 邳州 110kV 2024年 弹性 BDZ-00141 本年第一台主变容量 | s₁ | 31.5 | MVA | 实验/研究/rebuild_2026/source_audit/capacity_release_simulation/reserve_policy_v4/recommendation_matrix/cost_sensitivity/transformer_0_7_elastic_stations.csv | CSV物理行60；字段selected_unit_1_mva | 离散主变选择 | 拟技术附录：价格情景逐站明细 | 仅技术附录；保留原站级解 | 历史年站级分布为2025模板；非逐站历史实测 | 31.5 | f749992fce55b0eb2b8bdb906ed367a52275df9dbb513f71fe4df1df6199fbd7
D015044 | 邳州 110kV 2024年 弹性 BDZ-00141 本年第二台主变容量 | s₂ | 63 | MVA | 实验/研究/rebuild_2026/source_audit/capacity_release_simulation/reserve_policy_v4/recommendation_matrix/cost_sensitivity/transformer_0_7_elastic_stations.csv | CSV物理行60；字段selected_unit_2_mva | 离散主变选择 | 拟技术附录：价格情景逐站明细 | 仅技术附录；保留原站级解 | 历史年站级分布为2025模板；非逐站历史实测 | 63.0 | f749992fce55b0eb2b8bdb906ed367a52275df9dbb513f71fe4df1df6199fbd7
D015045 | 邳州 110kV 2024年 弹性 BDZ-00141 选定主变容量 | S | 94.5 | MVA | 实验/研究/rebuild_2026/source_audit/capacity_release_simulation/reserve_policy_v4/recommendation_matrix/cost_sensitivity/transformer_0_7_elastic_stations.csv | CSV物理行60；字段selected_capacity_mva | 离散主变组合加总 | 拟技术附录：价格情景逐站明细 | 仅技术附录；保留原站级解 | 历史年站级分布为2025模板；非逐站历史实测 | 94.5 | f749992fce55b0eb2b8bdb906ed367a52275df9dbb513f71fe4df1df6199fbd7
D015046 | 邳州 110kV 2024年 弹性 BDZ-00141 在役储能柜数 | n | 0 | 柜 | 实验/研究/rebuild_2026/source_audit/capacity_release_simulation/reserve_policy_v4/recommendation_matrix/cost_sensitivity/transformer_0_7_elastic_stations.csv | CSV物理行60；字段storage_modules_in_service | 完整路径整数解 | 拟技术附录：价格情景逐站明细 | 仅技术附录；保留原站级解 | 历史年站级分布为2025模板；非逐站历史实测 | 0 | f749992fce55b0eb2b8bdb906ed367a52275df9dbb513f71fe4df1df6199fbd7
D015047 | 邳州 110kV 2024年 弹性 BDZ-00141 本年仿真净退出容量 | ΔS退出 | 0 | MVA | 实验/研究/rebuild_2026/source_audit/capacity_release_simulation/reserve_policy_v4/recommendation_matrix/cost_sensitivity/transformer_0_7_elastic_stations.csv | CSV物理行60；字段released_capacity_mva | max(0,上一年站容量减本年) | 拟技术附录：价格情景逐站明细 | 仅技术附录；保留原站级解 | 历史年站级分布为2025模板；非逐站历史实测 | 0.0 | f749992fce55b0eb2b8bdb906ed367a52275df9dbb513f71fe4df1df6199fbd7
D015048 | 邳州 110kV 2024年 弹性 BDZ-00141 本年主变容量净变化 | ΔS | 0 | MVA | 实验/研究/rebuild_2026/source_audit/capacity_release_simulation/reserve_policy_v4/recommendation_matrix/cost_sensitivity/transformer_0_7_elastic_stations.csv | CSV物理行60；字段net_capacity_change_mva | 本年容量减上一年 | 拟技术附录：价格情景逐站明细 | 仅技术附录；保留原站级解 | 历史年站级分布为2025模板；非逐站历史实测 | 0.0 | f749992fce55b0eb2b8bdb906ed367a52275df9dbb513f71fe4df1df6199fbd7
D015049 | 邳州 110kV 2024年 弹性 BDZ-00141 当年新增储能柜数 | Δn | 0 | 柜 | 实验/研究/rebuild_2026/source_audit/capacity_release_simulation/reserve_policy_v4/recommendation_matrix/cost_sensitivity/transformer_0_7_elastic_stations.csv | CSV物理行60；字段new_storage_modules | 本年在役数量减上一年 | 拟技术附录：价格情景逐站明细 | 仅技术附录；保留原站级解 | 历史年站级分布为2025模板；非逐站历史实测 | 0 | f749992fce55b0eb2b8bdb906ed367a52275df9dbb513f71fe4df1df6199fbd7
D015050 | 邳州 110kV 2024年 弹性 BDZ-00141 站级正向峰值静态需求 | L⁺ | 35.9601 | MW | 实验/研究/rebuild_2026/source_audit/capacity_release_simulation/reserve_policy_v4/recommendation_matrix/cost_sensitivity/transformer_0_7_elastic_stations.csv | CSV物理行60；字段forward_screen_mw | 年度站级场景 | 拟技术附录：价格情景逐站明细 | 仅技术附录；保留原站级解 | 历史年站级分布为2025模板；非逐站历史实测 | 35.960094 | f749992fce55b0eb2b8bdb906ed367a52275df9dbb513f71fe4df1df6199fbd7
D015051 | 邳州 110kV 2024年 弹性 BDZ-00141 站级反向峰值静态需求 | L⁻ | 21.1384 | MW | 实验/研究/rebuild_2026/source_audit/capacity_release_simulation/reserve_policy_v4/recommendation_matrix/cost_sensitivity/transformer_0_7_elastic_stations.csv | CSV物理行60；字段reverse_screen_mw | F13及2025全年极值合并 | 拟技术附录：价格情景逐站明细 | 仅技术附录；保留原站级解 | 历史年站级分布为2025模板；非逐站历史实测 | 21.138431 | f749992fce55b0eb2b8bdb906ed367a52275df9dbb513f71fe4df1df6199fbd7
D015052 | 邳州 110kV 2024年 弹性 BDZ-00141 当年主变购置投资 | K主变 | 0 | 万元 | 实验/研究/rebuild_2026/source_audit/capacity_release_simulation/reserve_policy_v4/recommendation_matrix/cost_sensitivity/transformer_0_7_elastic_stations.csv | CSV物理行60；字段transformer_capex_10k_cny | 同电压替换案例静态总投资之和/新购容量之和；升档按新购完整容量计价 | 拟技术附录：价格情景逐站明细 | 仅技术附录；保留原站级解 | 历史年站级分布为2025模板；非逐站历史实测 | 0 | f749992fce55b0eb2b8bdb906ed367a52275df9dbb513f71fe4df1df6199fbd7
D015053 | 邳州 110kV 2024年 弹性 BDZ-00141 当年储能新增投资 | K储能 | 0 | 万元 | 实验/研究/rebuild_2026/source_audit/capacity_release_simulation/reserve_policy_v4/recommendation_matrix/cost_sensitivity/transformer_0_7_elastic_stations.csv | CSV物理行60；字段storage_capex_10k_cny | 十柜整包重复计价+剩余一至九柜线性插值；本年投资为在役数量成本函数差分 | 拟技术附录：价格情景逐站明细 | 仅技术附录；保留原站级解 | 历史年站级分布为2025模板；非逐站历史实测 | 0.0 | f749992fce55b0eb2b8bdb906ed367a52275df9dbb513f71fe4df1df6199fbd7
D015054 | 邳州 110kV 2024年 弹性 BDZ-00141 主变投运批次费用现值 | C主变 | 0 | 万元 | 实验/研究/rebuild_2026/source_audit/capacity_release_simulation/reserve_policy_v4/recommendation_matrix/cost_sensitivity/transformer_0_7_elastic_stations.csv | CSV物理行60；字段transformer_lifecycle_npv_10k_cny | F15d、F15e | 拟技术附录：价格情景逐站明细 | 仅技术附录；保留原站级解 | 历史年站级分布为2025模板；非逐站历史实测 | 0.0 | f749992fce55b0eb2b8bdb906ed367a52275df9dbb513f71fe4df1df6199fbd7
D015055 | 邳州 110kV 2024年 弹性 BDZ-00141 储能投运批次费用现值 | C储能 | 0 | 万元 | 实验/研究/rebuild_2026/source_audit/capacity_release_simulation/reserve_policy_v4/recommendation_matrix/cost_sensitivity/transformer_0_7_elastic_stations.csv | CSV物理行60；字段storage_lifecycle_npv_10k_cny | F15d、F15e | 拟技术附录：价格情景逐站明细 | 仅技术附录；保留原站级解 | 历史年站级分布为2025模板；非逐站历史实测 | 0.0 | f749992fce55b0eb2b8bdb906ed367a52275df9dbb513f71fe4df1df6199fbd7
D015056 | 邳州 110kV 2025年 弹性 BDZ-00141 容载比研究控制上限 | R上限 | 3.2 | MVA/MW | 实验/研究/rebuild_2026/source_audit/capacity_release_simulation/reserve_policy_v4/recommendation_matrix/cost_sensitivity/transformer_0_7_elastic_stations.csv | CSV物理行61；字段clr_cap | 区域年度容量≤研究上限乘参考净峰；四年逐台正增配之和≤基期区域容量乘预算比例 | 拟技术附录：价格情景逐站明细 | 仅技术附录；保留原站级解 | 历史年站级分布为2025模板；非逐站历史实测 | 3.2 | f749992fce55b0eb2b8bdb906ed367a52275df9dbb513f71fe4df1df6199fbd7
D015057 | 邳州 110kV 2025年 弹性 BDZ-00141 上一年第一台主变容量 | s₁旧 | 31.5 | MVA | 实验/研究/rebuild_2026/source_audit/capacity_release_simulation/reserve_policy_v4/recommendation_matrix/cost_sensitivity/transformer_0_7_elastic_stations.csv | CSV物理行61；字段prior_unit_1_mva | 连续路径状态 | 拟技术附录：价格情景逐站明细 | 仅技术附录；保留原站级解 | 历史年站级分布为2025模板；非逐站历史实测 | 31.5 | f749992fce55b0eb2b8bdb906ed367a52275df9dbb513f71fe4df1df6199fbd7
D015058 | 邳州 110kV 2025年 弹性 BDZ-00141 上一年第二台主变容量 | s₂旧 | 63 | MVA | 实验/研究/rebuild_2026/source_audit/capacity_release_simulation/reserve_policy_v4/recommendation_matrix/cost_sensitivity/transformer_0_7_elastic_stations.csv | CSV物理行61；字段prior_unit_2_mva | 连续路径状态 | 拟技术附录：价格情景逐站明细 | 仅技术附录；保留原站级解 | 历史年站级分布为2025模板；非逐站历史实测 | 63.0 | f749992fce55b0eb2b8bdb906ed367a52275df9dbb513f71fe4df1df6199fbd7
D015059 | 邳州 110kV 2025年 弹性 BDZ-00141 本年第一台主变容量 | s₁ | 31.5 | MVA | 实验/研究/rebuild_2026/source_audit/capacity_release_simulation/reserve_policy_v4/recommendation_matrix/cost_sensitivity/transformer_0_7_elastic_stations.csv | CSV物理行61；字段selected_unit_1_mva | 离散主变选择 | 拟技术附录：价格情景逐站明细 | 仅技术附录；保留原站级解 | 历史年站级分布为2025模板；非逐站历史实测 | 31.5 | f749992fce55b0eb2b8bdb906ed367a52275df9dbb513f71fe4df1df6199fbd7
D015060 | 邳州 110kV 2025年 弹性 BDZ-00141 本年第二台主变容量 | s₂ | 63 | MVA | 实验/研究/rebuild_2026/source_audit/capacity_release_simulation/reserve_policy_v4/recommendation_matrix/cost_sensitivity/transformer_0_7_elastic_stations.csv | CSV物理行61；字段selected_unit_2_mva | 离散主变选择 | 拟技术附录：价格情景逐站明细 | 仅技术附录；保留原站级解 | 历史年站级分布为2025模板；非逐站历史实测 | 63.0 | f749992fce55b0eb2b8bdb906ed367a52275df9dbb513f71fe4df1df6199fbd7
D015061 | 邳州 110kV 2025年 弹性 BDZ-00141 选定主变容量 | S | 94.5 | MVA | 实验/研究/rebuild_2026/source_audit/capacity_release_simulation/reserve_policy_v4/recommendation_matrix/cost_sensitivity/transformer_0_7_elastic_stations.csv | CSV物理行61；字段selected_capacity_mva | 离散主变组合加总 | 拟技术附录：价格情景逐站明细 | 仅技术附录；保留原站级解 | 历史年站级分布为2025模板；非逐站历史实测 | 94.5 | f749992fce55b0eb2b8bdb906ed367a52275df9dbb513f71fe4df1df6199fbd7
D015062 | 邳州 110kV 2025年 弹性 BDZ-00141 在役储能柜数 | n | 0 | 柜 | 实验/研究/rebuild_2026/source_audit/capacity_release_simulation/reserve_policy_v4/recommendation_matrix/cost_sensitivity/transformer_0_7_elastic_stations.csv | CSV物理行61；字段storage_modules_in_service | 完整路径整数解 | 拟技术附录：价格情景逐站明细 | 仅技术附录；保留原站级解 | 历史年站级分布为2025模板；非逐站历史实测 | 0 | f749992fce55b0eb2b8bdb906ed367a52275df9dbb513f71fe4df1df6199fbd7
D015063 | 邳州 110kV 2025年 弹性 BDZ-00141 本年仿真净退出容量 | ΔS退出 | 0 | MVA | 实验/研究/rebuild_2026/source_audit/capacity_release_simulation/reserve_policy_v4/recommendation_matrix/cost_sensitivity/transformer_0_7_elastic_stations.csv | CSV物理行61；字段released_capacity_mva | max(0,上一年站容量减本年) | 拟技术附录：价格情景逐站明细 | 仅技术附录；保留原站级解 | 历史年站级分布为2025模板；非逐站历史实测 | 0.0 | f749992fce55b0eb2b8bdb906ed367a52275df9dbb513f71fe4df1df6199fbd7
D015064 | 邳州 110kV 2025年 弹性 BDZ-00141 本年主变容量净变化 | ΔS | 0 | MVA | 实验/研究/rebuild_2026/source_audit/capacity_release_simulation/reserve_policy_v4/recommendation_matrix/cost_sensitivity/transformer_0_7_elastic_stations.csv | CSV物理行61；字段net_capacity_change_mva | 本年容量减上一年 | 拟技术附录：价格情景逐站明细 | 仅技术附录；保留原站级解 | 历史年站级分布为2025模板；非逐站历史实测 | 0.0 | f749992fce55b0eb2b8bdb906ed367a52275df9dbb513f71fe4df1df6199fbd7
D015065 | 邳州 110kV 2025年 弹性 BDZ-00141 当年新增储能柜数 | Δn | 0 | 柜 | 实验/研究/rebuild_2026/source_audit/capacity_release_simulation/reserve_policy_v4/recommendation_matrix/cost_sensitivity/transformer_0_7_elastic_stations.csv | CSV物理行61；字段new_storage_modules | 本年在役数量减上一年 | 拟技术附录：价格情景逐站明细 | 仅技术附录；保留原站级解 | 历史年站级分布为2025模板；非逐站历史实测 | 0 | f749992fce55b0eb2b8bdb906ed367a52275df9dbb513f71fe4df1df6199fbd7
D015066 | 邳州 110kV 2025年 弹性 BDZ-00141 站级正向峰值静态需求 | L⁺ | 39.8697 | MW | 实验/研究/rebuild_2026/source_audit/capacity_release_simulation/reserve_policy_v4/recommendation_matrix/cost_sensitivity/transformer_0_7_elastic_stations.csv | CSV物理行61；字段forward_screen_mw | 年度站级场景 | 拟技术附录：价格情景逐站明细 | 仅技术附录；保留原站级解 | 历史年站级分布为2025模板；非逐站历史实测 | 39.869671 | f749992fce55b0eb2b8bdb906ed367a52275df9dbb513f71fe4df1df6199fbd7
D015067 | 邳州 110kV 2025年 弹性 BDZ-00141 站级反向峰值静态需求 | L⁻ | 37.46 | MW | 实验/研究/rebuild_2026/source_audit/capacity_release_simulation/reserve_policy_v4/recommendation_matrix/cost_sensitivity/transformer_0_7_elastic_stations.csv | CSV物理行61；字段reverse_screen_mw | F13及2025全年极值合并 | 拟技术附录：价格情景逐站明细 | 仅技术附录；保留原站级解 | 历史年站级分布为2025模板；非逐站历史实测 | 37.46 | f749992fce55b0eb2b8bdb906ed367a52275df9dbb513f71fe4df1df6199fbd7
D015068 | 邳州 110kV 2025年 弹性 BDZ-00141 当年主变购置投资 | K主变 | 0 | 万元 | 实验/研究/rebuild_2026/source_audit/capacity_release_simulation/reserve_policy_v4/recommendation_matrix/cost_sensitivity/transformer_0_7_elastic_stations.csv | CSV物理行61；字段transformer_capex_10k_cny | 同电压替换案例静态总投资之和/新购容量之和；升档按新购完整容量计价 | 拟技术附录：价格情景逐站明细 | 仅技术附录；保留原站级解 | 历史年站级分布为2025模板；非逐站历史实测 | 0 | f749992fce55b0eb2b8bdb906ed367a52275df9dbb513f71fe4df1df6199fbd7
D015069 | 邳州 110kV 2025年 弹性 BDZ-00141 当年储能新增投资 | K储能 | 0 | 万元 | 实验/研究/rebuild_2026/source_audit/capacity_release_simulation/reserve_policy_v4/recommendation_matrix/cost_sensitivity/transformer_0_7_elastic_stations.csv | CSV物理行61；字段storage_capex_10k_cny | 十柜整包重复计价+剩余一至九柜线性插值；本年投资为在役数量成本函数差分 | 拟技术附录：价格情景逐站明细 | 仅技术附录；保留原站级解 | 历史年站级分布为2025模板；非逐站历史实测 | 0.0 | f749992fce55b0eb2b8bdb906ed367a52275df9dbb513f71fe4df1df6199fbd7
D015070 | 邳州 110kV 2025年 弹性 BDZ-00141 主变投运批次费用现值 | C主变 | 0 | 万元 | 实验/研究/rebuild_2026/source_audit/capacity_release_simulation/reserve_policy_v4/recommendation_matrix/cost_sensitivity/transformer_0_7_elastic_stations.csv | CSV物理行61；字段transformer_lifecycle_npv_10k_cny | F15d、F15e | 拟技术附录：价格情景逐站明细 | 仅技术附录；保留原站级解 | 历史年站级分布为2025模板；非逐站历史实测 | 0.0 | f749992fce55b0eb2b8bdb906ed367a52275df9dbb513f71fe4df1df6199fbd7
D015071 | 邳州 110kV 2025年 弹性 BDZ-00141 储能投运批次费用现值 | C储能 | 0 | 万元 | 实验/研究/rebuild_2026/source_audit/capacity_release_simulation/reserve_policy_v4/recommendation_matrix/cost_sensitivity/transformer_0_7_elastic_stations.csv | CSV物理行61；字段storage_lifecycle_npv_10k_cny | F15d、F15e | 拟技术附录：价格情景逐站明细 | 仅技术附录；保留原站级解 | 历史年站级分布为2025模板；非逐站历史实测 | 0.0 | f749992fce55b0eb2b8bdb906ed367a52275df9dbb513f71fe4df1df6199fbd7
D015072 | 邳州 110kV 2022年 弹性 BDZ-00146 容载比研究控制上限 | R上限 | 3.2 | MVA/MW | 实验/研究/rebuild_2026/source_audit/capacity_release_simulation/reserve_policy_v4/recommendation_matrix/cost_sensitivity/transformer_0_7_elastic_stations.csv | CSV物理行62；字段clr_cap | 区域年度容量≤研究上限乘参考净峰；四年逐台正增配之和≤基期区域容量乘预算比例 | 拟技术附录：价格情景逐站明细 | 仅技术附录；保留原站级解 | 历史年站级分布为2025模板；非逐站历史实测 | 3.2 | f749992fce55b0eb2b8bdb906ed367a52275df9dbb513f71fe4df1df6199fbd7
D015073 | 邳州 110kV 2022年 弹性 BDZ-00146 上一年第一台主变容量 | s₁旧 | 40 | MVA | 实验/研究/rebuild_2026/source_audit/capacity_release_simulation/reserve_policy_v4/recommendation_matrix/cost_sensitivity/transformer_0_7_elastic_stations.csv | CSV物理行62；字段prior_unit_1_mva | 连续路径状态 | 拟技术附录：价格情景逐站明细 | 仅技术附录；保留原站级解 | 历史年站级分布为2025模板；非逐站历史实测 | 40.0 | f749992fce55b0eb2b8bdb906ed367a52275df9dbb513f71fe4df1df6199fbd7
D015074 | 邳州 110kV 2022年 弹性 BDZ-00146 上一年第二台主变容量 | s₂旧 | 40 | MVA | 实验/研究/rebuild_2026/source_audit/capacity_release_simulation/reserve_policy_v4/recommendation_matrix/cost_sensitivity/transformer_0_7_elastic_stations.csv | CSV物理行62；字段prior_unit_2_mva | 连续路径状态 | 拟技术附录：价格情景逐站明细 | 仅技术附录；保留原站级解 | 历史年站级分布为2025模板；非逐站历史实测 | 40.0 | f749992fce55b0eb2b8bdb906ed367a52275df9dbb513f71fe4df1df6199fbd7
D015075 | 邳州 110kV 2022年 弹性 BDZ-00146 本年第一台主变容量 | s₁ | 40 | MVA | 实验/研究/rebuild_2026/source_audit/capacity_release_simulation/reserve_policy_v4/recommendation_matrix/cost_sensitivity/transformer_0_7_elastic_stations.csv | CSV物理行62；字段selected_unit_1_mva | 离散主变选择 | 拟技术附录：价格情景逐站明细 | 仅技术附录；保留原站级解 | 历史年站级分布为2025模板；非逐站历史实测 | 40.0 | f749992fce55b0eb2b8bdb906ed367a52275df9dbb513f71fe4df1df6199fbd7
D015076 | 邳州 110kV 2022年 弹性 BDZ-00146 本年第二台主变容量 | s₂ | 40 | MVA | 实验/研究/rebuild_2026/source_audit/capacity_release_simulation/reserve_policy_v4/recommendation_matrix/cost_sensitivity/transformer_0_7_elastic_stations.csv | CSV物理行62；字段selected_unit_2_mva | 离散主变选择 | 拟技术附录：价格情景逐站明细 | 仅技术附录；保留原站级解 | 历史年站级分布为2025模板；非逐站历史实测 | 40.0 | f749992fce55b0eb2b8bdb906ed367a52275df9dbb513f71fe4df1df6199fbd7
D015077 | 邳州 110kV 2022年 弹性 BDZ-00146 选定主变容量 | S | 80 | MVA | 实验/研究/rebuild_2026/source_audit/capacity_release_simulation/reserve_policy_v4/recommendation_matrix/cost_sensitivity/transformer_0_7_elastic_stations.csv | CSV物理行62；字段selected_capacity_mva | 离散主变组合加总 | 拟技术附录：价格情景逐站明细 | 仅技术附录；保留原站级解 | 历史年站级分布为2025模板；非逐站历史实测 | 80.0 | f749992fce55b0eb2b8bdb906ed367a52275df9dbb513f71fe4df1df6199fbd7
D015078 | 邳州 110kV 2022年 弹性 BDZ-00146 在役储能柜数 | n | 0 | 柜 | 实验/研究/rebuild_2026/source_audit/capacity_release_simulation/reserve_policy_v4/recommendation_matrix/cost_sensitivity/transformer_0_7_elastic_stations.csv | CSV物理行62；字段storage_modules_in_service | 完整路径整数解 | 拟技术附录：价格情景逐站明细 | 仅技术附录；保留原站级解 | 历史年站级分布为2025模板；非逐站历史实测 | 0 | f749992fce55b0eb2b8bdb906ed367a52275df9dbb513f71fe4df1df6199fbd7
D015079 | 邳州 110kV 2022年 弹性 BDZ-00146 本年仿真净退出容量 | ΔS退出 | 0 | MVA | 实验/研究/rebuild_2026/source_audit/capacity_release_simulation/reserve_policy_v4/recommendation_matrix/cost_sensitivity/transformer_0_7_elastic_stations.csv | CSV物理行62；字段released_capacity_mva | max(0,上一年站容量减本年) | 拟技术附录：价格情景逐站明细 | 仅技术附录；保留原站级解 | 历史年站级分布为2025模板；非逐站历史实测 | 0.0 | f749992fce55b0eb2b8bdb906ed367a52275df9dbb513f71fe4df1df6199fbd7
D015080 | 邳州 110kV 2022年 弹性 BDZ-00146 本年主变容量净变化 | ΔS | 0 | MVA | 实验/研究/rebuild_2026/source_audit/capacity_release_simulation/reserve_policy_v4/recommendation_matrix/cost_sensitivity/transformer_0_7_elastic_stations.csv | CSV物理行62；字段net_capacity_change_mva | 本年容量减上一年 | 拟技术附录：价格情景逐站明细 | 仅技术附录；保留原站级解 | 历史年站级分布为2025模板；非逐站历史实测 | 0.0 | f749992fce55b0eb2b8bdb906ed367a52275df9dbb513f71fe4df1df6199fbd7
D015081 | 邳州 110kV 2022年 弹性 BDZ-00146 当年新增储能柜数 | Δn | 0 | 柜 | 实验/研究/rebuild_2026/source_audit/capacity_release_simulation/reserve_policy_v4/recommendation_matrix/cost_sensitivity/transformer_0_7_elastic_stations.csv | CSV物理行62；字段new_storage_modules | 本年在役数量减上一年 | 拟技术附录：价格情景逐站明细 | 仅技术附录；保留原站级解 | 历史年站级分布为2025模板；非逐站历史实测 | 0 | f749992fce55b0eb2b8bdb906ed367a52275df9dbb513f71fe4df1df6199fbd7
D015082 | 邳州 110kV 2022年 弹性 BDZ-00146 站级正向峰值静态需求 | L⁺ | 22.3663 | MW | 实验/研究/rebuild_2026/source_audit/capacity_release_simulation/reserve_policy_v4/recommendation_matrix/cost_sensitivity/transformer_0_7_elastic_stations.csv | CSV物理行62；字段forward_screen_mw | 年度站级场景 | 拟技术附录：价格情景逐站明细 | 仅技术附录；保留原站级解 | 历史年站级分布为2025模板；非逐站历史实测 | 22.366295 | f749992fce55b0eb2b8bdb906ed367a52275df9dbb513f71fe4df1df6199fbd7
D015083 | 邳州 110kV 2022年 弹性 BDZ-00146 站级反向峰值静态需求 | L⁻ | 0 | MW | 实验/研究/rebuild_2026/source_audit/capacity_release_simulation/reserve_policy_v4/recommendation_matrix/cost_sensitivity/transformer_0_7_elastic_stations.csv | CSV物理行62；字段reverse_screen_mw | F13及2025全年极值合并 | 拟技术附录：价格情景逐站明细 | 仅技术附录；保留原站级解 | 历史年站级分布为2025模板；非逐站历史实测 | 0.0 | f749992fce55b0eb2b8bdb906ed367a52275df9dbb513f71fe4df1df6199fbd7
D015084 | 邳州 110kV 2022年 弹性 BDZ-00146 当年主变购置投资 | K主变 | 0 | 万元 | 实验/研究/rebuild_2026/source_audit/capacity_release_simulation/reserve_policy_v4/recommendation_matrix/cost_sensitivity/transformer_0_7_elastic_stations.csv | CSV物理行62；字段transformer_capex_10k_cny | 同电压替换案例静态总投资之和/新购容量之和；升档按新购完整容量计价 | 拟技术附录：价格情景逐站明细 | 仅技术附录；保留原站级解 | 历史年站级分布为2025模板；非逐站历史实测 | 0 | f749992fce55b0eb2b8bdb906ed367a52275df9dbb513f71fe4df1df6199fbd7
D015085 | 邳州 110kV 2022年 弹性 BDZ-00146 当年储能新增投资 | K储能 | 0 | 万元 | 实验/研究/rebuild_2026/source_audit/capacity_release_simulation/reserve_policy_v4/recommendation_matrix/cost_sensitivity/transformer_0_7_elastic_stations.csv | CSV物理行62；字段storage_capex_10k_cny | 十柜整包重复计价+剩余一至九柜线性插值；本年投资为在役数量成本函数差分 | 拟技术附录：价格情景逐站明细 | 仅技术附录；保留原站级解 | 历史年站级分布为2025模板；非逐站历史实测 | 0.0 | f749992fce55b0eb2b8bdb906ed367a52275df9dbb513f71fe4df1df6199fbd7
D015086 | 邳州 110kV 2022年 弹性 BDZ-00146 主变投运批次费用现值 | C主变 | 0 | 万元 | 实验/研究/rebuild_2026/source_audit/capacity_release_simulation/reserve_policy_v4/recommendation_matrix/cost_sensitivity/transformer_0_7_elastic_stations.csv | CSV物理行62；字段transformer_lifecycle_npv_10k_cny | F15d、F15e | 拟技术附录：价格情景逐站明细 | 仅技术附录；保留原站级解 | 历史年站级分布为2025模板；非逐站历史实测 | 0.0 | f749992fce55b0eb2b8bdb906ed367a52275df9dbb513f71fe4df1df6199fbd7
D015087 | 邳州 110kV 2022年 弹性 BDZ-00146 储能投运批次费用现值 | C储能 | 0 | 万元 | 实验/研究/rebuild_2026/source_audit/capacity_release_simulation/reserve_policy_v4/recommendation_matrix/cost_sensitivity/transformer_0_7_elastic_stations.csv | CSV物理行62；字段storage_lifecycle_npv_10k_cny | F15d、F15e | 拟技术附录：价格情景逐站明细 | 仅技术附录；保留原站级解 | 历史年站级分布为2025模板；非逐站历史实测 | 0.0 | f749992fce55b0eb2b8bdb906ed367a52275df9dbb513f71fe4df1df6199fbd7
D015088 | 邳州 110kV 2023年 弹性 BDZ-00146 容载比研究控制上限 | R上限 | 3.2 | MVA/MW | 实验/研究/rebuild_2026/source_audit/capacity_release_simulation/reserve_policy_v4/recommendation_matrix/cost_sensitivity/transformer_0_7_elastic_stations.csv | CSV物理行63；字段clr_cap | 区域年度容量≤研究上限乘参考净峰；四年逐台正增配之和≤基期区域容量乘预算比例 | 拟技术附录：价格情景逐站明细 | 仅技术附录；保留原站级解 | 历史年站级分布为2025模板；非逐站历史实测 | 3.2 | f749992fce55b0eb2b8bdb906ed367a52275df9dbb513f71fe4df1df6199fbd7
D015089 | 邳州 110kV 2023年 弹性 BDZ-00146 上一年第一台主变容量 | s₁旧 | 40 | MVA | 实验/研究/rebuild_2026/source_audit/capacity_release_simulation/reserve_policy_v4/recommendation_matrix/cost_sensitivity/transformer_0_7_elastic_stations.csv | CSV物理行63；字段prior_unit_1_mva | 连续路径状态 | 拟技术附录：价格情景逐站明细 | 仅技术附录；保留原站级解 | 历史年站级分布为2025模板；非逐站历史实测 | 40.0 | f749992fce55b0eb2b8bdb906ed367a52275df9dbb513f71fe4df1df6199fbd7
D015090 | 邳州 110kV 2023年 弹性 BDZ-00146 上一年第二台主变容量 | s₂旧 | 40 | MVA | 实验/研究/rebuild_2026/source_audit/capacity_release_simulation/reserve_policy_v4/recommendation_matrix/cost_sensitivity/transformer_0_7_elastic_stations.csv | CSV物理行63；字段prior_unit_2_mva | 连续路径状态 | 拟技术附录：价格情景逐站明细 | 仅技术附录；保留原站级解 | 历史年站级分布为2025模板；非逐站历史实测 | 40.0 | f749992fce55b0eb2b8bdb906ed367a52275df9dbb513f71fe4df1df6199fbd7
D015091 | 邳州 110kV 2023年 弹性 BDZ-00146 本年第一台主变容量 | s₁ | 40 | MVA | 实验/研究/rebuild_2026/source_audit/capacity_release_simulation/reserve_policy_v4/recommendation_matrix/cost_sensitivity/transformer_0_7_elastic_stations.csv | CSV物理行63；字段selected_unit_1_mva | 离散主变选择 | 拟技术附录：价格情景逐站明细 | 仅技术附录；保留原站级解 | 历史年站级分布为2025模板；非逐站历史实测 | 40.0 | f749992fce55b0eb2b8bdb906ed367a52275df9dbb513f71fe4df1df6199fbd7
D015092 | 邳州 110kV 2023年 弹性 BDZ-00146 本年第二台主变容量 | s₂ | 40 | MVA | 实验/研究/rebuild_2026/source_audit/capacity_release_simulation/reserve_policy_v4/recommendation_matrix/cost_sensitivity/transformer_0_7_elastic_stations.csv | CSV物理行63；字段selected_unit_2_mva | 离散主变选择 | 拟技术附录：价格情景逐站明细 | 仅技术附录；保留原站级解 | 历史年站级分布为2025模板；非逐站历史实测 | 40.0 | f749992fce55b0eb2b8bdb906ed367a52275df9dbb513f71fe4df1df6199fbd7
D015093 | 邳州 110kV 2023年 弹性 BDZ-00146 选定主变容量 | S | 80 | MVA | 实验/研究/rebuild_2026/source_audit/capacity_release_simulation/reserve_policy_v4/recommendation_matrix/cost_sensitivity/transformer_0_7_elastic_stations.csv | CSV物理行63；字段selected_capacity_mva | 离散主变组合加总 | 拟技术附录：价格情景逐站明细 | 仅技术附录；保留原站级解 | 历史年站级分布为2025模板；非逐站历史实测 | 80.0 | f749992fce55b0eb2b8bdb906ed367a52275df9dbb513f71fe4df1df6199fbd7
D015094 | 邳州 110kV 2023年 弹性 BDZ-00146 在役储能柜数 | n | 0 | 柜 | 实验/研究/rebuild_2026/source_audit/capacity_release_simulation/reserve_policy_v4/recommendation_matrix/cost_sensitivity/transformer_0_7_elastic_stations.csv | CSV物理行63；字段storage_modules_in_service | 完整路径整数解 | 拟技术附录：价格情景逐站明细 | 仅技术附录；保留原站级解 | 历史年站级分布为2025模板；非逐站历史实测 | 0 | f749992fce55b0eb2b8bdb906ed367a52275df9dbb513f71fe4df1df6199fbd7
D015095 | 邳州 110kV 2023年 弹性 BDZ-00146 本年仿真净退出容量 | ΔS退出 | 0 | MVA | 实验/研究/rebuild_2026/source_audit/capacity_release_simulation/reserve_policy_v4/recommendation_matrix/cost_sensitivity/transformer_0_7_elastic_stations.csv | CSV物理行63；字段released_capacity_mva | max(0,上一年站容量减本年) | 拟技术附录：价格情景逐站明细 | 仅技术附录；保留原站级解 | 历史年站级分布为2025模板；非逐站历史实测 | 0.0 | f749992fce55b0eb2b8bdb906ed367a52275df9dbb513f71fe4df1df6199fbd7
D015096 | 邳州 110kV 2023年 弹性 BDZ-00146 本年主变容量净变化 | ΔS | 0 | MVA | 实验/研究/rebuild_2026/source_audit/capacity_release_simulation/reserve_policy_v4/recommendation_matrix/cost_sensitivity/transformer_0_7_elastic_stations.csv | CSV物理行63；字段net_capacity_change_mva | 本年容量减上一年 | 拟技术附录：价格情景逐站明细 | 仅技术附录；保留原站级解 | 历史年站级分布为2025模板；非逐站历史实测 | 0.0 | f749992fce55b0eb2b8bdb906ed367a52275df9dbb513f71fe4df1df6199fbd7
D015097 | 邳州 110kV 2023年 弹性 BDZ-00146 当年新增储能柜数 | Δn | 0 | 柜 | 实验/研究/rebuild_2026/source_audit/capacity_release_simulation/reserve_policy_v4/recommendation_matrix/cost_sensitivity/transformer_0_7_elastic_stations.csv | CSV物理行63；字段new_storage_modules | 本年在役数量减上一年 | 拟技术附录：价格情景逐站明细 | 仅技术附录；保留原站级解 | 历史年站级分布为2025模板；非逐站历史实测 | 0 | f749992fce55b0eb2b8bdb906ed367a52275df9dbb513f71fe4df1df6199fbd7
D015098 | 邳州 110kV 2023年 弹性 BDZ-00146 站级正向峰值静态需求 | L⁺ | 20.6374 | MW | 实验/研究/rebuild_2026/source_audit/capacity_release_simulation/reserve_policy_v4/recommendation_matrix/cost_sensitivity/transformer_0_7_elastic_stations.csv | CSV物理行63；字段forward_screen_mw | 年度站级场景 | 拟技术附录：价格情景逐站明细 | 仅技术附录；保留原站级解 | 历史年站级分布为2025模板；非逐站历史实测 | 20.637392 | f749992fce55b0eb2b8bdb906ed367a52275df9dbb513f71fe4df1df6199fbd7
D015099 | 邳州 110kV 2023年 弹性 BDZ-00146 站级反向峰值静态需求 | L⁻ | 4.6104 | MW | 实验/研究/rebuild_2026/source_audit/capacity_release_simulation/reserve_policy_v4/recommendation_matrix/cost_sensitivity/transformer_0_7_elastic_stations.csv | CSV物理行63；字段reverse_screen_mw | F13及2025全年极值合并 | 拟技术附录：价格情景逐站明细 | 仅技术附录；保留原站级解 | 历史年站级分布为2025模板；非逐站历史实测 | 4.610378 | f749992fce55b0eb2b8bdb906ed367a52275df9dbb513f71fe4df1df6199fbd7
D015100 | 邳州 110kV 2023年 弹性 BDZ-00146 当年主变购置投资 | K主变 | 0 | 万元 | 实验/研究/rebuild_2026/source_audit/capacity_release_simulation/reserve_policy_v4/recommendation_matrix/cost_sensitivity/transformer_0_7_elastic_stations.csv | CSV物理行63；字段transformer_capex_10k_cny | 同电压替换案例静态总投资之和/新购容量之和；升档按新购完整容量计价 | 拟技术附录：价格情景逐站明细 | 仅技术附录；保留原站级解 | 历史年站级分布为2025模板；非逐站历史实测 | 0 | f749992fce55b0eb2b8bdb906ed367a52275df9dbb513f71fe4df1df6199fbd7
D015101 | 邳州 110kV 2023年 弹性 BDZ-00146 当年储能新增投资 | K储能 | 0 | 万元 | 实验/研究/rebuild_2026/source_audit/capacity_release_simulation/reserve_policy_v4/recommendation_matrix/cost_sensitivity/transformer_0_7_elastic_stations.csv | CSV物理行63；字段storage_capex_10k_cny | 十柜整包重复计价+剩余一至九柜线性插值；本年投资为在役数量成本函数差分 | 拟技术附录：价格情景逐站明细 | 仅技术附录；保留原站级解 | 历史年站级分布为2025模板；非逐站历史实测 | 0.0 | f749992fce55b0eb2b8bdb906ed367a52275df9dbb513f71fe4df1df6199fbd7
D015102 | 邳州 110kV 2023年 弹性 BDZ-00146 主变投运批次费用现值 | C主变 | 0 | 万元 | 实验/研究/rebuild_2026/source_audit/capacity_release_simulation/reserve_policy_v4/recommendation_matrix/cost_sensitivity/transformer_0_7_elastic_stations.csv | CSV物理行63；字段transformer_lifecycle_npv_10k_cny | F15d、F15e | 拟技术附录：价格情景逐站明细 | 仅技术附录；保留原站级解 | 历史年站级分布为2025模板；非逐站历史实测 | 0.0 | f749992fce55b0eb2b8bdb906ed367a52275df9dbb513f71fe4df1df6199fbd7
D015103 | 邳州 110kV 2023年 弹性 BDZ-00146 储能投运批次费用现值 | C储能 | 0 | 万元 | 实验/研究/rebuild_2026/source_audit/capacity_release_simulation/reserve_policy_v4/recommendation_matrix/cost_sensitivity/transformer_0_7_elastic_stations.csv | CSV物理行63；字段storage_lifecycle_npv_10k_cny | F15d、F15e | 拟技术附录：价格情景逐站明细 | 仅技术附录；保留原站级解 | 历史年站级分布为2025模板；非逐站历史实测 | 0.0 | f749992fce55b0eb2b8bdb906ed367a52275df9dbb513f71fe4df1df6199fbd7
D015104 | 邳州 110kV 2024年 弹性 BDZ-00146 容载比研究控制上限 | R上限 | 3.2 | MVA/MW | 实验/研究/rebuild_2026/source_audit/capacity_release_simulation/reserve_policy_v4/recommendation_matrix/cost_sensitivity/transformer_0_7_elastic_stations.csv | CSV物理行64；字段clr_cap | 区域年度容量≤研究上限乘参考净峰；四年逐台正增配之和≤基期区域容量乘预算比例 | 拟技术附录：价格情景逐站明细 | 仅技术附录；保留原站级解 | 历史年站级分布为2025模板；非逐站历史实测 | 3.2 | f749992fce55b0eb2b8bdb906ed367a52275df9dbb513f71fe4df1df6199fbd7
D015105 | 邳州 110kV 2024年 弹性 BDZ-00146 上一年第一台主变容量 | s₁旧 | 40 | MVA | 实验/研究/rebuild_2026/source_audit/capacity_release_simulation/reserve_policy_v4/recommendation_matrix/cost_sensitivity/transformer_0_7_elastic_stations.csv | CSV物理行64；字段prior_unit_1_mva | 连续路径状态 | 拟技术附录：价格情景逐站明细 | 仅技术附录；保留原站级解 | 历史年站级分布为2025模板；非逐站历史实测 | 40.0 | f749992fce55b0eb2b8bdb906ed367a52275df9dbb513f71fe4df1df6199fbd7
D015106 | 邳州 110kV 2024年 弹性 BDZ-00146 上一年第二台主变容量 | s₂旧 | 40 | MVA | 实验/研究/rebuild_2026/source_audit/capacity_release_simulation/reserve_policy_v4/recommendation_matrix/cost_sensitivity/transformer_0_7_elastic_stations.csv | CSV物理行64；字段prior_unit_2_mva | 连续路径状态 | 拟技术附录：价格情景逐站明细 | 仅技术附录；保留原站级解 | 历史年站级分布为2025模板；非逐站历史实测 | 40.0 | f749992fce55b0eb2b8bdb906ed367a52275df9dbb513f71fe4df1df6199fbd7
D015107 | 邳州 110kV 2024年 弹性 BDZ-00146 本年第一台主变容量 | s₁ | 40 | MVA | 实验/研究/rebuild_2026/source_audit/capacity_release_simulation/reserve_policy_v4/recommendation_matrix/cost_sensitivity/transformer_0_7_elastic_stations.csv | CSV物理行64；字段selected_unit_1_mva | 离散主变选择 | 拟技术附录：价格情景逐站明细 | 仅技术附录；保留原站级解 | 历史年站级分布为2025模板；非逐站历史实测 | 40.0 | f749992fce55b0eb2b8bdb906ed367a52275df9dbb513f71fe4df1df6199fbd7
D015108 | 邳州 110kV 2024年 弹性 BDZ-00146 本年第二台主变容量 | s₂ | 40 | MVA | 实验/研究/rebuild_2026/source_audit/capacity_release_simulation/reserve_policy_v4/recommendation_matrix/cost_sensitivity/transformer_0_7_elastic_stations.csv | CSV物理行64；字段selected_unit_2_mva | 离散主变选择 | 拟技术附录：价格情景逐站明细 | 仅技术附录；保留原站级解 | 历史年站级分布为2025模板；非逐站历史实测 | 40.0 | f749992fce55b0eb2b8bdb906ed367a52275df9dbb513f71fe4df1df6199fbd7
D015109 | 邳州 110kV 2024年 弹性 BDZ-00146 选定主变容量 | S | 80 | MVA | 实验/研究/rebuild_2026/source_audit/capacity_release_simulation/reserve_policy_v4/recommendation_matrix/cost_sensitivity/transformer_0_7_elastic_stations.csv | CSV物理行64；字段selected_capacity_mva | 离散主变组合加总 | 拟技术附录：价格情景逐站明细 | 仅技术附录；保留原站级解 | 历史年站级分布为2025模板；非逐站历史实测 | 80.0 | f749992fce55b0eb2b8bdb906ed367a52275df9dbb513f71fe4df1df6199fbd7
D015110 | 邳州 110kV 2024年 弹性 BDZ-00146 在役储能柜数 | n | 0 | 柜 | 实验/研究/rebuild_2026/source_audit/capacity_release_simulation/reserve_policy_v4/recommendation_matrix/cost_sensitivity/transformer_0_7_elastic_stations.csv | CSV物理行64；字段storage_modules_in_service | 完整路径整数解 | 拟技术附录：价格情景逐站明细 | 仅技术附录；保留原站级解 | 历史年站级分布为2025模板；非逐站历史实测 | 0 | f749992fce55b0eb2b8bdb906ed367a52275df9dbb513f71fe4df1df6199fbd7
D015111 | 邳州 110kV 2024年 弹性 BDZ-00146 本年仿真净退出容量 | ΔS退出 | 0 | MVA | 实验/研究/rebuild_2026/source_audit/capacity_release_simulation/reserve_policy_v4/recommendation_matrix/cost_sensitivity/transformer_0_7_elastic_stations.csv | CSV物理行64；字段released_capacity_mva | max(0,上一年站容量减本年) | 拟技术附录：价格情景逐站明细 | 仅技术附录；保留原站级解 | 历史年站级分布为2025模板；非逐站历史实测 | 0.0 | f749992fce55b0eb2b8bdb906ed367a52275df9dbb513f71fe4df1df6199fbd7
D015112 | 邳州 110kV 2024年 弹性 BDZ-00146 本年主变容量净变化 | ΔS | 0 | MVA | 实验/研究/rebuild_2026/source_audit/capacity_release_simulation/reserve_policy_v4/recommendation_matrix/cost_sensitivity/transformer_0_7_elastic_stations.csv | CSV物理行64；字段net_capacity_change_mva | 本年容量减上一年 | 拟技术附录：价格情景逐站明细 | 仅技术附录；保留原站级解 | 历史年站级分布为2025模板；非逐站历史实测 | 0.0 | f749992fce55b0eb2b8bdb906ed367a52275df9dbb513f71fe4df1df6199fbd7
D015113 | 邳州 110kV 2024年 弹性 BDZ-00146 当年新增储能柜数 | Δn | 0 | 柜 | 实验/研究/rebuild_2026/source_audit/capacity_release_simulation/reserve_policy_v4/recommendation_matrix/cost_sensitivity/transformer_0_7_elastic_stations.csv | CSV物理行64；字段new_storage_modules | 本年在役数量减上一年 | 拟技术附录：价格情景逐站明细 | 仅技术附录；保留原站级解 | 历史年站级分布为2025模板；非逐站历史实测 | 0 | f749992fce55b0eb2b8bdb906ed367a52275df9dbb513f71fe4df1df6199fbd7
D015114 | 邳州 110kV 2024年 弹性 BDZ-00146 站级正向峰值静态需求 | L⁺ | 23.3872 | MW | 实验/研究/rebuild_2026/source_audit/capacity_release_simulation/reserve_policy_v4/recommendation_matrix/cost_sensitivity/transformer_0_7_elastic_stations.csv | CSV物理行64；字段forward_screen_mw | 年度站级场景 | 拟技术附录：价格情景逐站明细 | 仅技术附录；保留原站级解 | 历史年站级分布为2025模板；非逐站历史实测 | 23.387205 | f749992fce55b0eb2b8bdb906ed367a52275df9dbb513f71fe4df1df6199fbd7
D015115 | 邳州 110kV 2024年 弹性 BDZ-00146 站级反向峰值静态需求 | L⁻ | 16.5625 | MW | 实验/研究/rebuild_2026/source_audit/capacity_release_simulation/reserve_policy_v4/recommendation_matrix/cost_sensitivity/transformer_0_7_elastic_stations.csv | CSV物理行64；字段reverse_screen_mw | F13及2025全年极值合并 | 拟技术附录：价格情景逐站明细 | 仅技术附录；保留原站级解 | 历史年站级分布为2025模板；非逐站历史实测 | 16.562452 | f749992fce55b0eb2b8bdb906ed367a52275df9dbb513f71fe4df1df6199fbd7
D015116 | 邳州 110kV 2024年 弹性 BDZ-00146 当年主变购置投资 | K主变 | 0 | 万元 | 实验/研究/rebuild_2026/source_audit/capacity_release_simulation/reserve_policy_v4/recommendation_matrix/cost_sensitivity/transformer_0_7_elastic_stations.csv | CSV物理行64；字段transformer_capex_10k_cny | 同电压替换案例静态总投资之和/新购容量之和；升档按新购完整容量计价 | 拟技术附录：价格情景逐站明细 | 仅技术附录；保留原站级解 | 历史年站级分布为2025模板；非逐站历史实测 | 0 | f749992fce55b0eb2b8bdb906ed367a52275df9dbb513f71fe4df1df6199fbd7
D015117 | 邳州 110kV 2024年 弹性 BDZ-00146 当年储能新增投资 | K储能 | 0 | 万元 | 实验/研究/rebuild_2026/source_audit/capacity_release_simulation/reserve_policy_v4/recommendation_matrix/cost_sensitivity/transformer_0_7_elastic_stations.csv | CSV物理行64；字段storage_capex_10k_cny | 十柜整包重复计价+剩余一至九柜线性插值；本年投资为在役数量成本函数差分 | 拟技术附录：价格情景逐站明细 | 仅技术附录；保留原站级解 | 历史年站级分布为2025模板；非逐站历史实测 | 0.0 | f749992fce55b0eb2b8bdb906ed367a52275df9dbb513f71fe4df1df6199fbd7
D015118 | 邳州 110kV 2024年 弹性 BDZ-00146 主变投运批次费用现值 | C主变 | 0 | 万元 | 实验/研究/rebuild_2026/source_audit/capacity_release_simulation/reserve_policy_v4/recommendation_matrix/cost_sensitivity/transformer_0_7_elastic_stations.csv | CSV物理行64；字段transformer_lifecycle_npv_10k_cny | F15d、F15e | 拟技术附录：价格情景逐站明细 | 仅技术附录；保留原站级解 | 历史年站级分布为2025模板；非逐站历史实测 | 0.0 | f749992fce55b0eb2b8bdb906ed367a52275df9dbb513f71fe4df1df6199fbd7
D015119 | 邳州 110kV 2024年 弹性 BDZ-00146 储能投运批次费用现值 | C储能 | 0 | 万元 | 实验/研究/rebuild_2026/source_audit/capacity_release_simulation/reserve_policy_v4/recommendation_matrix/cost_sensitivity/transformer_0_7_elastic_stations.csv | CSV物理行64；字段storage_lifecycle_npv_10k_cny | F15d、F15e | 拟技术附录：价格情景逐站明细 | 仅技术附录；保留原站级解 | 历史年站级分布为2025模板；非逐站历史实测 | 0.0 | f749992fce55b0eb2b8bdb906ed367a52275df9dbb513f71fe4df1df6199fbd7
D015120 | 邳州 110kV 2025年 弹性 BDZ-00146 容载比研究控制上限 | R上限 | 3.2 | MVA/MW | 实验/研究/rebuild_2026/source_audit/capacity_release_simulation/reserve_policy_v4/recommendation_matrix/cost_sensitivity/transformer_0_7_elastic_stations.csv | CSV物理行65；字段clr_cap | 区域年度容量≤研究上限乘参考净峰；四年逐台正增配之和≤基期区域容量乘预算比例 | 拟技术附录：价格情景逐站明细 | 仅技术附录；保留原站级解 | 历史年站级分布为2025模板；非逐站历史实测 | 3.2 | f749992fce55b0eb2b8bdb906ed367a52275df9dbb513f71fe4df1df6199fbd7
D015121 | 邳州 110kV 2025年 弹性 BDZ-00146 上一年第一台主变容量 | s₁旧 | 40 | MVA | 实验/研究/rebuild_2026/source_audit/capacity_release_simulation/reserve_policy_v4/recommendation_matrix/cost_sensitivity/transformer_0_7_elastic_stations.csv | CSV物理行65；字段prior_unit_1_mva | 连续路径状态 | 拟技术附录：价格情景逐站明细 | 仅技术附录；保留原站级解 | 历史年站级分布为2025模板；非逐站历史实测 | 40.0 | f749992fce55b0eb2b8bdb906ed367a52275df9dbb513f71fe4df1df6199fbd7
D015122 | 邳州 110kV 2025年 弹性 BDZ-00146 上一年第二台主变容量 | s₂旧 | 40 | MVA | 实验/研究/rebuild_2026/source_audit/capacity_release_simulation/reserve_policy_v4/recommendation_matrix/cost_sensitivity/transformer_0_7_elastic_stations.csv | CSV物理行65；字段prior_unit_2_mva | 连续路径状态 | 拟技术附录：价格情景逐站明细 | 仅技术附录；保留原站级解 | 历史年站级分布为2025模板；非逐站历史实测 | 40.0 | f749992fce55b0eb2b8bdb906ed367a52275df9dbb513f71fe4df1df6199fbd7
D015123 | 邳州 110kV 2025年 弹性 BDZ-00146 本年第一台主变容量 | s₁ | 40 | MVA | 实验/研究/rebuild_2026/source_audit/capacity_release_simulation/reserve_policy_v4/recommendation_matrix/cost_sensitivity/transformer_0_7_elastic_stations.csv | CSV物理行65；字段selected_unit_1_mva | 离散主变选择 | 拟技术附录：价格情景逐站明细 | 仅技术附录；保留原站级解 | 历史年站级分布为2025模板；非逐站历史实测 | 40.0 | f749992fce55b0eb2b8bdb906ed367a52275df9dbb513f71fe4df1df6199fbd7
D015124 | 邳州 110kV 2025年 弹性 BDZ-00146 本年第二台主变容量 | s₂ | 40 | MVA | 实验/研究/rebuild_2026/source_audit/capacity_release_simulation/reserve_policy_v4/recommendation_matrix/cost_sensitivity/transformer_0_7_elastic_stations.csv | CSV物理行65；字段selected_unit_2_mva | 离散主变选择 | 拟技术附录：价格情景逐站明细 | 仅技术附录；保留原站级解 | 历史年站级分布为2025模板；非逐站历史实测 | 40.0 | f749992fce55b0eb2b8bdb906ed367a52275df9dbb513f71fe4df1df6199fbd7
D015125 | 邳州 110kV 2025年 弹性 BDZ-00146 选定主变容量 | S | 80 | MVA | 实验/研究/rebuild_2026/source_audit/capacity_release_simulation/reserve_policy_v4/recommendation_matrix/cost_sensitivity/transformer_0_7_elastic_stations.csv | CSV物理行65；字段selected_capacity_mva | 离散主变组合加总 | 拟技术附录：价格情景逐站明细 | 仅技术附录；保留原站级解 | 历史年站级分布为2025模板；非逐站历史实测 | 80.0 | f749992fce55b0eb2b8bdb906ed367a52275df9dbb513f71fe4df1df6199fbd7
D015126 | 邳州 110kV 2025年 弹性 BDZ-00146 在役储能柜数 | n | 0 | 柜 | 实验/研究/rebuild_2026/source_audit/capacity_release_simulation/reserve_policy_v4/recommendation_matrix/cost_sensitivity/transformer_0_7_elastic_stations.csv | CSV物理行65；字段storage_modules_in_service | 完整路径整数解 | 拟技术附录：价格情景逐站明细 | 仅技术附录；保留原站级解 | 历史年站级分布为2025模板；非逐站历史实测 | 0 | f749992fce55b0eb2b8bdb906ed367a52275df9dbb513f71fe4df1df6199fbd7
D015127 | 邳州 110kV 2025年 弹性 BDZ-00146 本年仿真净退出容量 | ΔS退出 | 0 | MVA | 实验/研究/rebuild_2026/source_audit/capacity_release_simulation/reserve_policy_v4/recommendation_matrix/cost_sensitivity/transformer_0_7_elastic_stations.csv | CSV物理行65；字段released_capacity_mva | max(0,上一年站容量减本年) | 拟技术附录：价格情景逐站明细 | 仅技术附录；保留原站级解 | 历史年站级分布为2025模板；非逐站历史实测 | 0.0 | f749992fce55b0eb2b8bdb906ed367a52275df9dbb513f71fe4df1df6199fbd7
D015128 | 邳州 110kV 2025年 弹性 BDZ-00146 本年主变容量净变化 | ΔS | 0 | MVA | 实验/研究/rebuild_2026/source_audit/capacity_release_simulation/reserve_policy_v4/recommendation_matrix/cost_sensitivity/transformer_0_7_elastic_stations.csv | CSV物理行65；字段net_capacity_change_mva | 本年容量减上一年 | 拟技术附录：价格情景逐站明细 | 仅技术附录；保留原站级解 | 历史年站级分布为2025模板；非逐站历史实测 | 0.0 | f749992fce55b0eb2b8bdb906ed367a52275df9dbb513f71fe4df1df6199fbd7
D015129 | 邳州 110kV 2025年 弹性 BDZ-00146 当年新增储能柜数 | Δn | 0 | 柜 | 实验/研究/rebuild_2026/source_audit/capacity_release_simulation/reserve_policy_v4/recommendation_matrix/cost_sensitivity/transformer_0_7_elastic_stations.csv | CSV物理行65；字段new_storage_modules | 本年在役数量减上一年 | 拟技术附录：价格情景逐站明细 | 仅技术附录；保留原站级解 | 历史年站级分布为2025模板；非逐站历史实测 | 0 | f749992fce55b0eb2b8bdb906ed367a52275df9dbb513f71fe4df1df6199fbd7
D015130 | 邳州 110kV 2025年 弹性 BDZ-00146 站级正向峰值静态需求 | L⁺ | 25.9299 | MW | 实验/研究/rebuild_2026/source_audit/capacity_release_simulation/reserve_policy_v4/recommendation_matrix/cost_sensitivity/transformer_0_7_elastic_stations.csv | CSV物理行65；字段forward_screen_mw | 年度站级场景 | 拟技术附录：价格情景逐站明细 | 仅技术附录；保留原站级解 | 历史年站级分布为2025模板；非逐站历史实测 | 25.929859 | f749992fce55b0eb2b8bdb906ed367a52275df9dbb513f71fe4df1df6199fbd7
D015131 | 邳州 110kV 2025年 弹性 BDZ-00146 站级反向峰值静态需求 | L⁻ | 28.8 | MW | 实验/研究/rebuild_2026/source_audit/capacity_release_simulation/reserve_policy_v4/recommendation_matrix/cost_sensitivity/transformer_0_7_elastic_stations.csv | CSV物理行65；字段reverse_screen_mw | F13及2025全年极值合并 | 拟技术附录：价格情景逐站明细 | 仅技术附录；保留原站级解 | 历史年站级分布为2025模板；非逐站历史实测 | 28.8 | f749992fce55b0eb2b8bdb906ed367a52275df9dbb513f71fe4df1df6199fbd7
D015132 | 邳州 110kV 2025年 弹性 BDZ-00146 当年主变购置投资 | K主变 | 0 | 万元 | 实验/研究/rebuild_2026/source_audit/capacity_release_simulation/reserve_policy_v4/recommendation_matrix/cost_sensitivity/transformer_0_7_elastic_stations.csv | CSV物理行65；字段transformer_capex_10k_cny | 同电压替换案例静态总投资之和/新购容量之和；升档按新购完整容量计价 | 拟技术附录：价格情景逐站明细 | 仅技术附录；保留原站级解 | 历史年站级分布为2025模板；非逐站历史实测 | 0 | f749992fce55b0eb2b8bdb906ed367a52275df9dbb513f71fe4df1df6199fbd7
D015133 | 邳州 110kV 2025年 弹性 BDZ-00146 当年储能新增投资 | K储能 | 0 | 万元 | 实验/研究/rebuild_2026/source_audit/capacity_release_simulation/reserve_policy_v4/recommendation_matrix/cost_sensitivity/transformer_0_7_elastic_stations.csv | CSV物理行65；字段storage_capex_10k_cny | 十柜整包重复计价+剩余一至九柜线性插值；本年投资为在役数量成本函数差分 | 拟技术附录：价格情景逐站明细 | 仅技术附录；保留原站级解 | 历史年站级分布为2025模板；非逐站历史实测 | 0.0 | f749992fce55b0eb2b8bdb906ed367a52275df9dbb513f71fe4df1df6199fbd7
D015134 | 邳州 110kV 2025年 弹性 BDZ-00146 主变投运批次费用现值 | C主变 | 0 | 万元 | 实验/研究/rebuild_2026/source_audit/capacity_release_simulation/reserve_policy_v4/recommendation_matrix/cost_sensitivity/transformer_0_7_elastic_stations.csv | CSV物理行65；字段transformer_lifecycle_npv_10k_cny | F15d、F15e | 拟技术附录：价格情景逐站明细 | 仅技术附录；保留原站级解 | 历史年站级分布为2025模板；非逐站历史实测 | 0.0 | f749992fce55b0eb2b8bdb906ed367a52275df9dbb513f71fe4df1df6199fbd7
D015135 | 邳州 110kV 2025年 弹性 BDZ-00146 储能投运批次费用现值 | C储能 | 0 | 万元 | 实验/研究/rebuild_2026/source_audit/capacity_release_simulation/reserve_policy_v4/recommendation_matrix/cost_sensitivity/transformer_0_7_elastic_stations.csv | CSV物理行65；字段storage_lifecycle_npv_10k_cny | F15d、F15e | 拟技术附录：价格情景逐站明细 | 仅技术附录；保留原站级解 | 历史年站级分布为2025模板；非逐站历史实测 | 0.0 | f749992fce55b0eb2b8bdb906ed367a52275df9dbb513f71fe4df1df6199fbd7
D015136 | 邳州 110kV 2022年 弹性 BDZ-00147 容载比研究控制上限 | R上限 | 3.2 | MVA/MW | 实验/研究/rebuild_2026/source_audit/capacity_release_simulation/reserve_policy_v4/recommendation_matrix/cost_sensitivity/transformer_0_7_elastic_stations.csv | CSV物理行66；字段clr_cap | 区域年度容量≤研究上限乘参考净峰；四年逐台正增配之和≤基期区域容量乘预算比例 | 拟技术附录：价格情景逐站明细 | 仅技术附录；保留原站级解 | 历史年站级分布为2025模板；非逐站历史实测 | 3.2 | f749992fce55b0eb2b8bdb906ed367a52275df9dbb513f71fe4df1df6199fbd7
D015137 | 邳州 110kV 2022年 弹性 BDZ-00147 上一年第一台主变容量 | s₁旧 | 31.5 | MVA | 实验/研究/rebuild_2026/source_audit/capacity_release_simulation/reserve_policy_v4/recommendation_matrix/cost_sensitivity/transformer_0_7_elastic_stations.csv | CSV物理行66；字段prior_unit_1_mva | 连续路径状态 | 拟技术附录：价格情景逐站明细 | 仅技术附录；保留原站级解 | 历史年站级分布为2025模板；非逐站历史实测 | 31.5 | f749992fce55b0eb2b8bdb906ed367a52275df9dbb513f71fe4df1df6199fbd7
D015138 | 邳州 110kV 2022年 弹性 BDZ-00147 上一年第二台主变容量 | s₂旧 | 63 | MVA | 实验/研究/rebuild_2026/source_audit/capacity_release_simulation/reserve_policy_v4/recommendation_matrix/cost_sensitivity/transformer_0_7_elastic_stations.csv | CSV物理行66；字段prior_unit_2_mva | 连续路径状态 | 拟技术附录：价格情景逐站明细 | 仅技术附录；保留原站级解 | 历史年站级分布为2025模板；非逐站历史实测 | 63.0 | f749992fce55b0eb2b8bdb906ed367a52275df9dbb513f71fe4df1df6199fbd7
D015139 | 邳州 110kV 2022年 弹性 BDZ-00147 本年第一台主变容量 | s₁ | 31.5 | MVA | 实验/研究/rebuild_2026/source_audit/capacity_release_simulation/reserve_policy_v4/recommendation_matrix/cost_sensitivity/transformer_0_7_elastic_stations.csv | CSV物理行66；字段selected_unit_1_mva | 离散主变选择 | 拟技术附录：价格情景逐站明细 | 仅技术附录；保留原站级解 | 历史年站级分布为2025模板；非逐站历史实测 | 31.5 | f749992fce55b0eb2b8bdb906ed367a52275df9dbb513f71fe4df1df6199fbd7
D015140 | 邳州 110kV 2022年 弹性 BDZ-00147 本年第二台主变容量 | s₂ | 63 | MVA | 实验/研究/rebuild_2026/source_audit/capacity_release_simulation/reserve_policy_v4/recommendation_matrix/cost_sensitivity/transformer_0_7_elastic_stations.csv | CSV物理行66；字段selected_unit_2_mva | 离散主变选择 | 拟技术附录：价格情景逐站明细 | 仅技术附录；保留原站级解 | 历史年站级分布为2025模板；非逐站历史实测 | 63.0 | f749992fce55b0eb2b8bdb906ed367a52275df9dbb513f71fe4df1df6199fbd7
D015141 | 邳州 110kV 2022年 弹性 BDZ-00147 选定主变容量 | S | 94.5 | MVA | 实验/研究/rebuild_2026/source_audit/capacity_release_simulation/reserve_policy_v4/recommendation_matrix/cost_sensitivity/transformer_0_7_elastic_stations.csv | CSV物理行66；字段selected_capacity_mva | 离散主变组合加总 | 拟技术附录：价格情景逐站明细 | 仅技术附录；保留原站级解 | 历史年站级分布为2025模板；非逐站历史实测 | 94.5 | f749992fce55b0eb2b8bdb906ed367a52275df9dbb513f71fe4df1df6199fbd7
D015142 | 邳州 110kV 2022年 弹性 BDZ-00147 在役储能柜数 | n | 0 | 柜 | 实验/研究/rebuild_2026/source_audit/capacity_release_simulation/reserve_policy_v4/recommendation_matrix/cost_sensitivity/transformer_0_7_elastic_stations.csv | CSV物理行66；字段storage_modules_in_service | 完整路径整数解 | 拟技术附录：价格情景逐站明细 | 仅技术附录；保留原站级解 | 历史年站级分布为2025模板；非逐站历史实测 | 0 | f749992fce55b0eb2b8bdb906ed367a52275df9dbb513f71fe4df1df6199fbd7
D015143 | 邳州 110kV 2022年 弹性 BDZ-00147 本年仿真净退出容量 | ΔS退出 | 0 | MVA | 实验/研究/rebuild_2026/source_audit/capacity_release_simulation/reserve_policy_v4/recommendation_matrix/cost_sensitivity/transformer_0_7_elastic_stations.csv | CSV物理行66；字段released_capacity_mva | max(0,上一年站容量减本年) | 拟技术附录：价格情景逐站明细 | 仅技术附录；保留原站级解 | 历史年站级分布为2025模板；非逐站历史实测 | 0.0 | f749992fce55b0eb2b8bdb906ed367a52275df9dbb513f71fe4df1df6199fbd7
D015144 | 邳州 110kV 2022年 弹性 BDZ-00147 本年主变容量净变化 | ΔS | 0 | MVA | 实验/研究/rebuild_2026/source_audit/capacity_release_simulation/reserve_policy_v4/recommendation_matrix/cost_sensitivity/transformer_0_7_elastic_stations.csv | CSV物理行66；字段net_capacity_change_mva | 本年容量减上一年 | 拟技术附录：价格情景逐站明细 | 仅技术附录；保留原站级解 | 历史年站级分布为2025模板；非逐站历史实测 | 0.0 | f749992fce55b0eb2b8bdb906ed367a52275df9dbb513f71fe4df1df6199fbd7
D015145 | 邳州 110kV 2022年 弹性 BDZ-00147 当年新增储能柜数 | Δn | 0 | 柜 | 实验/研究/rebuild_2026/source_audit/capacity_release_simulation/reserve_policy_v4/recommendation_matrix/cost_sensitivity/transformer_0_7_elastic_stations.csv | CSV物理行66；字段new_storage_modules | 本年在役数量减上一年 | 拟技术附录：价格情景逐站明细 | 仅技术附录；保留原站级解 | 历史年站级分布为2025模板；非逐站历史实测 | 0 | f749992fce55b0eb2b8bdb906ed367a52275df9dbb513f71fe4df1df6199fbd7
D015146 | 邳州 110kV 2022年 弹性 BDZ-00147 站级正向峰值静态需求 | L⁺ | 43.3109 | MW | 实验/研究/rebuild_2026/source_audit/capacity_release_simulation/reserve_policy_v4/recommendation_matrix/cost_sensitivity/transformer_0_7_elastic_stations.csv | CSV物理行66；字段forward_screen_mw | 年度站级场景 | 拟技术附录：价格情景逐站明细 | 仅技术附录；保留原站级解 | 历史年站级分布为2025模板；非逐站历史实测 | 43.310856 | f749992fce55b0eb2b8bdb906ed367a52275df9dbb513f71fe4df1df6199fbd7
D015147 | 邳州 110kV 2022年 弹性 BDZ-00147 站级反向峰值静态需求 | L⁻ | 0 | MW | 实验/研究/rebuild_2026/source_audit/capacity_release_simulation/reserve_policy_v4/recommendation_matrix/cost_sensitivity/transformer_0_7_elastic_stations.csv | CSV物理行66；字段reverse_screen_mw | F13及2025全年极值合并 | 拟技术附录：价格情景逐站明细 | 仅技术附录；保留原站级解 | 历史年站级分布为2025模板；非逐站历史实测 | 0.0 | f749992fce55b0eb2b8bdb906ed367a52275df9dbb513f71fe4df1df6199fbd7
D015148 | 邳州 110kV 2022年 弹性 BDZ-00147 当年主变购置投资 | K主变 | 0 | 万元 | 实验/研究/rebuild_2026/source_audit/capacity_release_simulation/reserve_policy_v4/recommendation_matrix/cost_sensitivity/transformer_0_7_elastic_stations.csv | CSV物理行66；字段transformer_capex_10k_cny | 同电压替换案例静态总投资之和/新购容量之和；升档按新购完整容量计价 | 拟技术附录：价格情景逐站明细 | 仅技术附录；保留原站级解 | 历史年站级分布为2025模板；非逐站历史实测 | 0 | f749992fce55b0eb2b8bdb906ed367a52275df9dbb513f71fe4df1df6199fbd7
D015149 | 邳州 110kV 2022年 弹性 BDZ-00147 当年储能新增投资 | K储能 | 0 | 万元 | 实验/研究/rebuild_2026/source_audit/capacity_release_simulation/reserve_policy_v4/recommendation_matrix/cost_sensitivity/transformer_0_7_elastic_stations.csv | CSV物理行66；字段storage_capex_10k_cny | 十柜整包重复计价+剩余一至九柜线性插值；本年投资为在役数量成本函数差分 | 拟技术附录：价格情景逐站明细 | 仅技术附录；保留原站级解 | 历史年站级分布为2025模板；非逐站历史实测 | 0.0 | f749992fce55b0eb2b8bdb906ed367a52275df9dbb513f71fe4df1df6199fbd7
D015150 | 邳州 110kV 2022年 弹性 BDZ-00147 主变投运批次费用现值 | C主变 | 0 | 万元 | 实验/研究/rebuild_2026/source_audit/capacity_release_simulation/reserve_policy_v4/recommendation_matrix/cost_sensitivity/transformer_0_7_elastic_stations.csv | CSV物理行66；字段transformer_lifecycle_npv_10k_cny | F15d、F15e | 拟技术附录：价格情景逐站明细 | 仅技术附录；保留原站级解 | 历史年站级分布为2025模板；非逐站历史实测 | 0.0 | f749992fce55b0eb2b8bdb906ed367a52275df9dbb513f71fe4df1df6199fbd7
D015151 | 邳州 110kV 2022年 弹性 BDZ-00147 储能投运批次费用现值 | C储能 | 0 | 万元 | 实验/研究/rebuild_2026/source_audit/capacity_release_simulation/reserve_policy_v4/recommendation_matrix/cost_sensitivity/transformer_0_7_elastic_stations.csv | CSV物理行66；字段storage_lifecycle_npv_10k_cny | F15d、F15e | 拟技术附录：价格情景逐站明细 | 仅技术附录；保留原站级解 | 历史年站级分布为2025模板；非逐站历史实测 | 0.0 | f749992fce55b0eb2b8bdb906ed367a52275df9dbb513f71fe4df1df6199fbd7
D015152 | 邳州 110kV 2023年 弹性 BDZ-00147 容载比研究控制上限 | R上限 | 3.2 | MVA/MW | 实验/研究/rebuild_2026/source_audit/capacity_release_simulation/reserve_policy_v4/recommendation_matrix/cost_sensitivity/transformer_0_7_elastic_stations.csv | CSV物理行67；字段clr_cap | 区域年度容量≤研究上限乘参考净峰；四年逐台正增配之和≤基期区域容量乘预算比例 | 拟技术附录：价格情景逐站明细 | 仅技术附录；保留原站级解 | 历史年站级分布为2025模板；非逐站历史实测 | 3.2 | f749992fce55b0eb2b8bdb906ed367a52275df9dbb513f71fe4df1df6199fbd7
D015153 | 邳州 110kV 2023年 弹性 BDZ-00147 上一年第一台主变容量 | s₁旧 | 31.5 | MVA | 实验/研究/rebuild_2026/source_audit/capacity_release_simulation/reserve_policy_v4/recommendation_matrix/cost_sensitivity/transformer_0_7_elastic_stations.csv | CSV物理行67；字段prior_unit_1_mva | 连续路径状态 | 拟技术附录：价格情景逐站明细 | 仅技术附录；保留原站级解 | 历史年站级分布为2025模板；非逐站历史实测 | 31.5 | f749992fce55b0eb2b8bdb906ed367a52275df9dbb513f71fe4df1df6199fbd7
D015154 | 邳州 110kV 2023年 弹性 BDZ-00147 上一年第二台主变容量 | s₂旧 | 63 | MVA | 实验/研究/rebuild_2026/source_audit/capacity_release_simulation/reserve_policy_v4/recommendation_matrix/cost_sensitivity/transformer_0_7_elastic_stations.csv | CSV物理行67；字段prior_unit_2_mva | 连续路径状态 | 拟技术附录：价格情景逐站明细 | 仅技术附录；保留原站级解 | 历史年站级分布为2025模板；非逐站历史实测 | 63.0 | f749992fce55b0eb2b8bdb906ed367a52275df9dbb513f71fe4df1df6199fbd7
D015155 | 邳州 110kV 2023年 弹性 BDZ-00147 本年第一台主变容量 | s₁ | 31.5 | MVA | 实验/研究/rebuild_2026/source_audit/capacity_release_simulation/reserve_policy_v4/recommendation_matrix/cost_sensitivity/transformer_0_7_elastic_stations.csv | CSV物理行67；字段selected_unit_1_mva | 离散主变选择 | 拟技术附录：价格情景逐站明细 | 仅技术附录；保留原站级解 | 历史年站级分布为2025模板；非逐站历史实测 | 31.5 | f749992fce55b0eb2b8bdb906ed367a52275df9dbb513f71fe4df1df6199fbd7
D015156 | 邳州 110kV 2023年 弹性 BDZ-00147 本年第二台主变容量 | s₂ | 63 | MVA | 实验/研究/rebuild_2026/source_audit/capacity_release_simulation/reserve_policy_v4/recommendation_matrix/cost_sensitivity/transformer_0_7_elastic_stations.csv | CSV物理行67；字段selected_unit_2_mva | 离散主变选择 | 拟技术附录：价格情景逐站明细 | 仅技术附录；保留原站级解 | 历史年站级分布为2025模板；非逐站历史实测 | 63.0 | f749992fce55b0eb2b8bdb906ed367a52275df9dbb513f71fe4df1df6199fbd7
D015157 | 邳州 110kV 2023年 弹性 BDZ-00147 选定主变容量 | S | 94.5 | MVA | 实验/研究/rebuild_2026/source_audit/capacity_release_simulation/reserve_policy_v4/recommendation_matrix/cost_sensitivity/transformer_0_7_elastic_stations.csv | CSV物理行67；字段selected_capacity_mva | 离散主变组合加总 | 拟技术附录：价格情景逐站明细 | 仅技术附录；保留原站级解 | 历史年站级分布为2025模板；非逐站历史实测 | 94.5 | f749992fce55b0eb2b8bdb906ed367a52275df9dbb513f71fe4df1df6199fbd7
D015158 | 邳州 110kV 2023年 弹性 BDZ-00147 在役储能柜数 | n | 0 | 柜 | 实验/研究/rebuild_2026/source_audit/capacity_release_simulation/reserve_policy_v4/recommendation_matrix/cost_sensitivity/transformer_0_7_elastic_stations.csv | CSV物理行67；字段storage_modules_in_service | 完整路径整数解 | 拟技术附录：价格情景逐站明细 | 仅技术附录；保留原站级解 | 历史年站级分布为2025模板；非逐站历史实测 | 0 | f749992fce55b0eb2b8bdb906ed367a52275df9dbb513f71fe4df1df6199fbd7
D015159 | 邳州 110kV 2023年 弹性 BDZ-00147 本年仿真净退出容量 | ΔS退出 | 0 | MVA | 实验/研究/rebuild_2026/source_audit/capacity_release_simulation/reserve_policy_v4/recommendation_matrix/cost_sensitivity/transformer_0_7_elastic_stations.csv | CSV物理行67；字段released_capacity_mva | max(0,上一年站容量减本年) | 拟技术附录：价格情景逐站明细 | 仅技术附录；保留原站级解 | 历史年站级分布为2025模板；非逐站历史实测 | 0.0 | f749992fce55b0eb2b8bdb906ed367a52275df9dbb513f71fe4df1df6199fbd7
D015160 | 邳州 110kV 2023年 弹性 BDZ-00147 本年主变容量净变化 | ΔS | 0 | MVA | 实验/研究/rebuild_2026/source_audit/capacity_release_simulation/reserve_policy_v4/recommendation_matrix/cost_sensitivity/transformer_0_7_elastic_stations.csv | CSV物理行67；字段net_capacity_change_mva | 本年容量减上一年 | 拟技术附录：价格情景逐站明细 | 仅技术附录；保留原站级解 | 历史年站级分布为2025模板；非逐站历史实测 | 0.0 | f749992fce55b0eb2b8bdb906ed367a52275df9dbb513f71fe4df1df6199fbd7
D015161 | 邳州 110kV 2023年 弹性 BDZ-00147 当年新增储能柜数 | Δn | 0 | 柜 | 实验/研究/rebuild_2026/source_audit/capacity_release_simulation/reserve_policy_v4/recommendation_matrix/cost_sensitivity/transformer_0_7_elastic_stations.csv | CSV物理行67；字段new_storage_modules | 本年在役数量减上一年 | 拟技术附录：价格情景逐站明细 | 仅技术附录；保留原站级解 | 历史年站级分布为2025模板；非逐站历史实测 | 0 | f749992fce55b0eb2b8bdb906ed367a52275df9dbb513f71fe4df1df6199fbd7
D015162 | 邳州 110kV 2023年 弹性 BDZ-00147 站级正向峰值静态需求 | L⁺ | 39.9629 | MW | 实验/研究/rebuild_2026/source_audit/capacity_release_simulation/reserve_policy_v4/recommendation_matrix/cost_sensitivity/transformer_0_7_elastic_stations.csv | CSV物理行67；字段forward_screen_mw | 年度站级场景 | 拟技术附录：价格情景逐站明细 | 仅技术附录；保留原站级解 | 历史年站级分布为2025模板；非逐站历史实测 | 39.96295 | f749992fce55b0eb2b8bdb906ed367a52275df9dbb513f71fe4df1df6199fbd7
D015163 | 邳州 110kV 2023年 弹性 BDZ-00147 站级反向峰值静态需求 | L⁻ | 0 | MW | 实验/研究/rebuild_2026/source_audit/capacity_release_simulation/reserve_policy_v4/recommendation_matrix/cost_sensitivity/transformer_0_7_elastic_stations.csv | CSV物理行67；字段reverse_screen_mw | F13及2025全年极值合并 | 拟技术附录：价格情景逐站明细 | 仅技术附录；保留原站级解 | 历史年站级分布为2025模板；非逐站历史实测 | 0.0 | f749992fce55b0eb2b8bdb906ed367a52275df9dbb513f71fe4df1df6199fbd7
D015164 | 邳州 110kV 2023年 弹性 BDZ-00147 当年主变购置投资 | K主变 | 0 | 万元 | 实验/研究/rebuild_2026/source_audit/capacity_release_simulation/reserve_policy_v4/recommendation_matrix/cost_sensitivity/transformer_0_7_elastic_stations.csv | CSV物理行67；字段transformer_capex_10k_cny | 同电压替换案例静态总投资之和/新购容量之和；升档按新购完整容量计价 | 拟技术附录：价格情景逐站明细 | 仅技术附录；保留原站级解 | 历史年站级分布为2025模板；非逐站历史实测 | 0 | f749992fce55b0eb2b8bdb906ed367a52275df9dbb513f71fe4df1df6199fbd7
D015165 | 邳州 110kV 2023年 弹性 BDZ-00147 当年储能新增投资 | K储能 | 0 | 万元 | 实验/研究/rebuild_2026/source_audit/capacity_release_simulation/reserve_policy_v4/recommendation_matrix/cost_sensitivity/transformer_0_7_elastic_stations.csv | CSV物理行67；字段storage_capex_10k_cny | 十柜整包重复计价+剩余一至九柜线性插值；本年投资为在役数量成本函数差分 | 拟技术附录：价格情景逐站明细 | 仅技术附录；保留原站级解 | 历史年站级分布为2025模板；非逐站历史实测 | 0.0 | f749992fce55b0eb2b8bdb906ed367a52275df9dbb513f71fe4df1df6199fbd7
D015166 | 邳州 110kV 2023年 弹性 BDZ-00147 主变投运批次费用现值 | C主变 | 0 | 万元 | 实验/研究/rebuild_2026/source_audit/capacity_release_simulation/reserve_policy_v4/recommendation_matrix/cost_sensitivity/transformer_0_7_elastic_stations.csv | CSV物理行67；字段transformer_lifecycle_npv_10k_cny | F15d、F15e | 拟技术附录：价格情景逐站明细 | 仅技术附录；保留原站级解 | 历史年站级分布为2025模板；非逐站历史实测 | 0.0 | f749992fce55b0eb2b8bdb906ed367a52275df9dbb513f71fe4df1df6199fbd7
D015167 | 邳州 110kV 2023年 弹性 BDZ-00147 储能投运批次费用现值 | C储能 | 0 | 万元 | 实验/研究/rebuild_2026/source_audit/capacity_release_simulation/reserve_policy_v4/recommendation_matrix/cost_sensitivity/transformer_0_7_elastic_stations.csv | CSV物理行67；字段storage_lifecycle_npv_10k_cny | F15d、F15e | 拟技术附录：价格情景逐站明细 | 仅技术附录；保留原站级解 | 历史年站级分布为2025模板；非逐站历史实测 | 0.0 | f749992fce55b0eb2b8bdb906ed367a52275df9dbb513f71fe4df1df6199fbd7
D015168 | 邳州 110kV 2024年 弹性 BDZ-00147 容载比研究控制上限 | R上限 | 3.2 | MVA/MW | 实验/研究/rebuild_2026/source_audit/capacity_release_simulation/reserve_policy_v4/recommendation_matrix/cost_sensitivity/transformer_0_7_elastic_stations.csv | CSV物理行68；字段clr_cap | 区域年度容量≤研究上限乘参考净峰；四年逐台正增配之和≤基期区域容量乘预算比例 | 拟技术附录：价格情景逐站明细 | 仅技术附录；保留原站级解 | 历史年站级分布为2025模板；非逐站历史实测 | 3.2 | f749992fce55b0eb2b8bdb906ed367a52275df9dbb513f71fe4df1df6199fbd7
D015169 | 邳州 110kV 2024年 弹性 BDZ-00147 上一年第一台主变容量 | s₁旧 | 31.5 | MVA | 实验/研究/rebuild_2026/source_audit/capacity_release_simulation/reserve_policy_v4/recommendation_matrix/cost_sensitivity/transformer_0_7_elastic_stations.csv | CSV物理行68；字段prior_unit_1_mva | 连续路径状态 | 拟技术附录：价格情景逐站明细 | 仅技术附录；保留原站级解 | 历史年站级分布为2025模板；非逐站历史实测 | 31.5 | f749992fce55b0eb2b8bdb906ed367a52275df9dbb513f71fe4df1df6199fbd7
D015170 | 邳州 110kV 2024年 弹性 BDZ-00147 上一年第二台主变容量 | s₂旧 | 63 | MVA | 实验/研究/rebuild_2026/source_audit/capacity_release_simulation/reserve_policy_v4/recommendation_matrix/cost_sensitivity/transformer_0_7_elastic_stations.csv | CSV物理行68；字段prior_unit_2_mva | 连续路径状态 | 拟技术附录：价格情景逐站明细 | 仅技术附录；保留原站级解 | 历史年站级分布为2025模板；非逐站历史实测 | 63.0 | f749992fce55b0eb2b8bdb906ed367a52275df9dbb513f71fe4df1df6199fbd7
D015171 | 邳州 110kV 2024年 弹性 BDZ-00147 本年第一台主变容量 | s₁ | 31.5 | MVA | 实验/研究/rebuild_2026/source_audit/capacity_release_simulation/reserve_policy_v4/recommendation_matrix/cost_sensitivity/transformer_0_7_elastic_stations.csv | CSV物理行68；字段selected_unit_1_mva | 离散主变选择 | 拟技术附录：价格情景逐站明细 | 仅技术附录；保留原站级解 | 历史年站级分布为2025模板；非逐站历史实测 | 31.5 | f749992fce55b0eb2b8bdb906ed367a52275df9dbb513f71fe4df1df6199fbd7
D015172 | 邳州 110kV 2024年 弹性 BDZ-00147 本年第二台主变容量 | s₂ | 63 | MVA | 实验/研究/rebuild_2026/source_audit/capacity_release_simulation/reserve_policy_v4/recommendation_matrix/cost_sensitivity/transformer_0_7_elastic_stations.csv | CSV物理行68；字段selected_unit_2_mva | 离散主变选择 | 拟技术附录：价格情景逐站明细 | 仅技术附录；保留原站级解 | 历史年站级分布为2025模板；非逐站历史实测 | 63.0 | f749992fce55b0eb2b8bdb906ed367a52275df9dbb513f71fe4df1df6199fbd7
D015173 | 邳州 110kV 2024年 弹性 BDZ-00147 选定主变容量 | S | 94.5 | MVA | 实验/研究/rebuild_2026/source_audit/capacity_release_simulation/reserve_policy_v4/recommendation_matrix/cost_sensitivity/transformer_0_7_elastic_stations.csv | CSV物理行68；字段selected_capacity_mva | 离散主变组合加总 | 拟技术附录：价格情景逐站明细 | 仅技术附录；保留原站级解 | 历史年站级分布为2025模板；非逐站历史实测 | 94.5 | f749992fce55b0eb2b8bdb906ed367a52275df9dbb513f71fe4df1df6199fbd7
D015174 | 邳州 110kV 2024年 弹性 BDZ-00147 在役储能柜数 | n | 0 | 柜 | 实验/研究/rebuild_2026/source_audit/capacity_release_simulation/reserve_policy_v4/recommendation_matrix/cost_sensitivity/transformer_0_7_elastic_stations.csv | CSV物理行68；字段storage_modules_in_service | 完整路径整数解 | 拟技术附录：价格情景逐站明细 | 仅技术附录；保留原站级解 | 历史年站级分布为2025模板；非逐站历史实测 | 0 | f749992fce55b0eb2b8bdb906ed367a52275df9dbb513f71fe4df1df6199fbd7
D015175 | 邳州 110kV 2024年 弹性 BDZ-00147 本年仿真净退出容量 | ΔS退出 | 0 | MVA | 实验/研究/rebuild_2026/source_audit/capacity_release_simulation/reserve_policy_v4/recommendation_matrix/cost_sensitivity/transformer_0_7_elastic_stations.csv | CSV物理行68；字段released_capacity_mva | max(0,上一年站容量减本年) | 拟技术附录：价格情景逐站明细 | 仅技术附录；保留原站级解 | 历史年站级分布为2025模板；非逐站历史实测 | 0.0 | f749992fce55b0eb2b8bdb906ed367a52275df9dbb513f71fe4df1df6199fbd7
D015176 | 邳州 110kV 2024年 弹性 BDZ-00147 本年主变容量净变化 | ΔS | 0 | MVA | 实验/研究/rebuild_2026/source_audit/capacity_release_simulation/reserve_policy_v4/recommendation_matrix/cost_sensitivity/transformer_0_7_elastic_stations.csv | CSV物理行68；字段net_capacity_change_mva | 本年容量减上一年 | 拟技术附录：价格情景逐站明细 | 仅技术附录；保留原站级解 | 历史年站级分布为2025模板；非逐站历史实测 | 0.0 | f749992fce55b0eb2b8bdb906ed367a52275df9dbb513f71fe4df1df6199fbd7
D015177 | 邳州 110kV 2024年 弹性 BDZ-00147 当年新增储能柜数 | Δn | 0 | 柜 | 实验/研究/rebuild_2026/source_audit/capacity_release_simulation/reserve_policy_v4/recommendation_matrix/cost_sensitivity/transformer_0_7_elastic_stations.csv | CSV物理行68；字段new_storage_modules | 本年在役数量减上一年 | 拟技术附录：价格情景逐站明细 | 仅技术附录；保留原站级解 | 历史年站级分布为2025模板；非逐站历史实测 | 0 | f749992fce55b0eb2b8bdb906ed367a52275df9dbb513f71fe4df1df6199fbd7
D015178 | 邳州 110kV 2024年 弹性 BDZ-00147 站级正向峰值静态需求 | L⁺ | 45.2878 | MW | 实验/研究/rebuild_2026/source_audit/capacity_release_simulation/reserve_policy_v4/recommendation_matrix/cost_sensitivity/transformer_0_7_elastic_stations.csv | CSV物理行68；字段forward_screen_mw | 年度站级场景 | 拟技术附录：价格情景逐站明细 | 仅技术附录；保留原站级解 | 历史年站级分布为2025模板；非逐站历史实测 | 45.287782 | f749992fce55b0eb2b8bdb906ed367a52275df9dbb513f71fe4df1df6199fbd7
D015179 | 邳州 110kV 2024年 弹性 BDZ-00147 站级反向峰值静态需求 | L⁻ | 0 | MW | 实验/研究/rebuild_2026/source_audit/capacity_release_simulation/reserve_policy_v4/recommendation_matrix/cost_sensitivity/transformer_0_7_elastic_stations.csv | CSV物理行68；字段reverse_screen_mw | F13及2025全年极值合并 | 拟技术附录：价格情景逐站明细 | 仅技术附录；保留原站级解 | 历史年站级分布为2025模板；非逐站历史实测 | 0.0 | f749992fce55b0eb2b8bdb906ed367a52275df9dbb513f71fe4df1df6199fbd7
D015180 | 邳州 110kV 2024年 弹性 BDZ-00147 当年主变购置投资 | K主变 | 0 | 万元 | 实验/研究/rebuild_2026/source_audit/capacity_release_simulation/reserve_policy_v4/recommendation_matrix/cost_sensitivity/transformer_0_7_elastic_stations.csv | CSV物理行68；字段transformer_capex_10k_cny | 同电压替换案例静态总投资之和/新购容量之和；升档按新购完整容量计价 | 拟技术附录：价格情景逐站明细 | 仅技术附录；保留原站级解 | 历史年站级分布为2025模板；非逐站历史实测 | 0 | f749992fce55b0eb2b8bdb906ed367a52275df9dbb513f71fe4df1df6199fbd7
D015181 | 邳州 110kV 2024年 弹性 BDZ-00147 当年储能新增投资 | K储能 | 0 | 万元 | 实验/研究/rebuild_2026/source_audit/capacity_release_simulation/reserve_policy_v4/recommendation_matrix/cost_sensitivity/transformer_0_7_elastic_stations.csv | CSV物理行68；字段storage_capex_10k_cny | 十柜整包重复计价+剩余一至九柜线性插值；本年投资为在役数量成本函数差分 | 拟技术附录：价格情景逐站明细 | 仅技术附录；保留原站级解 | 历史年站级分布为2025模板；非逐站历史实测 | 0.0 | f749992fce55b0eb2b8bdb906ed367a52275df9dbb513f71fe4df1df6199fbd7
D015182 | 邳州 110kV 2024年 弹性 BDZ-00147 主变投运批次费用现值 | C主变 | 0 | 万元 | 实验/研究/rebuild_2026/source_audit/capacity_release_simulation/reserve_policy_v4/recommendation_matrix/cost_sensitivity/transformer_0_7_elastic_stations.csv | CSV物理行68；字段transformer_lifecycle_npv_10k_cny | F15d、F15e | 拟技术附录：价格情景逐站明细 | 仅技术附录；保留原站级解 | 历史年站级分布为2025模板；非逐站历史实测 | 0.0 | f749992fce55b0eb2b8bdb906ed367a52275df9dbb513f71fe4df1df6199fbd7
D015183 | 邳州 110kV 2024年 弹性 BDZ-00147 储能投运批次费用现值 | C储能 | 0 | 万元 | 实验/研究/rebuild_2026/source_audit/capacity_release_simulation/reserve_policy_v4/recommendation_matrix/cost_sensitivity/transformer_0_7_elastic_stations.csv | CSV物理行68；字段storage_lifecycle_npv_10k_cny | F15d、F15e | 拟技术附录：价格情景逐站明细 | 仅技术附录；保留原站级解 | 历史年站级分布为2025模板；非逐站历史实测 | 0.0 | f749992fce55b0eb2b8bdb906ed367a52275df9dbb513f71fe4df1df6199fbd7
D015184 | 邳州 110kV 2025年 弹性 BDZ-00147 容载比研究控制上限 | R上限 | 3.2 | MVA/MW | 实验/研究/rebuild_2026/source_audit/capacity_release_simulation/reserve_policy_v4/recommendation_matrix/cost_sensitivity/transformer_0_7_elastic_stations.csv | CSV物理行69；字段clr_cap | 区域年度容量≤研究上限乘参考净峰；四年逐台正增配之和≤基期区域容量乘预算比例 | 拟技术附录：价格情景逐站明细 | 仅技术附录；保留原站级解 | 历史年站级分布为2025模板；非逐站历史实测 | 3.2 | f749992fce55b0eb2b8bdb906ed367a52275df9dbb513f71fe4df1df6199fbd7
D015185 | 邳州 110kV 2025年 弹性 BDZ-00147 上一年第一台主变容量 | s₁旧 | 31.5 | MVA | 实验/研究/rebuild_2026/source_audit/capacity_release_simulation/reserve_policy_v4/recommendation_matrix/cost_sensitivity/transformer_0_7_elastic_stations.csv | CSV物理行69；字段prior_unit_1_mva | 连续路径状态 | 拟技术附录：价格情景逐站明细 | 仅技术附录；保留原站级解 | 历史年站级分布为2025模板；非逐站历史实测 | 31.5 | f749992fce55b0eb2b8bdb906ed367a52275df9dbb513f71fe4df1df6199fbd7
D015186 | 邳州 110kV 2025年 弹性 BDZ-00147 上一年第二台主变容量 | s₂旧 | 63 | MVA | 实验/研究/rebuild_2026/source_audit/capacity_release_simulation/reserve_policy_v4/recommendation_matrix/cost_sensitivity/transformer_0_7_elastic_stations.csv | CSV物理行69；字段prior_unit_2_mva | 连续路径状态 | 拟技术附录：价格情景逐站明细 | 仅技术附录；保留原站级解 | 历史年站级分布为2025模板；非逐站历史实测 | 63.0 | f749992fce55b0eb2b8bdb906ed367a52275df9dbb513f71fe4df1df6199fbd7
D015187 | 邳州 110kV 2025年 弹性 BDZ-00147 本年第一台主变容量 | s₁ | 31.5 | MVA | 实验/研究/rebuild_2026/source_audit/capacity_release_simulation/reserve_policy_v4/recommendation_matrix/cost_sensitivity/transformer_0_7_elastic_stations.csv | CSV物理行69；字段selected_unit_1_mva | 离散主变选择 | 拟技术附录：价格情景逐站明细 | 仅技术附录；保留原站级解 | 历史年站级分布为2025模板；非逐站历史实测 | 31.5 | f749992fce55b0eb2b8bdb906ed367a52275df9dbb513f71fe4df1df6199fbd7
D015188 | 邳州 110kV 2025年 弹性 BDZ-00147 本年第二台主变容量 | s₂ | 63 | MVA | 实验/研究/rebuild_2026/source_audit/capacity_release_simulation/reserve_policy_v4/recommendation_matrix/cost_sensitivity/transformer_0_7_elastic_stations.csv | CSV物理行69；字段selected_unit_2_mva | 离散主变选择 | 拟技术附录：价格情景逐站明细 | 仅技术附录；保留原站级解 | 历史年站级分布为2025模板；非逐站历史实测 | 63.0 | f749992fce55b0eb2b8bdb906ed367a52275df9dbb513f71fe4df1df6199fbd7
D015189 | 邳州 110kV 2025年 弹性 BDZ-00147 选定主变容量 | S | 94.5 | MVA | 实验/研究/rebuild_2026/source_audit/capacity_release_simulation/reserve_policy_v4/recommendation_matrix/cost_sensitivity/transformer_0_7_elastic_stations.csv | CSV物理行69；字段selected_capacity_mva | 离散主变组合加总 | 拟技术附录：价格情景逐站明细 | 仅技术附录；保留原站级解 | 历史年站级分布为2025模板；非逐站历史实测 | 94.5 | f749992fce55b0eb2b8bdb906ed367a52275df9dbb513f71fe4df1df6199fbd7
D015190 | 邳州 110kV 2025年 弹性 BDZ-00147 在役储能柜数 | n | 3 | 柜 | 实验/研究/rebuild_2026/source_audit/capacity_release_simulation/reserve_policy_v4/recommendation_matrix/cost_sensitivity/transformer_0_7_elastic_stations.csv | CSV物理行69；字段storage_modules_in_service | 完整路径整数解 | 拟技术附录：价格情景逐站明细 | 仅技术附录；保留原站级解 | 历史年站级分布为2025模板；非逐站历史实测 | 3 | f749992fce55b0eb2b8bdb906ed367a52275df9dbb513f71fe4df1df6199fbd7
D015191 | 邳州 110kV 2025年 弹性 BDZ-00147 本年仿真净退出容量 | ΔS退出 | 0 | MVA | 实验/研究/rebuild_2026/source_audit/capacity_release_simulation/reserve_policy_v4/recommendation_matrix/cost_sensitivity/transformer_0_7_elastic_stations.csv | CSV物理行69；字段released_capacity_mva | max(0,上一年站容量减本年) | 拟技术附录：价格情景逐站明细 | 仅技术附录；保留原站级解 | 历史年站级分布为2025模板；非逐站历史实测 | 0.0 | f749992fce55b0eb2b8bdb906ed367a52275df9dbb513f71fe4df1df6199fbd7
D015192 | 邳州 110kV 2025年 弹性 BDZ-00147 本年主变容量净变化 | ΔS | 0 | MVA | 实验/研究/rebuild_2026/source_audit/capacity_release_simulation/reserve_policy_v4/recommendation_matrix/cost_sensitivity/transformer_0_7_elastic_stations.csv | CSV物理行69；字段net_capacity_change_mva | 本年容量减上一年 | 拟技术附录：价格情景逐站明细 | 仅技术附录；保留原站级解 | 历史年站级分布为2025模板；非逐站历史实测 | 0.0 | f749992fce55b0eb2b8bdb906ed367a52275df9dbb513f71fe4df1df6199fbd7
D015193 | 邳州 110kV 2025年 弹性 BDZ-00147 当年新增储能柜数 | Δn | 3 | 柜 | 实验/研究/rebuild_2026/source_audit/capacity_release_simulation/reserve_policy_v4/recommendation_matrix/cost_sensitivity/transformer_0_7_elastic_stations.csv | CSV物理行69；字段new_storage_modules | 本年在役数量减上一年 | 拟技术附录：价格情景逐站明细 | 仅技术附录；保留原站级解 | 历史年站级分布为2025模板；非逐站历史实测 | 3 | f749992fce55b0eb2b8bdb906ed367a52275df9dbb513f71fe4df1df6199fbd7
D015194 | 邳州 110kV 2025年 弹性 BDZ-00147 站级正向峰值静态需求 | L⁺ | 50.2115 | MW | 实验/研究/rebuild_2026/source_audit/capacity_release_simulation/reserve_policy_v4/recommendation_matrix/cost_sensitivity/transformer_0_7_elastic_stations.csv | CSV物理行69；字段forward_screen_mw | 年度站级场景 | 拟技术附录：价格情景逐站明细 | 仅技术附录；保留原站级解 | 历史年站级分布为2025模板；非逐站历史实测 | 50.211464 | f749992fce55b0eb2b8bdb906ed367a52275df9dbb513f71fe4df1df6199fbd7
D015195 | 邳州 110kV 2025年 弹性 BDZ-00147 站级反向峰值静态需求 | L⁻ | 0 | MW | 实验/研究/rebuild_2026/source_audit/capacity_release_simulation/reserve_policy_v4/recommendation_matrix/cost_sensitivity/transformer_0_7_elastic_stations.csv | CSV物理行69；字段reverse_screen_mw | F13及2025全年极值合并 | 拟技术附录：价格情景逐站明细 | 仅技术附录；保留原站级解 | 历史年站级分布为2025模板；非逐站历史实测 | 0.0 | f749992fce55b0eb2b8bdb906ed367a52275df9dbb513f71fe4df1df6199fbd7
D015196 | 邳州 110kV 2025年 弹性 BDZ-00147 当年主变购置投资 | K主变 | 0 | 万元 | 实验/研究/rebuild_2026/source_audit/capacity_release_simulation/reserve_policy_v4/recommendation_matrix/cost_sensitivity/transformer_0_7_elastic_stations.csv | CSV物理行69；字段transformer_capex_10k_cny | 同电压替换案例静态总投资之和/新购容量之和；升档按新购完整容量计价 | 拟技术附录：价格情景逐站明细 | 仅技术附录；保留原站级解 | 历史年站级分布为2025模板；非逐站历史实测 | 0 | f749992fce55b0eb2b8bdb906ed367a52275df9dbb513f71fe4df1df6199fbd7
D015197 | 邳州 110kV 2025年 弹性 BDZ-00147 当年储能新增投资 | K储能 | 67.9236 | 万元 | 实验/研究/rebuild_2026/source_audit/capacity_release_simulation/reserve_policy_v4/recommendation_matrix/cost_sensitivity/transformer_0_7_elastic_stations.csv | CSV物理行69；字段storage_capex_10k_cny | 十柜整包重复计价+剩余一至九柜线性插值；本年投资为在役数量成本函数差分 | 拟技术附录：价格情景逐站明细 | 仅技术附录；保留原站级解 | 历史年站级分布为2025模板；非逐站历史实测 | 67.92361378 | f749992fce55b0eb2b8bdb906ed367a52275df9dbb513f71fe4df1df6199fbd7
D015198 | 邳州 110kV 2025年 弹性 BDZ-00147 主变投运批次费用现值 | C主变 | 0 | 万元 | 实验/研究/rebuild_2026/source_audit/capacity_release_simulation/reserve_policy_v4/recommendation_matrix/cost_sensitivity/transformer_0_7_elastic_stations.csv | CSV物理行69；字段transformer_lifecycle_npv_10k_cny | F15d、F15e | 拟技术附录：价格情景逐站明细 | 仅技术附录；保留原站级解 | 历史年站级分布为2025模板；非逐站历史实测 | 0.0 | f749992fce55b0eb2b8bdb906ed367a52275df9dbb513f71fe4df1df6199fbd7
D015199 | 邳州 110kV 2025年 弹性 BDZ-00147 储能投运批次费用现值 | C储能 | 100.156 | 万元 | 实验/研究/rebuild_2026/source_audit/capacity_release_simulation/reserve_policy_v4/recommendation_matrix/cost_sensitivity/transformer_0_7_elastic_stations.csv | CSV物理行69；字段storage_lifecycle_npv_10k_cny | F15d、F15e | 拟技术附录：价格情景逐站明细 | 仅技术附录；保留原站级解 | 历史年站级分布为2025模板；非逐站历史实测 | 100.15602404 | f749992fce55b0eb2b8bdb906ed367a52275df9dbb513f71fe4df1df6199fbd7
D015200 | 邳州 110kV 2022年 弹性 BDZ-00162 容载比研究控制上限 | R上限 | 3.2 | MVA/MW | 实验/研究/rebuild_2026/source_audit/capacity_release_simulation/reserve_policy_v4/recommendation_matrix/cost_sensitivity/transformer_0_7_elastic_stations.csv | CSV物理行70；字段clr_cap | 区域年度容量≤研究上限乘参考净峰；四年逐台正增配之和≤基期区域容量乘预算比例 | 拟技术附录：价格情景逐站明细 | 仅技术附录；保留原站级解 | 历史年站级分布为2025模板；非逐站历史实测 | 3.2 | f749992fce55b0eb2b8bdb906ed367a52275df9dbb513f71fe4df1df6199fbd7
D015201 | 邳州 110kV 2022年 弹性 BDZ-00162 上一年第一台主变容量 | s₁旧 | 20 | MVA | 实验/研究/rebuild_2026/source_audit/capacity_release_simulation/reserve_policy_v4/recommendation_matrix/cost_sensitivity/transformer_0_7_elastic_stations.csv | CSV物理行70；字段prior_unit_1_mva | 连续路径状态 | 拟技术附录：价格情景逐站明细 | 仅技术附录；保留原站级解 | 历史年站级分布为2025模板；非逐站历史实测 | 20.0 | f749992fce55b0eb2b8bdb906ed367a52275df9dbb513f71fe4df1df6199fbd7
D015202 | 邳州 110kV 2022年 弹性 BDZ-00162 上一年第二台主变容量 | s₂旧 | 20 | MVA | 实验/研究/rebuild_2026/source_audit/capacity_release_simulation/reserve_policy_v4/recommendation_matrix/cost_sensitivity/transformer_0_7_elastic_stations.csv | CSV物理行70；字段prior_unit_2_mva | 连续路径状态 | 拟技术附录：价格情景逐站明细 | 仅技术附录；保留原站级解 | 历史年站级分布为2025模板；非逐站历史实测 | 20.0 | f749992fce55b0eb2b8bdb906ed367a52275df9dbb513f71fe4df1df6199fbd7
D015203 | 邳州 110kV 2022年 弹性 BDZ-00162 本年第一台主变容量 | s₁ | 20 | MVA | 实验/研究/rebuild_2026/source_audit/capacity_release_simulation/reserve_policy_v4/recommendation_matrix/cost_sensitivity/transformer_0_7_elastic_stations.csv | CSV物理行70；字段selected_unit_1_mva | 离散主变选择 | 拟技术附录：价格情景逐站明细 | 仅技术附录；保留原站级解 | 历史年站级分布为2025模板；非逐站历史实测 | 20.0 | f749992fce55b0eb2b8bdb906ed367a52275df9dbb513f71fe4df1df6199fbd7
D015204 | 邳州 110kV 2022年 弹性 BDZ-00162 本年第二台主变容量 | s₂ | 20 | MVA | 实验/研究/rebuild_2026/source_audit/capacity_release_simulation/reserve_policy_v4/recommendation_matrix/cost_sensitivity/transformer_0_7_elastic_stations.csv | CSV物理行70；字段selected_unit_2_mva | 离散主变选择 | 拟技术附录：价格情景逐站明细 | 仅技术附录；保留原站级解 | 历史年站级分布为2025模板；非逐站历史实测 | 20.0 | f749992fce55b0eb2b8bdb906ed367a52275df9dbb513f71fe4df1df6199fbd7
D015205 | 邳州 110kV 2022年 弹性 BDZ-00162 选定主变容量 | S | 40 | MVA | 实验/研究/rebuild_2026/source_audit/capacity_release_simulation/reserve_policy_v4/recommendation_matrix/cost_sensitivity/transformer_0_7_elastic_stations.csv | CSV物理行70；字段selected_capacity_mva | 离散主变组合加总 | 拟技术附录：价格情景逐站明细 | 仅技术附录；保留原站级解 | 历史年站级分布为2025模板；非逐站历史实测 | 40.0 | f749992fce55b0eb2b8bdb906ed367a52275df9dbb513f71fe4df1df6199fbd7
D015206 | 邳州 110kV 2022年 弹性 BDZ-00162 在役储能柜数 | n | 0 | 柜 | 实验/研究/rebuild_2026/source_audit/capacity_release_simulation/reserve_policy_v4/recommendation_matrix/cost_sensitivity/transformer_0_7_elastic_stations.csv | CSV物理行70；字段storage_modules_in_service | 完整路径整数解 | 拟技术附录：价格情景逐站明细 | 仅技术附录；保留原站级解 | 历史年站级分布为2025模板；非逐站历史实测 | 0 | f749992fce55b0eb2b8bdb906ed367a52275df9dbb513f71fe4df1df6199fbd7
D015207 | 邳州 110kV 2022年 弹性 BDZ-00162 本年仿真净退出容量 | ΔS退出 | 0 | MVA | 实验/研究/rebuild_2026/source_audit/capacity_release_simulation/reserve_policy_v4/recommendation_matrix/cost_sensitivity/transformer_0_7_elastic_stations.csv | CSV物理行70；字段released_capacity_mva | max(0,上一年站容量减本年) | 拟技术附录：价格情景逐站明细 | 仅技术附录；保留原站级解 | 历史年站级分布为2025模板；非逐站历史实测 | 0.0 | f749992fce55b0eb2b8bdb906ed367a52275df9dbb513f71fe4df1df6199fbd7
D015208 | 邳州 110kV 2022年 弹性 BDZ-00162 本年主变容量净变化 | ΔS | 0 | MVA | 实验/研究/rebuild_2026/source_audit/capacity_release_simulation/reserve_policy_v4/recommendation_matrix/cost_sensitivity/transformer_0_7_elastic_stations.csv | CSV物理行70；字段net_capacity_change_mva | 本年容量减上一年 | 拟技术附录：价格情景逐站明细 | 仅技术附录；保留原站级解 | 历史年站级分布为2025模板；非逐站历史实测 | 0.0 | f749992fce55b0eb2b8bdb906ed367a52275df9dbb513f71fe4df1df6199fbd7
D015209 | 邳州 110kV 2022年 弹性 BDZ-00162 当年新增储能柜数 | Δn | 0 | 柜 | 实验/研究/rebuild_2026/source_audit/capacity_release_simulation/reserve_policy_v4/recommendation_matrix/cost_sensitivity/transformer_0_7_elastic_stations.csv | CSV物理行70；字段new_storage_modules | 本年在役数量减上一年 | 拟技术附录：价格情景逐站明细 | 仅技术附录；保留原站级解 | 历史年站级分布为2025模板；非逐站历史实测 | 0 | f749992fce55b0eb2b8bdb906ed367a52275df9dbb513f71fe4df1df6199fbd7
D015210 | 邳州 110kV 2022年 弹性 BDZ-00162 站级正向峰值静态需求 | L⁺ | 16.558 | MW | 实验/研究/rebuild_2026/source_audit/capacity_release_simulation/reserve_policy_v4/recommendation_matrix/cost_sensitivity/transformer_0_7_elastic_stations.csv | CSV物理行70；字段forward_screen_mw | 年度站级场景 | 拟技术附录：价格情景逐站明细 | 仅技术附录；保留原站级解 | 历史年站级分布为2025模板；非逐站历史实测 | 16.557993 | f749992fce55b0eb2b8bdb906ed367a52275df9dbb513f71fe4df1df6199fbd7
D015211 | 邳州 110kV 2022年 弹性 BDZ-00162 站级反向峰值静态需求 | L⁻ | 0.39307 | MW | 实验/研究/rebuild_2026/source_audit/capacity_release_simulation/reserve_policy_v4/recommendation_matrix/cost_sensitivity/transformer_0_7_elastic_stations.csv | CSV物理行70；字段reverse_screen_mw | F13及2025全年极值合并 | 拟技术附录：价格情景逐站明细 | 仅技术附录；保留原站级解 | 历史年站级分布为2025模板；非逐站历史实测 | 0.393072 | f749992fce55b0eb2b8bdb906ed367a52275df9dbb513f71fe4df1df6199fbd7
D015212 | 邳州 110kV 2022年 弹性 BDZ-00162 当年主变购置投资 | K主变 | 0 | 万元 | 实验/研究/rebuild_2026/source_audit/capacity_release_simulation/reserve_policy_v4/recommendation_matrix/cost_sensitivity/transformer_0_7_elastic_stations.csv | CSV物理行70；字段transformer_capex_10k_cny | 同电压替换案例静态总投资之和/新购容量之和；升档按新购完整容量计价 | 拟技术附录：价格情景逐站明细 | 仅技术附录；保留原站级解 | 历史年站级分布为2025模板；非逐站历史实测 | 0 | f749992fce55b0eb2b8bdb906ed367a52275df9dbb513f71fe4df1df6199fbd7
D015213 | 邳州 110kV 2022年 弹性 BDZ-00162 当年储能新增投资 | K储能 | 0 | 万元 | 实验/研究/rebuild_2026/source_audit/capacity_release_simulation/reserve_policy_v4/recommendation_matrix/cost_sensitivity/transformer_0_7_elastic_stations.csv | CSV物理行70；字段storage_capex_10k_cny | 十柜整包重复计价+剩余一至九柜线性插值；本年投资为在役数量成本函数差分 | 拟技术附录：价格情景逐站明细 | 仅技术附录；保留原站级解 | 历史年站级分布为2025模板；非逐站历史实测 | 0.0 | f749992fce55b0eb2b8bdb906ed367a52275df9dbb513f71fe4df1df6199fbd7
D015214 | 邳州 110kV 2022年 弹性 BDZ-00162 主变投运批次费用现值 | C主变 | 0 | 万元 | 实验/研究/rebuild_2026/source_audit/capacity_release_simulation/reserve_policy_v4/recommendation_matrix/cost_sensitivity/transformer_0_7_elastic_stations.csv | CSV物理行70；字段transformer_lifecycle_npv_10k_cny | F15d、F15e | 拟技术附录：价格情景逐站明细 | 仅技术附录；保留原站级解 | 历史年站级分布为2025模板；非逐站历史实测 | 0.0 | f749992fce55b0eb2b8bdb906ed367a52275df9dbb513f71fe4df1df6199fbd7
D015215 | 邳州 110kV 2022年 弹性 BDZ-00162 储能投运批次费用现值 | C储能 | 0 | 万元 | 实验/研究/rebuild_2026/source_audit/capacity_release_simulation/reserve_policy_v4/recommendation_matrix/cost_sensitivity/transformer_0_7_elastic_stations.csv | CSV物理行70；字段storage_lifecycle_npv_10k_cny | F15d、F15e | 拟技术附录：价格情景逐站明细 | 仅技术附录；保留原站级解 | 历史年站级分布为2025模板；非逐站历史实测 | 0.0 | f749992fce55b0eb2b8bdb906ed367a52275df9dbb513f71fe4df1df6199fbd7
D015216 | 邳州 110kV 2023年 弹性 BDZ-00162 容载比研究控制上限 | R上限 | 3.2 | MVA/MW | 实验/研究/rebuild_2026/source_audit/capacity_release_simulation/reserve_policy_v4/recommendation_matrix/cost_sensitivity/transformer_0_7_elastic_stations.csv | CSV物理行71；字段clr_cap | 区域年度容量≤研究上限乘参考净峰；四年逐台正增配之和≤基期区域容量乘预算比例 | 拟技术附录：价格情景逐站明细 | 仅技术附录；保留原站级解 | 历史年站级分布为2025模板；非逐站历史实测 | 3.2 | f749992fce55b0eb2b8bdb906ed367a52275df9dbb513f71fe4df1df6199fbd7
D015217 | 邳州 110kV 2023年 弹性 BDZ-00162 上一年第一台主变容量 | s₁旧 | 20 | MVA | 实验/研究/rebuild_2026/source_audit/capacity_release_simulation/reserve_policy_v4/recommendation_matrix/cost_sensitivity/transformer_0_7_elastic_stations.csv | CSV物理行71；字段prior_unit_1_mva | 连续路径状态 | 拟技术附录：价格情景逐站明细 | 仅技术附录；保留原站级解 | 历史年站级分布为2025模板；非逐站历史实测 | 20.0 | f749992fce55b0eb2b8bdb906ed367a52275df9dbb513f71fe4df1df6199fbd7
D015218 | 邳州 110kV 2023年 弹性 BDZ-00162 上一年第二台主变容量 | s₂旧 | 20 | MVA | 实验/研究/rebuild_2026/source_audit/capacity_release_simulation/reserve_policy_v4/recommendation_matrix/cost_sensitivity/transformer_0_7_elastic_stations.csv | CSV物理行71；字段prior_unit_2_mva | 连续路径状态 | 拟技术附录：价格情景逐站明细 | 仅技术附录；保留原站级解 | 历史年站级分布为2025模板；非逐站历史实测 | 20.0 | f749992fce55b0eb2b8bdb906ed367a52275df9dbb513f71fe4df1df6199fbd7
D015219 | 邳州 110kV 2023年 弹性 BDZ-00162 本年第一台主变容量 | s₁ | 20 | MVA | 实验/研究/rebuild_2026/source_audit/capacity_release_simulation/reserve_policy_v4/recommendation_matrix/cost_sensitivity/transformer_0_7_elastic_stations.csv | CSV物理行71；字段selected_unit_1_mva | 离散主变选择 | 拟技术附录：价格情景逐站明细 | 仅技术附录；保留原站级解 | 历史年站级分布为2025模板；非逐站历史实测 | 20.0 | f749992fce55b0eb2b8bdb906ed367a52275df9dbb513f71fe4df1df6199fbd7
D015220 | 邳州 110kV 2023年 弹性 BDZ-00162 本年第二台主变容量 | s₂ | 20 | MVA | 实验/研究/rebuild_2026/source_audit/capacity_release_simulation/reserve_policy_v4/recommendation_matrix/cost_sensitivity/transformer_0_7_elastic_stations.csv | CSV物理行71；字段selected_unit_2_mva | 离散主变选择 | 拟技术附录：价格情景逐站明细 | 仅技术附录；保留原站级解 | 历史年站级分布为2025模板；非逐站历史实测 | 20.0 | f749992fce55b0eb2b8bdb906ed367a52275df9dbb513f71fe4df1df6199fbd7
D015221 | 邳州 110kV 2023年 弹性 BDZ-00162 选定主变容量 | S | 40 | MVA | 实验/研究/rebuild_2026/source_audit/capacity_release_simulation/reserve_policy_v4/recommendation_matrix/cost_sensitivity/transformer_0_7_elastic_stations.csv | CSV物理行71；字段selected_capacity_mva | 离散主变组合加总 | 拟技术附录：价格情景逐站明细 | 仅技术附录；保留原站级解 | 历史年站级分布为2025模板；非逐站历史实测 | 40.0 | f749992fce55b0eb2b8bdb906ed367a52275df9dbb513f71fe4df1df6199fbd7
D015222 | 邳州 110kV 2023年 弹性 BDZ-00162 在役储能柜数 | n | 0 | 柜 | 实验/研究/rebuild_2026/source_audit/capacity_release_simulation/reserve_policy_v4/recommendation_matrix/cost_sensitivity/transformer_0_7_elastic_stations.csv | CSV物理行71；字段storage_modules_in_service | 完整路径整数解 | 拟技术附录：价格情景逐站明细 | 仅技术附录；保留原站级解 | 历史年站级分布为2025模板；非逐站历史实测 | 0 | f749992fce55b0eb2b8bdb906ed367a52275df9dbb513f71fe4df1df6199fbd7
D015223 | 邳州 110kV 2023年 弹性 BDZ-00162 本年仿真净退出容量 | ΔS退出 | 0 | MVA | 实验/研究/rebuild_2026/source_audit/capacity_release_simulation/reserve_policy_v4/recommendation_matrix/cost_sensitivity/transformer_0_7_elastic_stations.csv | CSV物理行71；字段released_capacity_mva | max(0,上一年站容量减本年) | 拟技术附录：价格情景逐站明细 | 仅技术附录；保留原站级解 | 历史年站级分布为2025模板；非逐站历史实测 | 0.0 | f749992fce55b0eb2b8bdb906ed367a52275df9dbb513f71fe4df1df6199fbd7
D015224 | 邳州 110kV 2023年 弹性 BDZ-00162 本年主变容量净变化 | ΔS | 0 | MVA | 实验/研究/rebuild_2026/source_audit/capacity_release_simulation/reserve_policy_v4/recommendation_matrix/cost_sensitivity/transformer_0_7_elastic_stations.csv | CSV物理行71；字段net_capacity_change_mva | 本年容量减上一年 | 拟技术附录：价格情景逐站明细 | 仅技术附录；保留原站级解 | 历史年站级分布为2025模板；非逐站历史实测 | 0.0 | f749992fce55b0eb2b8bdb906ed367a52275df9dbb513f71fe4df1df6199fbd7
D015225 | 邳州 110kV 2023年 弹性 BDZ-00162 当年新增储能柜数 | Δn | 0 | 柜 | 实验/研究/rebuild_2026/source_audit/capacity_release_simulation/reserve_policy_v4/recommendation_matrix/cost_sensitivity/transformer_0_7_elastic_stations.csv | CSV物理行71；字段new_storage_modules | 本年在役数量减上一年 | 拟技术附录：价格情景逐站明细 | 仅技术附录；保留原站级解 | 历史年站级分布为2025模板；非逐站历史实测 | 0 | f749992fce55b0eb2b8bdb906ed367a52275df9dbb513f71fe4df1df6199fbd7
D015226 | 邳州 110kV 2023年 弹性 BDZ-00162 站级正向峰值静态需求 | L⁺ | 15.2781 | MW | 实验/研究/rebuild_2026/source_audit/capacity_release_simulation/reserve_policy_v4/recommendation_matrix/cost_sensitivity/transformer_0_7_elastic_stations.csv | CSV物理行71；字段forward_screen_mw | 年度站级场景 | 拟技术附录：价格情景逐站明细 | 仅技术附录；保留原站级解 | 历史年站级分布为2025模板；非逐站历史实测 | 15.278069 | f749992fce55b0eb2b8bdb906ed367a52275df9dbb513f71fe4df1df6199fbd7
D015227 | 邳州 110kV 2023年 弹性 BDZ-00162 站级反向峰值静态需求 | L⁻ | 6.1098 | MW | 实验/研究/rebuild_2026/source_audit/capacity_release_simulation/reserve_policy_v4/recommendation_matrix/cost_sensitivity/transformer_0_7_elastic_stations.csv | CSV物理行71；字段reverse_screen_mw | F13及2025全年极值合并 | 拟技术附录：价格情景逐站明细 | 仅技术附录；保留原站级解 | 历史年站级分布为2025模板；非逐站历史实测 | 6.109757 | f749992fce55b0eb2b8bdb906ed367a52275df9dbb513f71fe4df1df6199fbd7
D015228 | 邳州 110kV 2023年 弹性 BDZ-00162 当年主变购置投资 | K主变 | 0 | 万元 | 实验/研究/rebuild_2026/source_audit/capacity_release_simulation/reserve_policy_v4/recommendation_matrix/cost_sensitivity/transformer_0_7_elastic_stations.csv | CSV物理行71；字段transformer_capex_10k_cny | 同电压替换案例静态总投资之和/新购容量之和；升档按新购完整容量计价 | 拟技术附录：价格情景逐站明细 | 仅技术附录；保留原站级解 | 历史年站级分布为2025模板；非逐站历史实测 | 0 | f749992fce55b0eb2b8bdb906ed367a52275df9dbb513f71fe4df1df6199fbd7
D015229 | 邳州 110kV 2023年 弹性 BDZ-00162 当年储能新增投资 | K储能 | 0 | 万元 | 实验/研究/rebuild_2026/source_audit/capacity_release_simulation/reserve_policy_v4/recommendation_matrix/cost_sensitivity/transformer_0_7_elastic_stations.csv | CSV物理行71；字段storage_capex_10k_cny | 十柜整包重复计价+剩余一至九柜线性插值；本年投资为在役数量成本函数差分 | 拟技术附录：价格情景逐站明细 | 仅技术附录；保留原站级解 | 历史年站级分布为2025模板；非逐站历史实测 | 0.0 | f749992fce55b0eb2b8bdb906ed367a52275df9dbb513f71fe4df1df6199fbd7
D015230 | 邳州 110kV 2023年 弹性 BDZ-00162 主变投运批次费用现值 | C主变 | 0 | 万元 | 实验/研究/rebuild_2026/source_audit/capacity_release_simulation/reserve_policy_v4/recommendation_matrix/cost_sensitivity/transformer_0_7_elastic_stations.csv | CSV物理行71；字段transformer_lifecycle_npv_10k_cny | F15d、F15e | 拟技术附录：价格情景逐站明细 | 仅技术附录；保留原站级解 | 历史年站级分布为2025模板；非逐站历史实测 | 0.0 | f749992fce55b0eb2b8bdb906ed367a52275df9dbb513f71fe4df1df6199fbd7
D015231 | 邳州 110kV 2023年 弹性 BDZ-00162 储能投运批次费用现值 | C储能 | 0 | 万元 | 实验/研究/rebuild_2026/source_audit/capacity_release_simulation/reserve_policy_v4/recommendation_matrix/cost_sensitivity/transformer_0_7_elastic_stations.csv | CSV物理行71；字段storage_lifecycle_npv_10k_cny | F15d、F15e | 拟技术附录：价格情景逐站明细 | 仅技术附录；保留原站级解 | 历史年站级分布为2025模板；非逐站历史实测 | 0.0 | f749992fce55b0eb2b8bdb906ed367a52275df9dbb513f71fe4df1df6199fbd7
D015232 | 邳州 110kV 2024年 弹性 BDZ-00162 容载比研究控制上限 | R上限 | 3.2 | MVA/MW | 实验/研究/rebuild_2026/source_audit/capacity_release_simulation/reserve_policy_v4/recommendation_matrix/cost_sensitivity/transformer_0_7_elastic_stations.csv | CSV物理行72；字段clr_cap | 区域年度容量≤研究上限乘参考净峰；四年逐台正增配之和≤基期区域容量乘预算比例 | 拟技术附录：价格情景逐站明细 | 仅技术附录；保留原站级解 | 历史年站级分布为2025模板；非逐站历史实测 | 3.2 | f749992fce55b0eb2b8bdb906ed367a52275df9dbb513f71fe4df1df6199fbd7
D015233 | 邳州 110kV 2024年 弹性 BDZ-00162 上一年第一台主变容量 | s₁旧 | 20 | MVA | 实验/研究/rebuild_2026/source_audit/capacity_release_simulation/reserve_policy_v4/recommendation_matrix/cost_sensitivity/transformer_0_7_elastic_stations.csv | CSV物理行72；字段prior_unit_1_mva | 连续路径状态 | 拟技术附录：价格情景逐站明细 | 仅技术附录；保留原站级解 | 历史年站级分布为2025模板；非逐站历史实测 | 20.0 | f749992fce55b0eb2b8bdb906ed367a52275df9dbb513f71fe4df1df6199fbd7
D015234 | 邳州 110kV 2024年 弹性 BDZ-00162 上一年第二台主变容量 | s₂旧 | 20 | MVA | 实验/研究/rebuild_2026/source_audit/capacity_release_simulation/reserve_policy_v4/recommendation_matrix/cost_sensitivity/transformer_0_7_elastic_stations.csv | CSV物理行72；字段prior_unit_2_mva | 连续路径状态 | 拟技术附录：价格情景逐站明细 | 仅技术附录；保留原站级解 | 历史年站级分布为2025模板；非逐站历史实测 | 20.0 | f749992fce55b0eb2b8bdb906ed367a52275df9dbb513f71fe4df1df6199fbd7
D015235 | 邳州 110kV 2024年 弹性 BDZ-00162 本年第一台主变容量 | s₁ | 20 | MVA | 实验/研究/rebuild_2026/source_audit/capacity_release_simulation/reserve_policy_v4/recommendation_matrix/cost_sensitivity/transformer_0_7_elastic_stations.csv | CSV物理行72；字段selected_unit_1_mva | 离散主变选择 | 拟技术附录：价格情景逐站明细 | 仅技术附录；保留原站级解 | 历史年站级分布为2025模板；非逐站历史实测 | 20.0 | f749992fce55b0eb2b8bdb906ed367a52275df9dbb513f71fe4df1df6199fbd7
D015236 | 邳州 110kV 2024年 弹性 BDZ-00162 本年第二台主变容量 | s₂ | 20 | MVA | 实验/研究/rebuild_2026/source_audit/capacity_release_simulation/reserve_policy_v4/recommendation_matrix/cost_sensitivity/transformer_0_7_elastic_stations.csv | CSV物理行72；字段selected_unit_2_mva | 离散主变选择 | 拟技术附录：价格情景逐站明细 | 仅技术附录；保留原站级解 | 历史年站级分布为2025模板；非逐站历史实测 | 20.0 | f749992fce55b0eb2b8bdb906ed367a52275df9dbb513f71fe4df1df6199fbd7
D015237 | 邳州 110kV 2024年 弹性 BDZ-00162 选定主变容量 | S | 40 | MVA | 实验/研究/rebuild_2026/source_audit/capacity_release_simulation/reserve_policy_v4/recommendation_matrix/cost_sensitivity/transformer_0_7_elastic_stations.csv | CSV物理行72；字段selected_capacity_mva | 离散主变组合加总 | 拟技术附录：价格情景逐站明细 | 仅技术附录；保留原站级解 | 历史年站级分布为2025模板；非逐站历史实测 | 40.0 | f749992fce55b0eb2b8bdb906ed367a52275df9dbb513f71fe4df1df6199fbd7
D015238 | 邳州 110kV 2024年 弹性 BDZ-00162 在役储能柜数 | n | 0 | 柜 | 实验/研究/rebuild_2026/source_audit/capacity_release_simulation/reserve_policy_v4/recommendation_matrix/cost_sensitivity/transformer_0_7_elastic_stations.csv | CSV物理行72；字段storage_modules_in_service | 完整路径整数解 | 拟技术附录：价格情景逐站明细 | 仅技术附录；保留原站级解 | 历史年站级分布为2025模板；非逐站历史实测 | 0 | f749992fce55b0eb2b8bdb906ed367a52275df9dbb513f71fe4df1df6199fbd7
D015239 | 邳州 110kV 2024年 弹性 BDZ-00162 本年仿真净退出容量 | ΔS退出 | 0 | MVA | 实验/研究/rebuild_2026/source_audit/capacity_release_simulation/reserve_policy_v4/recommendation_matrix/cost_sensitivity/transformer_0_7_elastic_stations.csv | CSV物理行72；字段released_capacity_mva | max(0,上一年站容量减本年) | 拟技术附录：价格情景逐站明细 | 仅技术附录；保留原站级解 | 历史年站级分布为2025模板；非逐站历史实测 | 0.0 | f749992fce55b0eb2b8bdb906ed367a52275df9dbb513f71fe4df1df6199fbd7
D015240 | 邳州 110kV 2024年 弹性 BDZ-00162 本年主变容量净变化 | ΔS | 0 | MVA | 实验/研究/rebuild_2026/source_audit/capacity_release_simulation/reserve_policy_v4/recommendation_matrix/cost_sensitivity/transformer_0_7_elastic_stations.csv | CSV物理行72；字段net_capacity_change_mva | 本年容量减上一年 | 拟技术附录：价格情景逐站明细 | 仅技术附录；保留原站级解 | 历史年站级分布为2025模板；非逐站历史实测 | 0.0 | f749992fce55b0eb2b8bdb906ed367a52275df9dbb513f71fe4df1df6199fbd7
D015241 | 邳州 110kV 2024年 弹性 BDZ-00162 当年新增储能柜数 | Δn | 0 | 柜 | 实验/研究/rebuild_2026/source_audit/capacity_release_simulation/reserve_policy_v4/recommendation_matrix/cost_sensitivity/transformer_0_7_elastic_stations.csv | CSV物理行72；字段new_storage_modules | 本年在役数量减上一年 | 拟技术附录：价格情景逐站明细 | 仅技术附录；保留原站级解 | 历史年站级分布为2025模板；非逐站历史实测 | 0 | f749992fce55b0eb2b8bdb906ed367a52275df9dbb513f71fe4df1df6199fbd7
D015242 | 邳州 110kV 2024年 弹性 BDZ-00162 站级正向峰值静态需求 | L⁺ | 17.3138 | MW | 实验/研究/rebuild_2026/source_audit/capacity_release_simulation/reserve_policy_v4/recommendation_matrix/cost_sensitivity/transformer_0_7_elastic_stations.csv | CSV物理行72；字段forward_screen_mw | 年度站级场景 | 拟技术附录：价格情景逐站明细 | 仅技术附录；保留原站级解 | 历史年站级分布为2025模板；非逐站历史实测 | 17.313784 | f749992fce55b0eb2b8bdb906ed367a52275df9dbb513f71fe4df1df6199fbd7
D015243 | 邳州 110kV 2024年 弹性 BDZ-00162 站级反向峰值静态需求 | L⁻ | 19.7333 | MW | 实验/研究/rebuild_2026/source_audit/capacity_release_simulation/reserve_policy_v4/recommendation_matrix/cost_sensitivity/transformer_0_7_elastic_stations.csv | CSV物理行72；字段reverse_screen_mw | F13及2025全年极值合并 | 拟技术附录：价格情景逐站明细 | 仅技术附录；保留原站级解 | 历史年站级分布为2025模板；非逐站历史实测 | 19.733348 | f749992fce55b0eb2b8bdb906ed367a52275df9dbb513f71fe4df1df6199fbd7
D015244 | 邳州 110kV 2024年 弹性 BDZ-00162 当年主变购置投资 | K主变 | 0 | 万元 | 实验/研究/rebuild_2026/source_audit/capacity_release_simulation/reserve_policy_v4/recommendation_matrix/cost_sensitivity/transformer_0_7_elastic_stations.csv | CSV物理行72；字段transformer_capex_10k_cny | 同电压替换案例静态总投资之和/新购容量之和；升档按新购完整容量计价 | 拟技术附录：价格情景逐站明细 | 仅技术附录；保留原站级解 | 历史年站级分布为2025模板；非逐站历史实测 | 0 | f749992fce55b0eb2b8bdb906ed367a52275df9dbb513f71fe4df1df6199fbd7
D015245 | 邳州 110kV 2024年 弹性 BDZ-00162 当年储能新增投资 | K储能 | 0 | 万元 | 实验/研究/rebuild_2026/source_audit/capacity_release_simulation/reserve_policy_v4/recommendation_matrix/cost_sensitivity/transformer_0_7_elastic_stations.csv | CSV物理行72；字段storage_capex_10k_cny | 十柜整包重复计价+剩余一至九柜线性插值；本年投资为在役数量成本函数差分 | 拟技术附录：价格情景逐站明细 | 仅技术附录；保留原站级解 | 历史年站级分布为2025模板；非逐站历史实测 | 0.0 | f749992fce55b0eb2b8bdb906ed367a52275df9dbb513f71fe4df1df6199fbd7
D015246 | 邳州 110kV 2024年 弹性 BDZ-00162 主变投运批次费用现值 | C主变 | 0 | 万元 | 实验/研究/rebuild_2026/source_audit/capacity_release_simulation/reserve_policy_v4/recommendation_matrix/cost_sensitivity/transformer_0_7_elastic_stations.csv | CSV物理行72；字段transformer_lifecycle_npv_10k_cny | F15d、F15e | 拟技术附录：价格情景逐站明细 | 仅技术附录；保留原站级解 | 历史年站级分布为2025模板；非逐站历史实测 | 0.0 | f749992fce55b0eb2b8bdb906ed367a52275df9dbb513f71fe4df1df6199fbd7
D015247 | 邳州 110kV 2024年 弹性 BDZ-00162 储能投运批次费用现值 | C储能 | 0 | 万元 | 实验/研究/rebuild_2026/source_audit/capacity_release_simulation/reserve_policy_v4/recommendation_matrix/cost_sensitivity/transformer_0_7_elastic_stations.csv | CSV物理行72；字段storage_lifecycle_npv_10k_cny | F15d、F15e | 拟技术附录：价格情景逐站明细 | 仅技术附录；保留原站级解 | 历史年站级分布为2025模板；非逐站历史实测 | 0.0 | f749992fce55b0eb2b8bdb906ed367a52275df9dbb513f71fe4df1df6199fbd7
D015248 | 邳州 110kV 2025年 弹性 BDZ-00162 容载比研究控制上限 | R上限 | 3.2 | MVA/MW | 实验/研究/rebuild_2026/source_audit/capacity_release_simulation/reserve_policy_v4/recommendation_matrix/cost_sensitivity/transformer_0_7_elastic_stations.csv | CSV物理行73；字段clr_cap | 区域年度容量≤研究上限乘参考净峰；四年逐台正增配之和≤基期区域容量乘预算比例 | 拟技术附录：价格情景逐站明细 | 仅技术附录；保留原站级解 | 历史年站级分布为2025模板；非逐站历史实测 | 3.2 | f749992fce55b0eb2b8bdb906ed367a52275df9dbb513f71fe4df1df6199fbd7
D015249 | 邳州 110kV 2025年 弹性 BDZ-00162 上一年第一台主变容量 | s₁旧 | 20 | MVA | 实验/研究/rebuild_2026/source_audit/capacity_release_simulation/reserve_policy_v4/recommendation_matrix/cost_sensitivity/transformer_0_7_elastic_stations.csv | CSV物理行73；字段prior_unit_1_mva | 连续路径状态 | 拟技术附录：价格情景逐站明细 | 仅技术附录；保留原站级解 | 历史年站级分布为2025模板；非逐站历史实测 | 20.0 | f749992fce55b0eb2b8bdb906ed367a52275df9dbb513f71fe4df1df6199fbd7
D015250 | 邳州 110kV 2025年 弹性 BDZ-00162 上一年第二台主变容量 | s₂旧 | 20 | MVA | 实验/研究/rebuild_2026/source_audit/capacity_release_simulation/reserve_policy_v4/recommendation_matrix/cost_sensitivity/transformer_0_7_elastic_stations.csv | CSV物理行73；字段prior_unit_2_mva | 连续路径状态 | 拟技术附录：价格情景逐站明细 | 仅技术附录；保留原站级解 | 历史年站级分布为2025模板；非逐站历史实测 | 20.0 | f749992fce55b0eb2b8bdb906ed367a52275df9dbb513f71fe4df1df6199fbd7
D015251 | 邳州 110kV 2025年 弹性 BDZ-00162 本年第一台主变容量 | s₁ | 20 | MVA | 实验/研究/rebuild_2026/source_audit/capacity_release_simulation/reserve_policy_v4/recommendation_matrix/cost_sensitivity/transformer_0_7_elastic_stations.csv | CSV物理行73；字段selected_unit_1_mva | 离散主变选择 | 拟技术附录：价格情景逐站明细 | 仅技术附录；保留原站级解 | 历史年站级分布为2025模板；非逐站历史实测 | 20.0 | f749992fce55b0eb2b8bdb906ed367a52275df9dbb513f71fe4df1df6199fbd7
D015252 | 邳州 110kV 2025年 弹性 BDZ-00162 本年第二台主变容量 | s₂ | 31.5 | MVA | 实验/研究/rebuild_2026/source_audit/capacity_release_simulation/reserve_policy_v4/recommendation_matrix/cost_sensitivity/transformer_0_7_elastic_stations.csv | CSV物理行73；字段selected_unit_2_mva | 离散主变选择 | 拟技术附录：价格情景逐站明细 | 仅技术附录；保留原站级解 | 历史年站级分布为2025模板；非逐站历史实测 | 31.5 | f749992fce55b0eb2b8bdb906ed367a52275df9dbb513f71fe4df1df6199fbd7
D015253 | 邳州 110kV 2025年 弹性 BDZ-00162 选定主变容量 | S | 51.5 | MVA | 实验/研究/rebuild_2026/source_audit/capacity_release_simulation/reserve_policy_v4/recommendation_matrix/cost_sensitivity/transformer_0_7_elastic_stations.csv | CSV物理行73；字段selected_capacity_mva | 离散主变组合加总 | 拟技术附录：价格情景逐站明细 | 仅技术附录；保留原站级解 | 历史年站级分布为2025模板；非逐站历史实测 | 51.5 | f749992fce55b0eb2b8bdb906ed367a52275df9dbb513f71fe4df1df6199fbd7
D015254 | 邳州 110kV 2025年 弹性 BDZ-00162 在役储能柜数 | n | 0 | 柜 | 实验/研究/rebuild_2026/source_audit/capacity_release_simulation/reserve_policy_v4/recommendation_matrix/cost_sensitivity/transformer_0_7_elastic_stations.csv | CSV物理行73；字段storage_modules_in_service | 完整路径整数解 | 拟技术附录：价格情景逐站明细 | 仅技术附录；保留原站级解 | 历史年站级分布为2025模板；非逐站历史实测 | 0 | f749992fce55b0eb2b8bdb906ed367a52275df9dbb513f71fe4df1df6199fbd7
D015255 | 邳州 110kV 2025年 弹性 BDZ-00162 本年仿真净退出容量 | ΔS退出 | 0 | MVA | 实验/研究/rebuild_2026/source_audit/capacity_release_simulation/reserve_policy_v4/recommendation_matrix/cost_sensitivity/transformer_0_7_elastic_stations.csv | CSV物理行73；字段released_capacity_mva | max(0,上一年站容量减本年) | 拟技术附录：价格情景逐站明细 | 仅技术附录；保留原站级解 | 历史年站级分布为2025模板；非逐站历史实测 | 0.0 | f749992fce55b0eb2b8bdb906ed367a52275df9dbb513f71fe4df1df6199fbd7
D015256 | 邳州 110kV 2025年 弹性 BDZ-00162 本年主变容量净变化 | ΔS | 11.5 | MVA | 实验/研究/rebuild_2026/source_audit/capacity_release_simulation/reserve_policy_v4/recommendation_matrix/cost_sensitivity/transformer_0_7_elastic_stations.csv | CSV物理行73；字段net_capacity_change_mva | 本年容量减上一年 | 拟技术附录：价格情景逐站明细 | 仅技术附录；保留原站级解 | 历史年站级分布为2025模板；非逐站历史实测 | 11.5 | f749992fce55b0eb2b8bdb906ed367a52275df9dbb513f71fe4df1df6199fbd7
D015257 | 邳州 110kV 2025年 弹性 BDZ-00162 当年新增储能柜数 | Δn | 0 | 柜 | 实验/研究/rebuild_2026/source_audit/capacity_release_simulation/reserve_policy_v4/recommendation_matrix/cost_sensitivity/transformer_0_7_elastic_stations.csv | CSV物理行73；字段new_storage_modules | 本年在役数量减上一年 | 拟技术附录：价格情景逐站明细 | 仅技术附录；保留原站级解 | 历史年站级分布为2025模板；非逐站历史实测 | 0 | f749992fce55b0eb2b8bdb906ed367a52275df9dbb513f71fe4df1df6199fbd7
D015258 | 邳州 110kV 2025年 弹性 BDZ-00162 站级正向峰值静态需求 | L⁺ | 19.1961 | MW | 实验/研究/rebuild_2026/source_audit/capacity_release_simulation/reserve_policy_v4/recommendation_matrix/cost_sensitivity/transformer_0_7_elastic_stations.csv | CSV物理行73；字段forward_screen_mw | 年度站级场景 | 拟技术附录：价格情景逐站明细 | 仅技术附录；保留原站级解 | 历史年站级分布为2025模板；非逐站历史实测 | 19.196136 | f749992fce55b0eb2b8bdb906ed367a52275df9dbb513f71fe4df1df6199fbd7
D015259 | 邳州 110kV 2025年 弹性 BDZ-00162 站级反向峰值静态需求 | L⁻ | 35.2 | MW | 实验/研究/rebuild_2026/source_audit/capacity_release_simulation/reserve_policy_v4/recommendation_matrix/cost_sensitivity/transformer_0_7_elastic_stations.csv | CSV物理行73；字段reverse_screen_mw | F13及2025全年极值合并 | 拟技术附录：价格情景逐站明细 | 仅技术附录；保留原站级解 | 历史年站级分布为2025模板；非逐站历史实测 | 35.2 | f749992fce55b0eb2b8bdb906ed367a52275df9dbb513f71fe4df1df6199fbd7
D015260 | 邳州 110kV 2025年 弹性 BDZ-00162 当年主变购置投资 | K主变 | 365.442 | 万元 | 实验/研究/rebuild_2026/source_audit/capacity_release_simulation/reserve_policy_v4/recommendation_matrix/cost_sensitivity/transformer_0_7_elastic_stations.csv | CSV物理行73；字段transformer_capex_10k_cny | 同电压替换案例静态总投资之和/新购容量之和；升档按新购完整容量计价 | 拟技术附录：价格情景逐站明细 | 仅技术附录；保留原站级解 | 历史年站级分布为2025模板；非逐站历史实测 | 365.44199999 | f749992fce55b0eb2b8bdb906ed367a52275df9dbb513f71fe4df1df6199fbd7
D015261 | 邳州 110kV 2025年 弹性 BDZ-00162 当年储能新增投资 | K储能 | 0 | 万元 | 实验/研究/rebuild_2026/source_audit/capacity_release_simulation/reserve_policy_v4/recommendation_matrix/cost_sensitivity/transformer_0_7_elastic_stations.csv | CSV物理行73；字段storage_capex_10k_cny | 十柜整包重复计价+剩余一至九柜线性插值；本年投资为在役数量成本函数差分 | 拟技术附录：价格情景逐站明细 | 仅技术附录；保留原站级解 | 历史年站级分布为2025模板；非逐站历史实测 | 0.0 | f749992fce55b0eb2b8bdb906ed367a52275df9dbb513f71fe4df1df6199fbd7
D015262 | 邳州 110kV 2025年 弹性 BDZ-00162 主变投运批次费用现值 | C主变 | 318.7173 | 万元 | 实验/研究/rebuild_2026/source_audit/capacity_release_simulation/reserve_policy_v4/recommendation_matrix/cost_sensitivity/transformer_0_7_elastic_stations.csv | CSV物理行73；字段transformer_lifecycle_npv_10k_cny | F15d、F15e | 拟技术附录：价格情景逐站明细 | 仅技术附录；保留原站级解 | 历史年站级分布为2025模板；非逐站历史实测 | 318.71725072 | f749992fce55b0eb2b8bdb906ed367a52275df9dbb513f71fe4df1df6199fbd7
D015263 | 邳州 110kV 2025年 弹性 BDZ-00162 储能投运批次费用现值 | C储能 | 0 | 万元 | 实验/研究/rebuild_2026/source_audit/capacity_release_simulation/reserve_policy_v4/recommendation_matrix/cost_sensitivity/transformer_0_7_elastic_stations.csv | CSV物理行73；字段storage_lifecycle_npv_10k_cny | F15d、F15e | 拟技术附录：价格情景逐站明细 | 仅技术附录；保留原站级解 | 历史年站级分布为2025模板；非逐站历史实测 | 0.0 | f749992fce55b0eb2b8bdb906ed367a52275df9dbb513f71fe4df1df6199fbd7
D015264 | 邳州 110kV 2022年 弹性 BDZ-00164 容载比研究控制上限 | R上限 | 3.2 | MVA/MW | 实验/研究/rebuild_2026/source_audit/capacity_release_simulation/reserve_policy_v4/recommendation_matrix/cost_sensitivity/transformer_0_7_elastic_stations.csv | CSV物理行74；字段clr_cap | 区域年度容量≤研究上限乘参考净峰；四年逐台正增配之和≤基期区域容量乘预算比例 | 拟技术附录：价格情景逐站明细 | 仅技术附录；保留原站级解 | 历史年站级分布为2025模板；非逐站历史实测 | 3.2 | f749992fce55b0eb2b8bdb906ed367a52275df9dbb513f71fe4df1df6199fbd7
D015265 | 邳州 110kV 2022年 弹性 BDZ-00164 上一年第一台主变容量 | s₁旧 | 20 | MVA | 实验/研究/rebuild_2026/source_audit/capacity_release_simulation/reserve_policy_v4/recommendation_matrix/cost_sensitivity/transformer_0_7_elastic_stations.csv | CSV物理行74；字段prior_unit_1_mva | 连续路径状态 | 拟技术附录：价格情景逐站明细 | 仅技术附录；保留原站级解 | 历史年站级分布为2025模板；非逐站历史实测 | 20.0 | f749992fce55b0eb2b8bdb906ed367a52275df9dbb513f71fe4df1df6199fbd7
D015266 | 邳州 110kV 2022年 弹性 BDZ-00164 上一年第二台主变容量 | s₂旧 | 40 | MVA | 实验/研究/rebuild_2026/source_audit/capacity_release_simulation/reserve_policy_v4/recommendation_matrix/cost_sensitivity/transformer_0_7_elastic_stations.csv | CSV物理行74；字段prior_unit_2_mva | 连续路径状态 | 拟技术附录：价格情景逐站明细 | 仅技术附录；保留原站级解 | 历史年站级分布为2025模板；非逐站历史实测 | 40.0 | f749992fce55b0eb2b8bdb906ed367a52275df9dbb513f71fe4df1df6199fbd7
D015267 | 邳州 110kV 2022年 弹性 BDZ-00164 本年第一台主变容量 | s₁ | 31.5 | MVA | 实验/研究/rebuild_2026/source_audit/capacity_release_simulation/reserve_policy_v4/recommendation_matrix/cost_sensitivity/transformer_0_7_elastic_stations.csv | CSV物理行74；字段selected_unit_1_mva | 离散主变选择 | 拟技术附录：价格情景逐站明细 | 仅技术附录；保留原站级解 | 历史年站级分布为2025模板；非逐站历史实测 | 31.5 | f749992fce55b0eb2b8bdb906ed367a52275df9dbb513f71fe4df1df6199fbd7
D015268 | 邳州 110kV 2022年 弹性 BDZ-00164 本年第二台主变容量 | s₂ | 40 | MVA | 实验/研究/rebuild_2026/source_audit/capacity_release_simulation/reserve_policy_v4/recommendation_matrix/cost_sensitivity/transformer_0_7_elastic_stations.csv | CSV物理行74；字段selected_unit_2_mva | 离散主变选择 | 拟技术附录：价格情景逐站明细 | 仅技术附录；保留原站级解 | 历史年站级分布为2025模板；非逐站历史实测 | 40.0 | f749992fce55b0eb2b8bdb906ed367a52275df9dbb513f71fe4df1df6199fbd7
D015269 | 邳州 110kV 2022年 弹性 BDZ-00164 选定主变容量 | S | 71.5 | MVA | 实验/研究/rebuild_2026/source_audit/capacity_release_simulation/reserve_policy_v4/recommendation_matrix/cost_sensitivity/transformer_0_7_elastic_stations.csv | CSV物理行74；字段selected_capacity_mva | 离散主变组合加总 | 拟技术附录：价格情景逐站明细 | 仅技术附录；保留原站级解 | 历史年站级分布为2025模板；非逐站历史实测 | 71.5 | f749992fce55b0eb2b8bdb906ed367a52275df9dbb513f71fe4df1df6199fbd7
D015270 | 邳州 110kV 2022年 弹性 BDZ-00164 在役储能柜数 | n | 0 | 柜 | 实验/研究/rebuild_2026/source_audit/capacity_release_simulation/reserve_policy_v4/recommendation_matrix/cost_sensitivity/transformer_0_7_elastic_stations.csv | CSV物理行74；字段storage_modules_in_service | 完整路径整数解 | 拟技术附录：价格情景逐站明细 | 仅技术附录；保留原站级解 | 历史年站级分布为2025模板；非逐站历史实测 | 0 | f749992fce55b0eb2b8bdb906ed367a52275df9dbb513f71fe4df1df6199fbd7
D015271 | 邳州 110kV 2022年 弹性 BDZ-00164 本年仿真净退出容量 | ΔS退出 | 0 | MVA | 实验/研究/rebuild_2026/source_audit/capacity_release_simulation/reserve_policy_v4/recommendation_matrix/cost_sensitivity/transformer_0_7_elastic_stations.csv | CSV物理行74；字段released_capacity_mva | max(0,上一年站容量减本年) | 拟技术附录：价格情景逐站明细 | 仅技术附录；保留原站级解 | 历史年站级分布为2025模板；非逐站历史实测 | 0.0 | f749992fce55b0eb2b8bdb906ed367a52275df9dbb513f71fe4df1df6199fbd7
D015272 | 邳州 110kV 2022年 弹性 BDZ-00164 本年主变容量净变化 | ΔS | 11.5 | MVA | 实验/研究/rebuild_2026/source_audit/capacity_release_simulation/reserve_policy_v4/recommendation_matrix/cost_sensitivity/transformer_0_7_elastic_stations.csv | CSV物理行74；字段net_capacity_change_mva | 本年容量减上一年 | 拟技术附录：价格情景逐站明细 | 仅技术附录；保留原站级解 | 历史年站级分布为2025模板；非逐站历史实测 | 11.5 | f749992fce55b0eb2b8bdb906ed367a52275df9dbb513f71fe4df1df6199fbd7
D015273 | 邳州 110kV 2022年 弹性 BDZ-00164 当年新增储能柜数 | Δn | 0 | 柜 | 实验/研究/rebuild_2026/source_audit/capacity_release_simulation/reserve_policy_v4/recommendation_matrix/cost_sensitivity/transformer_0_7_elastic_stations.csv | CSV物理行74；字段new_storage_modules | 本年在役数量减上一年 | 拟技术附录：价格情景逐站明细 | 仅技术附录；保留原站级解 | 历史年站级分布为2025模板；非逐站历史实测 | 0 | f749992fce55b0eb2b8bdb906ed367a52275df9dbb513f71fe4df1df6199fbd7
D015274 | 邳州 110kV 2022年 弹性 BDZ-00164 站级正向峰值静态需求 | L⁺ | 33.7662 | MW | 实验/研究/rebuild_2026/source_audit/capacity_release_simulation/reserve_policy_v4/recommendation_matrix/cost_sensitivity/transformer_0_7_elastic_stations.csv | CSV物理行74；字段forward_screen_mw | 年度站级场景 | 拟技术附录：价格情景逐站明细 | 仅技术附录；保留原站级解 | 历史年站级分布为2025模板；非逐站历史实测 | 33.76617 | f749992fce55b0eb2b8bdb906ed367a52275df9dbb513f71fe4df1df6199fbd7
D015275 | 邳州 110kV 2022年 弹性 BDZ-00164 站级反向峰值静态需求 | L⁻ | 0 | MW | 实验/研究/rebuild_2026/source_audit/capacity_release_simulation/reserve_policy_v4/recommendation_matrix/cost_sensitivity/transformer_0_7_elastic_stations.csv | CSV物理行74；字段reverse_screen_mw | F13及2025全年极值合并 | 拟技术附录：价格情景逐站明细 | 仅技术附录；保留原站级解 | 历史年站级分布为2025模板；非逐站历史实测 | 0.0 | f749992fce55b0eb2b8bdb906ed367a52275df9dbb513f71fe4df1df6199fbd7
D015276 | 邳州 110kV 2022年 弹性 BDZ-00164 当年主变购置投资 | K主变 | 365.442 | 万元 | 实验/研究/rebuild_2026/source_audit/capacity_release_simulation/reserve_policy_v4/recommendation_matrix/cost_sensitivity/transformer_0_7_elastic_stations.csv | CSV物理行74；字段transformer_capex_10k_cny | 同电压替换案例静态总投资之和/新购容量之和；升档按新购完整容量计价 | 拟技术附录：价格情景逐站明细 | 仅技术附录；保留原站级解 | 历史年站级分布为2025模板；非逐站历史实测 | 365.44199999 | f749992fce55b0eb2b8bdb906ed367a52275df9dbb513f71fe4df1df6199fbd7
D015277 | 邳州 110kV 2022年 弹性 BDZ-00164 当年储能新增投资 | K储能 | 0 | 万元 | 实验/研究/rebuild_2026/source_audit/capacity_release_simulation/reserve_policy_v4/recommendation_matrix/cost_sensitivity/transformer_0_7_elastic_stations.csv | CSV物理行74；字段storage_capex_10k_cny | 十柜整包重复计价+剩余一至九柜线性插值；本年投资为在役数量成本函数差分 | 拟技术附录：价格情景逐站明细 | 仅技术附录；保留原站级解 | 历史年站级分布为2025模板；非逐站历史实测 | 0.0 | f749992fce55b0eb2b8bdb906ed367a52275df9dbb513f71fe4df1df6199fbd7
D015278 | 邳州 110kV 2022年 弹性 BDZ-00164 主变投运批次费用现值 | C主变 | 383.2249 | 万元 | 实验/研究/rebuild_2026/source_audit/capacity_release_simulation/reserve_policy_v4/recommendation_matrix/cost_sensitivity/transformer_0_7_elastic_stations.csv | CSV物理行74；字段transformer_lifecycle_npv_10k_cny | F15d、F15e | 拟技术附录：价格情景逐站明细 | 仅技术附录；保留原站级解 | 历史年站级分布为2025模板；非逐站历史实测 | 383.22494723 | f749992fce55b0eb2b8bdb906ed367a52275df9dbb513f71fe4df1df6199fbd7
D015279 | 邳州 110kV 2022年 弹性 BDZ-00164 储能投运批次费用现值 | C储能 | 0 | 万元 | 实验/研究/rebuild_2026/source_audit/capacity_release_simulation/reserve_policy_v4/recommendation_matrix/cost_sensitivity/transformer_0_7_elastic_stations.csv | CSV物理行74；字段storage_lifecycle_npv_10k_cny | F15d、F15e | 拟技术附录：价格情景逐站明细 | 仅技术附录；保留原站级解 | 历史年站级分布为2025模板；非逐站历史实测 | 0.0 | f749992fce55b0eb2b8bdb906ed367a52275df9dbb513f71fe4df1df6199fbd7
D015280 | 邳州 110kV 2023年 弹性 BDZ-00164 容载比研究控制上限 | R上限 | 3.2 | MVA/MW | 实验/研究/rebuild_2026/source_audit/capacity_release_simulation/reserve_policy_v4/recommendation_matrix/cost_sensitivity/transformer_0_7_elastic_stations.csv | CSV物理行75；字段clr_cap | 区域年度容量≤研究上限乘参考净峰；四年逐台正增配之和≤基期区域容量乘预算比例 | 拟技术附录：价格情景逐站明细 | 仅技术附录；保留原站级解 | 历史年站级分布为2025模板；非逐站历史实测 | 3.2 | f749992fce55b0eb2b8bdb906ed367a52275df9dbb513f71fe4df1df6199fbd7
D015281 | 邳州 110kV 2023年 弹性 BDZ-00164 上一年第一台主变容量 | s₁旧 | 31.5 | MVA | 实验/研究/rebuild_2026/source_audit/capacity_release_simulation/reserve_policy_v4/recommendation_matrix/cost_sensitivity/transformer_0_7_elastic_stations.csv | CSV物理行75；字段prior_unit_1_mva | 连续路径状态 | 拟技术附录：价格情景逐站明细 | 仅技术附录；保留原站级解 | 历史年站级分布为2025模板；非逐站历史实测 | 31.5 | f749992fce55b0eb2b8bdb906ed367a52275df9dbb513f71fe4df1df6199fbd7
D015282 | 邳州 110kV 2023年 弹性 BDZ-00164 上一年第二台主变容量 | s₂旧 | 40 | MVA | 实验/研究/rebuild_2026/source_audit/capacity_release_simulation/reserve_policy_v4/recommendation_matrix/cost_sensitivity/transformer_0_7_elastic_stations.csv | CSV物理行75；字段prior_unit_2_mva | 连续路径状态 | 拟技术附录：价格情景逐站明细 | 仅技术附录；保留原站级解 | 历史年站级分布为2025模板；非逐站历史实测 | 40.0 | f749992fce55b0eb2b8bdb906ed367a52275df9dbb513f71fe4df1df6199fbd7
D015283 | 邳州 110kV 2023年 弹性 BDZ-00164 本年第一台主变容量 | s₁ | 31.5 | MVA | 实验/研究/rebuild_2026/source_audit/capacity_release_simulation/reserve_policy_v4/recommendation_matrix/cost_sensitivity/transformer_0_7_elastic_stations.csv | CSV物理行75；字段selected_unit_1_mva | 离散主变选择 | 拟技术附录：价格情景逐站明细 | 仅技术附录；保留原站级解 | 历史年站级分布为2025模板；非逐站历史实测 | 31.5 | f749992fce55b0eb2b8bdb906ed367a52275df9dbb513f71fe4df1df6199fbd7
D015284 | 邳州 110kV 2023年 弹性 BDZ-00164 本年第二台主变容量 | s₂ | 40 | MVA | 实验/研究/rebuild_2026/source_audit/capacity_release_simulation/reserve_policy_v4/recommendation_matrix/cost_sensitivity/transformer_0_7_elastic_stations.csv | CSV物理行75；字段selected_unit_2_mva | 离散主变选择 | 拟技术附录：价格情景逐站明细 | 仅技术附录；保留原站级解 | 历史年站级分布为2025模板；非逐站历史实测 | 40.0 | f749992fce55b0eb2b8bdb906ed367a52275df9dbb513f71fe4df1df6199fbd7
D015285 | 邳州 110kV 2023年 弹性 BDZ-00164 选定主变容量 | S | 71.5 | MVA | 实验/研究/rebuild_2026/source_audit/capacity_release_simulation/reserve_policy_v4/recommendation_matrix/cost_sensitivity/transformer_0_7_elastic_stations.csv | CSV物理行75；字段selected_capacity_mva | 离散主变组合加总 | 拟技术附录：价格情景逐站明细 | 仅技术附录；保留原站级解 | 历史年站级分布为2025模板；非逐站历史实测 | 71.5 | f749992fce55b0eb2b8bdb906ed367a52275df9dbb513f71fe4df1df6199fbd7
D015286 | 邳州 110kV 2023年 弹性 BDZ-00164 在役储能柜数 | n | 0 | 柜 | 实验/研究/rebuild_2026/source_audit/capacity_release_simulation/reserve_policy_v4/recommendation_matrix/cost_sensitivity/transformer_0_7_elastic_stations.csv | CSV物理行75；字段storage_modules_in_service | 完整路径整数解 | 拟技术附录：价格情景逐站明细 | 仅技术附录；保留原站级解 | 历史年站级分布为2025模板；非逐站历史实测 | 0 | f749992fce55b0eb2b8bdb906ed367a52275df9dbb513f71fe4df1df6199fbd7
D015287 | 邳州 110kV 2023年 弹性 BDZ-00164 本年仿真净退出容量 | ΔS退出 | 0 | MVA | 实验/研究/rebuild_2026/source_audit/capacity_release_simulation/reserve_policy_v4/recommendation_matrix/cost_sensitivity/transformer_0_7_elastic_stations.csv | CSV物理行75；字段released_capacity_mva | max(0,上一年站容量减本年) | 拟技术附录：价格情景逐站明细 | 仅技术附录；保留原站级解 | 历史年站级分布为2025模板；非逐站历史实测 | 0.0 | f749992fce55b0eb2b8bdb906ed367a52275df9dbb513f71fe4df1df6199fbd7
D015288 | 邳州 110kV 2023年 弹性 BDZ-00164 本年主变容量净变化 | ΔS | 0 | MVA | 实验/研究/rebuild_2026/source_audit/capacity_release_simulation/reserve_policy_v4/recommendation_matrix/cost_sensitivity/transformer_0_7_elastic_stations.csv | CSV物理行75；字段net_capacity_change_mva | 本年容量减上一年 | 拟技术附录：价格情景逐站明细 | 仅技术附录；保留原站级解 | 历史年站级分布为2025模板；非逐站历史实测 | 0.0 | f749992fce55b0eb2b8bdb906ed367a52275df9dbb513f71fe4df1df6199fbd7
D015289 | 邳州 110kV 2023年 弹性 BDZ-00164 当年新增储能柜数 | Δn | 0 | 柜 | 实验/研究/rebuild_2026/source_audit/capacity_release_simulation/reserve_policy_v4/recommendation_matrix/cost_sensitivity/transformer_0_7_elastic_stations.csv | CSV物理行75；字段new_storage_modules | 本年在役数量减上一年 | 拟技术附录：价格情景逐站明细 | 仅技术附录；保留原站级解 | 历史年站级分布为2025模板；非逐站历史实测 | 0 | f749992fce55b0eb2b8bdb906ed367a52275df9dbb513f71fe4df1df6199fbd7
D015290 | 邳州 110kV 2023年 弹性 BDZ-00164 站级正向峰值静态需求 | L⁺ | 31.1561 | MW | 实验/研究/rebuild_2026/source_audit/capacity_release_simulation/reserve_policy_v4/recommendation_matrix/cost_sensitivity/transformer_0_7_elastic_stations.csv | CSV物理行75；字段forward_screen_mw | 年度站级场景 | 拟技术附录：价格情景逐站明细 | 仅技术附录；保留原站级解 | 历史年站级分布为2025模板；非逐站历史实测 | 31.156063 | f749992fce55b0eb2b8bdb906ed367a52275df9dbb513f71fe4df1df6199fbd7
D015291 | 邳州 110kV 2023年 弹性 BDZ-00164 站级反向峰值静态需求 | L⁻ | 1.2758 | MW | 实验/研究/rebuild_2026/source_audit/capacity_release_simulation/reserve_policy_v4/recommendation_matrix/cost_sensitivity/transformer_0_7_elastic_stations.csv | CSV物理行75；字段reverse_screen_mw | F13及2025全年极值合并 | 拟技术附录：价格情景逐站明细 | 仅技术附录；保留原站级解 | 历史年站级分布为2025模板；非逐站历史实测 | 1.275759 | f749992fce55b0eb2b8bdb906ed367a52275df9dbb513f71fe4df1df6199fbd7
D015292 | 邳州 110kV 2023年 弹性 BDZ-00164 当年主变购置投资 | K主变 | 0 | 万元 | 实验/研究/rebuild_2026/source_audit/capacity_release_simulation/reserve_policy_v4/recommendation_matrix/cost_sensitivity/transformer_0_7_elastic_stations.csv | CSV物理行75；字段transformer_capex_10k_cny | 同电压替换案例静态总投资之和/新购容量之和；升档按新购完整容量计价 | 拟技术附录：价格情景逐站明细 | 仅技术附录；保留原站级解 | 历史年站级分布为2025模板；非逐站历史实测 | 0 | f749992fce55b0eb2b8bdb906ed367a52275df9dbb513f71fe4df1df6199fbd7
D015293 | 邳州 110kV 2023年 弹性 BDZ-00164 当年储能新增投资 | K储能 | 0 | 万元 | 实验/研究/rebuild_2026/source_audit/capacity_release_simulation/reserve_policy_v4/recommendation_matrix/cost_sensitivity/transformer_0_7_elastic_stations.csv | CSV物理行75；字段storage_capex_10k_cny | 十柜整包重复计价+剩余一至九柜线性插值；本年投资为在役数量成本函数差分 | 拟技术附录：价格情景逐站明细 | 仅技术附录；保留原站级解 | 历史年站级分布为2025模板；非逐站历史实测 | 0.0 | f749992fce55b0eb2b8bdb906ed367a52275df9dbb513f71fe4df1df6199fbd7
D015294 | 邳州 110kV 2023年 弹性 BDZ-00164 主变投运批次费用现值 | C主变 | 0 | 万元 | 实验/研究/rebuild_2026/source_audit/capacity_release_simulation/reserve_policy_v4/recommendation_matrix/cost_sensitivity/transformer_0_7_elastic_stations.csv | CSV物理行75；字段transformer_lifecycle_npv_10k_cny | F15d、F15e | 拟技术附录：价格情景逐站明细 | 仅技术附录；保留原站级解 | 历史年站级分布为2025模板；非逐站历史实测 | 0.0 | f749992fce55b0eb2b8bdb906ed367a52275df9dbb513f71fe4df1df6199fbd7
D015295 | 邳州 110kV 2023年 弹性 BDZ-00164 储能投运批次费用现值 | C储能 | 0 | 万元 | 实验/研究/rebuild_2026/source_audit/capacity_release_simulation/reserve_policy_v4/recommendation_matrix/cost_sensitivity/transformer_0_7_elastic_stations.csv | CSV物理行75；字段storage_lifecycle_npv_10k_cny | F15d、F15e | 拟技术附录：价格情景逐站明细 | 仅技术附录；保留原站级解 | 历史年站级分布为2025模板；非逐站历史实测 | 0.0 | f749992fce55b0eb2b8bdb906ed367a52275df9dbb513f71fe4df1df6199fbd7
D015296 | 邳州 110kV 2024年 弹性 BDZ-00164 容载比研究控制上限 | R上限 | 3.2 | MVA/MW | 实验/研究/rebuild_2026/source_audit/capacity_release_simulation/reserve_policy_v4/recommendation_matrix/cost_sensitivity/transformer_0_7_elastic_stations.csv | CSV物理行76；字段clr_cap | 区域年度容量≤研究上限乘参考净峰；四年逐台正增配之和≤基期区域容量乘预算比例 | 拟技术附录：价格情景逐站明细 | 仅技术附录；保留原站级解 | 历史年站级分布为2025模板；非逐站历史实测 | 3.2 | f749992fce55b0eb2b8bdb906ed367a52275df9dbb513f71fe4df1df6199fbd7
D015297 | 邳州 110kV 2024年 弹性 BDZ-00164 上一年第一台主变容量 | s₁旧 | 31.5 | MVA | 实验/研究/rebuild_2026/source_audit/capacity_release_simulation/reserve_policy_v4/recommendation_matrix/cost_sensitivity/transformer_0_7_elastic_stations.csv | CSV物理行76；字段prior_unit_1_mva | 连续路径状态 | 拟技术附录：价格情景逐站明细 | 仅技术附录；保留原站级解 | 历史年站级分布为2025模板；非逐站历史实测 | 31.5 | f749992fce55b0eb2b8bdb906ed367a52275df9dbb513f71fe4df1df6199fbd7
D015298 | 邳州 110kV 2024年 弹性 BDZ-00164 上一年第二台主变容量 | s₂旧 | 40 | MVA | 实验/研究/rebuild_2026/source_audit/capacity_release_simulation/reserve_policy_v4/recommendation_matrix/cost_sensitivity/transformer_0_7_elastic_stations.csv | CSV物理行76；字段prior_unit_2_mva | 连续路径状态 | 拟技术附录：价格情景逐站明细 | 仅技术附录；保留原站级解 | 历史年站级分布为2025模板；非逐站历史实测 | 40.0 | f749992fce55b0eb2b8bdb906ed367a52275df9dbb513f71fe4df1df6199fbd7
D015299 | 邳州 110kV 2024年 弹性 BDZ-00164 本年第一台主变容量 | s₁ | 31.5 | MVA | 实验/研究/rebuild_2026/source_audit/capacity_release_simulation/reserve_policy_v4/recommendation_matrix/cost_sensitivity/transformer_0_7_elastic_stations.csv | CSV物理行76；字段selected_unit_1_mva | 离散主变选择 | 拟技术附录：价格情景逐站明细 | 仅技术附录；保留原站级解 | 历史年站级分布为2025模板；非逐站历史实测 | 31.5 | f749992fce55b0eb2b8bdb906ed367a52275df9dbb513f71fe4df1df6199fbd7
D015300 | 邳州 110kV 2024年 弹性 BDZ-00164 本年第二台主变容量 | s₂ | 40 | MVA | 实验/研究/rebuild_2026/source_audit/capacity_release_simulation/reserve_policy_v4/recommendation_matrix/cost_sensitivity/transformer_0_7_elastic_stations.csv | CSV物理行76；字段selected_unit_2_mva | 离散主变选择 | 拟技术附录：价格情景逐站明细 | 仅技术附录；保留原站级解 | 历史年站级分布为2025模板；非逐站历史实测 | 40.0 | f749992fce55b0eb2b8bdb906ed367a52275df9dbb513f71fe4df1df6199fbd7
D015301 | 邳州 110kV 2024年 弹性 BDZ-00164 选定主变容量 | S | 71.5 | MVA | 实验/研究/rebuild_2026/source_audit/capacity_release_simulation/reserve_policy_v4/recommendation_matrix/cost_sensitivity/transformer_0_7_elastic_stations.csv | CSV物理行76；字段selected_capacity_mva | 离散主变组合加总 | 拟技术附录：价格情景逐站明细 | 仅技术附录；保留原站级解 | 历史年站级分布为2025模板；非逐站历史实测 | 71.5 | f749992fce55b0eb2b8bdb906ed367a52275df9dbb513f71fe4df1df6199fbd7
D015302 | 邳州 110kV 2024年 弹性 BDZ-00164 在役储能柜数 | n | 0 | 柜 | 实验/研究/rebuild_2026/source_audit/capacity_release_simulation/reserve_policy_v4/recommendation_matrix/cost_sensitivity/transformer_0_7_elastic_stations.csv | CSV物理行76；字段storage_modules_in_service | 完整路径整数解 | 拟技术附录：价格情景逐站明细 | 仅技术附录；保留原站级解 | 历史年站级分布为2025模板；非逐站历史实测 | 0 | f749992fce55b0eb2b8bdb906ed367a52275df9dbb513f71fe4df1df6199fbd7
D015303 | 邳州 110kV 2024年 弹性 BDZ-00164 本年仿真净退出容量 | ΔS退出 | 0 | MVA | 实验/研究/rebuild_2026/source_audit/capacity_release_simulation/reserve_policy_v4/recommendation_matrix/cost_sensitivity/transformer_0_7_elastic_stations.csv | CSV物理行76；字段released_capacity_mva | max(0,上一年站容量减本年) | 拟技术附录：价格情景逐站明细 | 仅技术附录；保留原站级解 | 历史年站级分布为2025模板；非逐站历史实测 | 0.0 | f749992fce55b0eb2b8bdb906ed367a52275df9dbb513f71fe4df1df6199fbd7
D015304 | 邳州 110kV 2024年 弹性 BDZ-00164 本年主变容量净变化 | ΔS | 0 | MVA | 实验/研究/rebuild_2026/source_audit/capacity_release_simulation/reserve_policy_v4/recommendation_matrix/cost_sensitivity/transformer_0_7_elastic_stations.csv | CSV物理行76；字段net_capacity_change_mva | 本年容量减上一年 | 拟技术附录：价格情景逐站明细 | 仅技术附录；保留原站级解 | 历史年站级分布为2025模板；非逐站历史实测 | 0.0 | f749992fce55b0eb2b8bdb906ed367a52275df9dbb513f71fe4df1df6199fbd7
D015305 | 邳州 110kV 2024年 弹性 BDZ-00164 当年新增储能柜数 | Δn | 0 | 柜 | 实验/研究/rebuild_2026/source_audit/capacity_release_simulation/reserve_policy_v4/recommendation_matrix/cost_sensitivity/transformer_0_7_elastic_stations.csv | CSV物理行76；字段new_storage_modules | 本年在役数量减上一年 | 拟技术附录：价格情景逐站明细 | 仅技术附录；保留原站级解 | 历史年站级分布为2025模板；非逐站历史实测 | 0 | f749992fce55b0eb2b8bdb906ed367a52275df9dbb513f71fe4df1df6199fbd7
D015306 | 邳州 110kV 2024年 弹性 BDZ-00164 站级正向峰值静态需求 | L⁺ | 35.3074 | MW | 实验/研究/rebuild_2026/source_audit/capacity_release_simulation/reserve_policy_v4/recommendation_matrix/cost_sensitivity/transformer_0_7_elastic_stations.csv | CSV物理行76；字段forward_screen_mw | 年度站级场景 | 拟技术附录：价格情景逐站明细 | 仅技术附录；保留原站级解 | 历史年站级分布为2025模板；非逐站历史实测 | 35.307428 | f749992fce55b0eb2b8bdb906ed367a52275df9dbb513f71fe4df1df6199fbd7
D015307 | 邳州 110kV 2024年 弹性 BDZ-00164 站级反向峰值静态需求 | L⁻ | 17.0604 | MW | 实验/研究/rebuild_2026/source_audit/capacity_release_simulation/reserve_policy_v4/recommendation_matrix/cost_sensitivity/transformer_0_7_elastic_stations.csv | CSV物理行76；字段reverse_screen_mw | F13及2025全年极值合并 | 拟技术附录：价格情景逐站明细 | 仅技术附录；保留原站级解 | 历史年站级分布为2025模板；非逐站历史实测 | 17.060353 | f749992fce55b0eb2b8bdb906ed367a52275df9dbb513f71fe4df1df6199fbd7
D015308 | 邳州 110kV 2024年 弹性 BDZ-00164 当年主变购置投资 | K主变 | 0 | 万元 | 实验/研究/rebuild_2026/source_audit/capacity_release_simulation/reserve_policy_v4/recommendation_matrix/cost_sensitivity/transformer_0_7_elastic_stations.csv | CSV物理行76；字段transformer_capex_10k_cny | 同电压替换案例静态总投资之和/新购容量之和；升档按新购完整容量计价 | 拟技术附录：价格情景逐站明细 | 仅技术附录；保留原站级解 | 历史年站级分布为2025模板；非逐站历史实测 | 0 | f749992fce55b0eb2b8bdb906ed367a52275df9dbb513f71fe4df1df6199fbd7
D015309 | 邳州 110kV 2024年 弹性 BDZ-00164 当年储能新增投资 | K储能 | 0 | 万元 | 实验/研究/rebuild_2026/source_audit/capacity_release_simulation/reserve_policy_v4/recommendation_matrix/cost_sensitivity/transformer_0_7_elastic_stations.csv | CSV物理行76；字段storage_capex_10k_cny | 十柜整包重复计价+剩余一至九柜线性插值；本年投资为在役数量成本函数差分 | 拟技术附录：价格情景逐站明细 | 仅技术附录；保留原站级解 | 历史年站级分布为2025模板；非逐站历史实测 | 0.0 | f749992fce55b0eb2b8bdb906ed367a52275df9dbb513f71fe4df1df6199fbd7
D015310 | 邳州 110kV 2024年 弹性 BDZ-00164 主变投运批次费用现值 | C主变 | 0 | 万元 | 实验/研究/rebuild_2026/source_audit/capacity_release_simulation/reserve_policy_v4/recommendation_matrix/cost_sensitivity/transformer_0_7_elastic_stations.csv | CSV物理行76；字段transformer_lifecycle_npv_10k_cny | F15d、F15e | 拟技术附录：价格情景逐站明细 | 仅技术附录；保留原站级解 | 历史年站级分布为2025模板；非逐站历史实测 | 0.0 | f749992fce55b0eb2b8bdb906ed367a52275df9dbb513f71fe4df1df6199fbd7
D015311 | 邳州 110kV 2024年 弹性 BDZ-00164 储能投运批次费用现值 | C储能 | 0 | 万元 | 实验/研究/rebuild_2026/source_audit/capacity_release_simulation/reserve_policy_v4/recommendation_matrix/cost_sensitivity/transformer_0_7_elastic_stations.csv | CSV物理行76；字段storage_lifecycle_npv_10k_cny | F15d、F15e | 拟技术附录：价格情景逐站明细 | 仅技术附录；保留原站级解 | 历史年站级分布为2025模板；非逐站历史实测 | 0.0 | f749992fce55b0eb2b8bdb906ed367a52275df9dbb513f71fe4df1df6199fbd7
D015312 | 邳州 110kV 2025年 弹性 BDZ-00164 容载比研究控制上限 | R上限 | 3.2 | MVA/MW | 实验/研究/rebuild_2026/source_audit/capacity_release_simulation/reserve_policy_v4/recommendation_matrix/cost_sensitivity/transformer_0_7_elastic_stations.csv | CSV物理行77；字段clr_cap | 区域年度容量≤研究上限乘参考净峰；四年逐台正增配之和≤基期区域容量乘预算比例 | 拟技术附录：价格情景逐站明细 | 仅技术附录；保留原站级解 | 历史年站级分布为2025模板；非逐站历史实测 | 3.2 | f749992fce55b0eb2b8bdb906ed367a52275df9dbb513f71fe4df1df6199fbd7
D015313 | 邳州 110kV 2025年 弹性 BDZ-00164 上一年第一台主变容量 | s₁旧 | 31.5 | MVA | 实验/研究/rebuild_2026/source_audit/capacity_release_simulation/reserve_policy_v4/recommendation_matrix/cost_sensitivity/transformer_0_7_elastic_stations.csv | CSV物理行77；字段prior_unit_1_mva | 连续路径状态 | 拟技术附录：价格情景逐站明细 | 仅技术附录；保留原站级解 | 历史年站级分布为2025模板；非逐站历史实测 | 31.5 | f749992fce55b0eb2b8bdb906ed367a52275df9dbb513f71fe4df1df6199fbd7
D015314 | 邳州 110kV 2025年 弹性 BDZ-00164 上一年第二台主变容量 | s₂旧 | 40 | MVA | 实验/研究/rebuild_2026/source_audit/capacity_release_simulation/reserve_policy_v4/recommendation_matrix/cost_sensitivity/transformer_0_7_elastic_stations.csv | CSV物理行77；字段prior_unit_2_mva | 连续路径状态 | 拟技术附录：价格情景逐站明细 | 仅技术附录；保留原站级解 | 历史年站级分布为2025模板；非逐站历史实测 | 40.0 | f749992fce55b0eb2b8bdb906ed367a52275df9dbb513f71fe4df1df6199fbd7
D015315 | 邳州 110kV 2025年 弹性 BDZ-00164 本年第一台主变容量 | s₁ | 31.5 | MVA | 实验/研究/rebuild_2026/source_audit/capacity_release_simulation/reserve_policy_v4/recommendation_matrix/cost_sensitivity/transformer_0_7_elastic_stations.csv | CSV物理行77；字段selected_unit_1_mva | 离散主变选择 | 拟技术附录：价格情景逐站明细 | 仅技术附录；保留原站级解 | 历史年站级分布为2025模板；非逐站历史实测 | 31.5 | f749992fce55b0eb2b8bdb906ed367a52275df9dbb513f71fe4df1df6199fbd7
D015316 | 邳州 110kV 2025年 弹性 BDZ-00164 本年第二台主变容量 | s₂ | 40 | MVA | 实验/研究/rebuild_2026/source_audit/capacity_release_simulation/reserve_policy_v4/recommendation_matrix/cost_sensitivity/transformer_0_7_elastic_stations.csv | CSV物理行77；字段selected_unit_2_mva | 离散主变选择 | 拟技术附录：价格情景逐站明细 | 仅技术附录；保留原站级解 | 历史年站级分布为2025模板；非逐站历史实测 | 40.0 | f749992fce55b0eb2b8bdb906ed367a52275df9dbb513f71fe4df1df6199fbd7
D015317 | 邳州 110kV 2025年 弹性 BDZ-00164 选定主变容量 | S | 71.5 | MVA | 实验/研究/rebuild_2026/source_audit/capacity_release_simulation/reserve_policy_v4/recommendation_matrix/cost_sensitivity/transformer_0_7_elastic_stations.csv | CSV物理行77；字段selected_capacity_mva | 离散主变组合加总 | 拟技术附录：价格情景逐站明细 | 仅技术附录；保留原站级解 | 历史年站级分布为2025模板；非逐站历史实测 | 71.5 | f749992fce55b0eb2b8bdb906ed367a52275df9dbb513f71fe4df1df6199fbd7
D015318 | 邳州 110kV 2025年 弹性 BDZ-00164 在役储能柜数 | n | 0 | 柜 | 实验/研究/rebuild_2026/source_audit/capacity_release_simulation/reserve_policy_v4/recommendation_matrix/cost_sensitivity/transformer_0_7_elastic_stations.csv | CSV物理行77；字段storage_modules_in_service | 完整路径整数解 | 拟技术附录：价格情景逐站明细 | 仅技术附录；保留原站级解 | 历史年站级分布为2025模板；非逐站历史实测 | 0 | f749992fce55b0eb2b8bdb906ed367a52275df9dbb513f71fe4df1df6199fbd7
D015319 | 邳州 110kV 2025年 弹性 BDZ-00164 本年仿真净退出容量 | ΔS退出 | 0 | MVA | 实验/研究/rebuild_2026/source_audit/capacity_release_simulation/reserve_policy_v4/recommendation_matrix/cost_sensitivity/transformer_0_7_elastic_stations.csv | CSV物理行77；字段released_capacity_mva | max(0,上一年站容量减本年) | 拟技术附录：价格情景逐站明细 | 仅技术附录；保留原站级解 | 历史年站级分布为2025模板；非逐站历史实测 | 0.0 | f749992fce55b0eb2b8bdb906ed367a52275df9dbb513f71fe4df1df6199fbd7
D015320 | 邳州 110kV 2025年 弹性 BDZ-00164 本年主变容量净变化 | ΔS | 0 | MVA | 实验/研究/rebuild_2026/source_audit/capacity_release_simulation/reserve_policy_v4/recommendation_matrix/cost_sensitivity/transformer_0_7_elastic_stations.csv | CSV物理行77；字段net_capacity_change_mva | 本年容量减上一年 | 拟技术附录：价格情景逐站明细 | 仅技术附录；保留原站级解 | 历史年站级分布为2025模板；非逐站历史实测 | 0.0 | f749992fce55b0eb2b8bdb906ed367a52275df9dbb513f71fe4df1df6199fbd7
D015321 | 邳州 110kV 2025年 弹性 BDZ-00164 当年新增储能柜数 | Δn | 0 | 柜 | 实验/研究/rebuild_2026/source_audit/capacity_release_simulation/reserve_policy_v4/recommendation_matrix/cost_sensitivity/transformer_0_7_elastic_stations.csv | CSV物理行77；字段new_storage_modules | 本年在役数量减上一年 | 拟技术附录：价格情景逐站明细 | 仅技术附录；保留原站级解 | 历史年站级分布为2025模板；非逐站历史实测 | 0 | f749992fce55b0eb2b8bdb906ed367a52275df9dbb513f71fe4df1df6199fbd7
D015322 | 邳州 110kV 2025年 弹性 BDZ-00164 站级正向峰值静态需求 | L⁺ | 39.146 | MW | 实验/研究/rebuild_2026/source_audit/capacity_release_simulation/reserve_policy_v4/recommendation_matrix/cost_sensitivity/transformer_0_7_elastic_stations.csv | CSV物理行77；字段forward_screen_mw | 年度站级场景 | 拟技术附录：价格情景逐站明细 | 仅技术附录；保留原站级解 | 历史年站级分布为2025模板；非逐站历史实测 | 39.146047 | f749992fce55b0eb2b8bdb906ed367a52275df9dbb513f71fe4df1df6199fbd7
D015323 | 邳州 110kV 2025年 弹性 BDZ-00164 站级反向峰值静态需求 | L⁻ | 30.51 | MW | 实验/研究/rebuild_2026/source_audit/capacity_release_simulation/reserve_policy_v4/recommendation_matrix/cost_sensitivity/transformer_0_7_elastic_stations.csv | CSV物理行77；字段reverse_screen_mw | F13及2025全年极值合并 | 拟技术附录：价格情景逐站明细 | 仅技术附录；保留原站级解 | 历史年站级分布为2025模板；非逐站历史实测 | 30.51 | f749992fce55b0eb2b8bdb906ed367a52275df9dbb513f71fe4df1df6199fbd7
D015324 | 邳州 110kV 2025年 弹性 BDZ-00164 当年主变购置投资 | K主变 | 0 | 万元 | 实验/研究/rebuild_2026/source_audit/capacity_release_simulation/reserve_policy_v4/recommendation_matrix/cost_sensitivity/transformer_0_7_elastic_stations.csv | CSV物理行77；字段transformer_capex_10k_cny | 同电压替换案例静态总投资之和/新购容量之和；升档按新购完整容量计价 | 拟技术附录：价格情景逐站明细 | 仅技术附录；保留原站级解 | 历史年站级分布为2025模板；非逐站历史实测 | 0 | f749992fce55b0eb2b8bdb906ed367a52275df9dbb513f71fe4df1df6199fbd7
D015325 | 邳州 110kV 2025年 弹性 BDZ-00164 当年储能新增投资 | K储能 | 0 | 万元 | 实验/研究/rebuild_2026/source_audit/capacity_release_simulation/reserve_policy_v4/recommendation_matrix/cost_sensitivity/transformer_0_7_elastic_stations.csv | CSV物理行77；字段storage_capex_10k_cny | 十柜整包重复计价+剩余一至九柜线性插值；本年投资为在役数量成本函数差分 | 拟技术附录：价格情景逐站明细 | 仅技术附录；保留原站级解 | 历史年站级分布为2025模板；非逐站历史实测 | 0.0 | f749992fce55b0eb2b8bdb906ed367a52275df9dbb513f71fe4df1df6199fbd7
D015326 | 邳州 110kV 2025年 弹性 BDZ-00164 主变投运批次费用现值 | C主变 | 0 | 万元 | 实验/研究/rebuild_2026/source_audit/capacity_release_simulation/reserve_policy_v4/recommendation_matrix/cost_sensitivity/transformer_0_7_elastic_stations.csv | CSV物理行77；字段transformer_lifecycle_npv_10k_cny | F15d、F15e | 拟技术附录：价格情景逐站明细 | 仅技术附录；保留原站级解 | 历史年站级分布为2025模板；非逐站历史实测 | 0.0 | f749992fce55b0eb2b8bdb906ed367a52275df9dbb513f71fe4df1df6199fbd7
D015327 | 邳州 110kV 2025年 弹性 BDZ-00164 储能投运批次费用现值 | C储能 | 0 | 万元 | 实验/研究/rebuild_2026/source_audit/capacity_release_simulation/reserve_policy_v4/recommendation_matrix/cost_sensitivity/transformer_0_7_elastic_stations.csv | CSV物理行77；字段storage_lifecycle_npv_10k_cny | F15d、F15e | 拟技术附录：价格情景逐站明细 | 仅技术附录；保留原站级解 | 历史年站级分布为2025模板；非逐站历史实测 | 0.0 | f749992fce55b0eb2b8bdb906ed367a52275df9dbb513f71fe4df1df6199fbd7
D015328 | 邳州 110kV 2022年 弹性 BDZ-00172 容载比研究控制上限 | R上限 | 3.2 | MVA/MW | 实验/研究/rebuild_2026/source_audit/capacity_release_simulation/reserve_policy_v4/recommendation_matrix/cost_sensitivity/transformer_0_7_elastic_stations.csv | CSV物理行78；字段clr_cap | 区域年度容量≤研究上限乘参考净峰；四年逐台正增配之和≤基期区域容量乘预算比例 | 拟技术附录：价格情景逐站明细 | 仅技术附录；保留原站级解 | 历史年站级分布为2025模板；非逐站历史实测 | 3.2 | f749992fce55b0eb2b8bdb906ed367a52275df9dbb513f71fe4df1df6199fbd7
D015329 | 邳州 110kV 2022年 弹性 BDZ-00172 上一年第一台主变容量 | s₁旧 | 31.5 | MVA | 实验/研究/rebuild_2026/source_audit/capacity_release_simulation/reserve_policy_v4/recommendation_matrix/cost_sensitivity/transformer_0_7_elastic_stations.csv | CSV物理行78；字段prior_unit_1_mva | 连续路径状态 | 拟技术附录：价格情景逐站明细 | 仅技术附录；保留原站级解 | 历史年站级分布为2025模板；非逐站历史实测 | 31.5 | f749992fce55b0eb2b8bdb906ed367a52275df9dbb513f71fe4df1df6199fbd7
D015330 | 邳州 110kV 2022年 弹性 BDZ-00172 上一年第二台主变容量 | s₂旧 | 63 | MVA | 实验/研究/rebuild_2026/source_audit/capacity_release_simulation/reserve_policy_v4/recommendation_matrix/cost_sensitivity/transformer_0_7_elastic_stations.csv | CSV物理行78；字段prior_unit_2_mva | 连续路径状态 | 拟技术附录：价格情景逐站明细 | 仅技术附录；保留原站级解 | 历史年站级分布为2025模板；非逐站历史实测 | 63.0 | f749992fce55b0eb2b8bdb906ed367a52275df9dbb513f71fe4df1df6199fbd7
D015331 | 邳州 110kV 2022年 弹性 BDZ-00172 本年第一台主变容量 | s₁ | 31.5 | MVA | 实验/研究/rebuild_2026/source_audit/capacity_release_simulation/reserve_policy_v4/recommendation_matrix/cost_sensitivity/transformer_0_7_elastic_stations.csv | CSV物理行78；字段selected_unit_1_mva | 离散主变选择 | 拟技术附录：价格情景逐站明细 | 仅技术附录；保留原站级解 | 历史年站级分布为2025模板；非逐站历史实测 | 31.5 | f749992fce55b0eb2b8bdb906ed367a52275df9dbb513f71fe4df1df6199fbd7
D015332 | 邳州 110kV 2022年 弹性 BDZ-00172 本年第二台主变容量 | s₂ | 63 | MVA | 实验/研究/rebuild_2026/source_audit/capacity_release_simulation/reserve_policy_v4/recommendation_matrix/cost_sensitivity/transformer_0_7_elastic_stations.csv | CSV物理行78；字段selected_unit_2_mva | 离散主变选择 | 拟技术附录：价格情景逐站明细 | 仅技术附录；保留原站级解 | 历史年站级分布为2025模板；非逐站历史实测 | 63.0 | f749992fce55b0eb2b8bdb906ed367a52275df9dbb513f71fe4df1df6199fbd7
D015333 | 邳州 110kV 2022年 弹性 BDZ-00172 选定主变容量 | S | 94.5 | MVA | 实验/研究/rebuild_2026/source_audit/capacity_release_simulation/reserve_policy_v4/recommendation_matrix/cost_sensitivity/transformer_0_7_elastic_stations.csv | CSV物理行78；字段selected_capacity_mva | 离散主变组合加总 | 拟技术附录：价格情景逐站明细 | 仅技术附录；保留原站级解 | 历史年站级分布为2025模板；非逐站历史实测 | 94.5 | f749992fce55b0eb2b8bdb906ed367a52275df9dbb513f71fe4df1df6199fbd7
D015334 | 邳州 110kV 2022年 弹性 BDZ-00172 在役储能柜数 | n | 0 | 柜 | 实验/研究/rebuild_2026/source_audit/capacity_release_simulation/reserve_policy_v4/recommendation_matrix/cost_sensitivity/transformer_0_7_elastic_stations.csv | CSV物理行78；字段storage_modules_in_service | 完整路径整数解 | 拟技术附录：价格情景逐站明细 | 仅技术附录；保留原站级解 | 历史年站级分布为2025模板；非逐站历史实测 | 0 | f749992fce55b0eb2b8bdb906ed367a52275df9dbb513f71fe4df1df6199fbd7
D015335 | 邳州 110kV 2022年 弹性 BDZ-00172 本年仿真净退出容量 | ΔS退出 | 0 | MVA | 实验/研究/rebuild_2026/source_audit/capacity_release_simulation/reserve_policy_v4/recommendation_matrix/cost_sensitivity/transformer_0_7_elastic_stations.csv | CSV物理行78；字段released_capacity_mva | max(0,上一年站容量减本年) | 拟技术附录：价格情景逐站明细 | 仅技术附录；保留原站级解 | 历史年站级分布为2025模板；非逐站历史实测 | 0.0 | f749992fce55b0eb2b8bdb906ed367a52275df9dbb513f71fe4df1df6199fbd7
D015336 | 邳州 110kV 2022年 弹性 BDZ-00172 本年主变容量净变化 | ΔS | 0 | MVA | 实验/研究/rebuild_2026/source_audit/capacity_release_simulation/reserve_policy_v4/recommendation_matrix/cost_sensitivity/transformer_0_7_elastic_stations.csv | CSV物理行78；字段net_capacity_change_mva | 本年容量减上一年 | 拟技术附录：价格情景逐站明细 | 仅技术附录；保留原站级解 | 历史年站级分布为2025模板；非逐站历史实测 | 0.0 | f749992fce55b0eb2b8bdb906ed367a52275df9dbb513f71fe4df1df6199fbd7
D015337 | 邳州 110kV 2022年 弹性 BDZ-00172 当年新增储能柜数 | Δn | 0 | 柜 | 实验/研究/rebuild_2026/source_audit/capacity_release_simulation/reserve_policy_v4/recommendation_matrix/cost_sensitivity/transformer_0_7_elastic_stations.csv | CSV物理行78；字段new_storage_modules | 本年在役数量减上一年 | 拟技术附录：价格情景逐站明细 | 仅技术附录；保留原站级解 | 历史年站级分布为2025模板；非逐站历史实测 | 0 | f749992fce55b0eb2b8bdb906ed367a52275df9dbb513f71fe4df1df6199fbd7
D015338 | 邳州 110kV 2022年 弹性 BDZ-00172 站级正向峰值静态需求 | L⁺ | 29.7004 | MW | 实验/研究/rebuild_2026/source_audit/capacity_release_simulation/reserve_policy_v4/recommendation_matrix/cost_sensitivity/transformer_0_7_elastic_stations.csv | CSV物理行78；字段forward_screen_mw | 年度站级场景 | 拟技术附录：价格情景逐站明细 | 仅技术附录；保留原站级解 | 历史年站级分布为2025模板；非逐站历史实测 | 29.700359 | f749992fce55b0eb2b8bdb906ed367a52275df9dbb513f71fe4df1df6199fbd7
D015339 | 邳州 110kV 2022年 弹性 BDZ-00172 站级反向峰值静态需求 | L⁻ | 0 | MW | 实验/研究/rebuild_2026/source_audit/capacity_release_simulation/reserve_policy_v4/recommendation_matrix/cost_sensitivity/transformer_0_7_elastic_stations.csv | CSV物理行78；字段reverse_screen_mw | F13及2025全年极值合并 | 拟技术附录：价格情景逐站明细 | 仅技术附录；保留原站级解 | 历史年站级分布为2025模板；非逐站历史实测 | 0.0 | f749992fce55b0eb2b8bdb906ed367a52275df9dbb513f71fe4df1df6199fbd7
D015340 | 邳州 110kV 2022年 弹性 BDZ-00172 当年主变购置投资 | K主变 | 0 | 万元 | 实验/研究/rebuild_2026/source_audit/capacity_release_simulation/reserve_policy_v4/recommendation_matrix/cost_sensitivity/transformer_0_7_elastic_stations.csv | CSV物理行78；字段transformer_capex_10k_cny | 同电压替换案例静态总投资之和/新购容量之和；升档按新购完整容量计价 | 拟技术附录：价格情景逐站明细 | 仅技术附录；保留原站级解 | 历史年站级分布为2025模板；非逐站历史实测 | 0 | f749992fce55b0eb2b8bdb906ed367a52275df9dbb513f71fe4df1df6199fbd7
D015341 | 邳州 110kV 2022年 弹性 BDZ-00172 当年储能新增投资 | K储能 | 0 | 万元 | 实验/研究/rebuild_2026/source_audit/capacity_release_simulation/reserve_policy_v4/recommendation_matrix/cost_sensitivity/transformer_0_7_elastic_stations.csv | CSV物理行78；字段storage_capex_10k_cny | 十柜整包重复计价+剩余一至九柜线性插值；本年投资为在役数量成本函数差分 | 拟技术附录：价格情景逐站明细 | 仅技术附录；保留原站级解 | 历史年站级分布为2025模板；非逐站历史实测 | 0.0 | f749992fce55b0eb2b8bdb906ed367a52275df9dbb513f71fe4df1df6199fbd7
D015342 | 邳州 110kV 2022年 弹性 BDZ-00172 主变投运批次费用现值 | C主变 | 0 | 万元 | 实验/研究/rebuild_2026/source_audit/capacity_release_simulation/reserve_policy_v4/recommendation_matrix/cost_sensitivity/transformer_0_7_elastic_stations.csv | CSV物理行78；字段transformer_lifecycle_npv_10k_cny | F15d、F15e | 拟技术附录：价格情景逐站明细 | 仅技术附录；保留原站级解 | 历史年站级分布为2025模板；非逐站历史实测 | 0.0 | f749992fce55b0eb2b8bdb906ed367a52275df9dbb513f71fe4df1df6199fbd7
D015343 | 邳州 110kV 2022年 弹性 BDZ-00172 储能投运批次费用现值 | C储能 | 0 | 万元 | 实验/研究/rebuild_2026/source_audit/capacity_release_simulation/reserve_policy_v4/recommendation_matrix/cost_sensitivity/transformer_0_7_elastic_stations.csv | CSV物理行78；字段storage_lifecycle_npv_10k_cny | F15d、F15e | 拟技术附录：价格情景逐站明细 | 仅技术附录；保留原站级解 | 历史年站级分布为2025模板；非逐站历史实测 | 0.0 | f749992fce55b0eb2b8bdb906ed367a52275df9dbb513f71fe4df1df6199fbd7
D015344 | 邳州 110kV 2023年 弹性 BDZ-00172 容载比研究控制上限 | R上限 | 3.2 | MVA/MW | 实验/研究/rebuild_2026/source_audit/capacity_release_simulation/reserve_policy_v4/recommendation_matrix/cost_sensitivity/transformer_0_7_elastic_stations.csv | CSV物理行79；字段clr_cap | 区域年度容量≤研究上限乘参考净峰；四年逐台正增配之和≤基期区域容量乘预算比例 | 拟技术附录：价格情景逐站明细 | 仅技术附录；保留原站级解 | 历史年站级分布为2025模板；非逐站历史实测 | 3.2 | f749992fce55b0eb2b8bdb906ed367a52275df9dbb513f71fe4df1df6199fbd7
D015345 | 邳州 110kV 2023年 弹性 BDZ-00172 上一年第一台主变容量 | s₁旧 | 31.5 | MVA | 实验/研究/rebuild_2026/source_audit/capacity_release_simulation/reserve_policy_v4/recommendation_matrix/cost_sensitivity/transformer_0_7_elastic_stations.csv | CSV物理行79；字段prior_unit_1_mva | 连续路径状态 | 拟技术附录：价格情景逐站明细 | 仅技术附录；保留原站级解 | 历史年站级分布为2025模板；非逐站历史实测 | 31.5 | f749992fce55b0eb2b8bdb906ed367a52275df9dbb513f71fe4df1df6199fbd7
D015346 | 邳州 110kV 2023年 弹性 BDZ-00172 上一年第二台主变容量 | s₂旧 | 63 | MVA | 实验/研究/rebuild_2026/source_audit/capacity_release_simulation/reserve_policy_v4/recommendation_matrix/cost_sensitivity/transformer_0_7_elastic_stations.csv | CSV物理行79；字段prior_unit_2_mva | 连续路径状态 | 拟技术附录：价格情景逐站明细 | 仅技术附录；保留原站级解 | 历史年站级分布为2025模板；非逐站历史实测 | 63.0 | f749992fce55b0eb2b8bdb906ed367a52275df9dbb513f71fe4df1df6199fbd7
D015347 | 邳州 110kV 2023年 弹性 BDZ-00172 本年第一台主变容量 | s₁ | 31.5 | MVA | 实验/研究/rebuild_2026/source_audit/capacity_release_simulation/reserve_policy_v4/recommendation_matrix/cost_sensitivity/transformer_0_7_elastic_stations.csv | CSV物理行79；字段selected_unit_1_mva | 离散主变选择 | 拟技术附录：价格情景逐站明细 | 仅技术附录；保留原站级解 | 历史年站级分布为2025模板；非逐站历史实测 | 31.5 | f749992fce55b0eb2b8bdb906ed367a52275df9dbb513f71fe4df1df6199fbd7
D015348 | 邳州 110kV 2023年 弹性 BDZ-00172 本年第二台主变容量 | s₂ | 63 | MVA | 实验/研究/rebuild_2026/source_audit/capacity_release_simulation/reserve_policy_v4/recommendation_matrix/cost_sensitivity/transformer_0_7_elastic_stations.csv | CSV物理行79；字段selected_unit_2_mva | 离散主变选择 | 拟技术附录：价格情景逐站明细 | 仅技术附录；保留原站级解 | 历史年站级分布为2025模板；非逐站历史实测 | 63.0 | f749992fce55b0eb2b8bdb906ed367a52275df9dbb513f71fe4df1df6199fbd7
D015349 | 邳州 110kV 2023年 弹性 BDZ-00172 选定主变容量 | S | 94.5 | MVA | 实验/研究/rebuild_2026/source_audit/capacity_release_simulation/reserve_policy_v4/recommendation_matrix/cost_sensitivity/transformer_0_7_elastic_stations.csv | CSV物理行79；字段selected_capacity_mva | 离散主变组合加总 | 拟技术附录：价格情景逐站明细 | 仅技术附录；保留原站级解 | 历史年站级分布为2025模板；非逐站历史实测 | 94.5 | f749992fce55b0eb2b8bdb906ed367a52275df9dbb513f71fe4df1df6199fbd7
D015350 | 邳州 110kV 2023年 弹性 BDZ-00172 在役储能柜数 | n | 0 | 柜 | 实验/研究/rebuild_2026/source_audit/capacity_release_simulation/reserve_policy_v4/recommendation_matrix/cost_sensitivity/transformer_0_7_elastic_stations.csv | CSV物理行79；字段storage_modules_in_service | 完整路径整数解 | 拟技术附录：价格情景逐站明细 | 仅技术附录；保留原站级解 | 历史年站级分布为2025模板；非逐站历史实测 | 0 | f749992fce55b0eb2b8bdb906ed367a52275df9dbb513f71fe4df1df6199fbd7
D015351 | 邳州 110kV 2023年 弹性 BDZ-00172 本年仿真净退出容量 | ΔS退出 | 0 | MVA | 实验/研究/rebuild_2026/source_audit/capacity_release_simulation/reserve_policy_v4/recommendation_matrix/cost_sensitivity/transformer_0_7_elastic_stations.csv | CSV物理行79；字段released_capacity_mva | max(0,上一年站容量减本年) | 拟技术附录：价格情景逐站明细 | 仅技术附录；保留原站级解 | 历史年站级分布为2025模板；非逐站历史实测 | 0.0 | f749992fce55b0eb2b8bdb906ed367a52275df9dbb513f71fe4df1df6199fbd7
D015352 | 邳州 110kV 2023年 弹性 BDZ-00172 本年主变容量净变化 | ΔS | 0 | MVA | 实验/研究/rebuild_2026/source_audit/capacity_release_simulation/reserve_policy_v4/recommendation_matrix/cost_sensitivity/transformer_0_7_elastic_stations.csv | CSV物理行79；字段net_capacity_change_mva | 本年容量减上一年 | 拟技术附录：价格情景逐站明细 | 仅技术附录；保留原站级解 | 历史年站级分布为2025模板；非逐站历史实测 | 0.0 | f749992fce55b0eb2b8bdb906ed367a52275df9dbb513f71fe4df1df6199fbd7
D015353 | 邳州 110kV 2023年 弹性 BDZ-00172 当年新增储能柜数 | Δn | 0 | 柜 | 实验/研究/rebuild_2026/source_audit/capacity_release_simulation/reserve_policy_v4/recommendation_matrix/cost_sensitivity/transformer_0_7_elastic_stations.csv | CSV物理行79；字段new_storage_modules | 本年在役数量减上一年 | 拟技术附录：价格情景逐站明细 | 仅技术附录；保留原站级解 | 历史年站级分布为2025模板；非逐站历史实测 | 0 | f749992fce55b0eb2b8bdb906ed367a52275df9dbb513f71fe4df1df6199fbd7
D015354 | 邳州 110kV 2023年 弹性 BDZ-00172 站级正向峰值静态需求 | L⁺ | 27.4045 | MW | 实验/研究/rebuild_2026/source_audit/capacity_release_simulation/reserve_policy_v4/recommendation_matrix/cost_sensitivity/transformer_0_7_elastic_stations.csv | CSV物理行79；字段forward_screen_mw | 年度站级场景 | 拟技术附录：价格情景逐站明细 | 仅技术附录；保留原站级解 | 历史年站级分布为2025模板；非逐站历史实测 | 27.404537 | f749992fce55b0eb2b8bdb906ed367a52275df9dbb513f71fe4df1df6199fbd7
D015355 | 邳州 110kV 2023年 弹性 BDZ-00172 站级反向峰值静态需求 | L⁻ | 0 | MW | 实验/研究/rebuild_2026/source_audit/capacity_release_simulation/reserve_policy_v4/recommendation_matrix/cost_sensitivity/transformer_0_7_elastic_stations.csv | CSV物理行79；字段reverse_screen_mw | F13及2025全年极值合并 | 拟技术附录：价格情景逐站明细 | 仅技术附录；保留原站级解 | 历史年站级分布为2025模板；非逐站历史实测 | 0.0 | f749992fce55b0eb2b8bdb906ed367a52275df9dbb513f71fe4df1df6199fbd7
D015356 | 邳州 110kV 2023年 弹性 BDZ-00172 当年主变购置投资 | K主变 | 0 | 万元 | 实验/研究/rebuild_2026/source_audit/capacity_release_simulation/reserve_policy_v4/recommendation_matrix/cost_sensitivity/transformer_0_7_elastic_stations.csv | CSV物理行79；字段transformer_capex_10k_cny | 同电压替换案例静态总投资之和/新购容量之和；升档按新购完整容量计价 | 拟技术附录：价格情景逐站明细 | 仅技术附录；保留原站级解 | 历史年站级分布为2025模板；非逐站历史实测 | 0 | f749992fce55b0eb2b8bdb906ed367a52275df9dbb513f71fe4df1df6199fbd7
D015357 | 邳州 110kV 2023年 弹性 BDZ-00172 当年储能新增投资 | K储能 | 0 | 万元 | 实验/研究/rebuild_2026/source_audit/capacity_release_simulation/reserve_policy_v4/recommendation_matrix/cost_sensitivity/transformer_0_7_elastic_stations.csv | CSV物理行79；字段storage_capex_10k_cny | 十柜整包重复计价+剩余一至九柜线性插值；本年投资为在役数量成本函数差分 | 拟技术附录：价格情景逐站明细 | 仅技术附录；保留原站级解 | 历史年站级分布为2025模板；非逐站历史实测 | 0.0 | f749992fce55b0eb2b8bdb906ed367a52275df9dbb513f71fe4df1df6199fbd7
D015358 | 邳州 110kV 2023年 弹性 BDZ-00172 主变投运批次费用现值 | C主变 | 0 | 万元 | 实验/研究/rebuild_2026/source_audit/capacity_release_simulation/reserve_policy_v4/recommendation_matrix/cost_sensitivity/transformer_0_7_elastic_stations.csv | CSV物理行79；字段transformer_lifecycle_npv_10k_cny | F15d、F15e | 拟技术附录：价格情景逐站明细 | 仅技术附录；保留原站级解 | 历史年站级分布为2025模板；非逐站历史实测 | 0.0 | f749992fce55b0eb2b8bdb906ed367a52275df9dbb513f71fe4df1df6199fbd7
D015359 | 邳州 110kV 2023年 弹性 BDZ-00172 储能投运批次费用现值 | C储能 | 0 | 万元 | 实验/研究/rebuild_2026/source_audit/capacity_release_simulation/reserve_policy_v4/recommendation_matrix/cost_sensitivity/transformer_0_7_elastic_stations.csv | CSV物理行79；字段storage_lifecycle_npv_10k_cny | F15d、F15e | 拟技术附录：价格情景逐站明细 | 仅技术附录；保留原站级解 | 历史年站级分布为2025模板；非逐站历史实测 | 0.0 | f749992fce55b0eb2b8bdb906ed367a52275df9dbb513f71fe4df1df6199fbd7
D015360 | 邳州 110kV 2024年 弹性 BDZ-00172 容载比研究控制上限 | R上限 | 3.2 | MVA/MW | 实验/研究/rebuild_2026/source_audit/capacity_release_simulation/reserve_policy_v4/recommendation_matrix/cost_sensitivity/transformer_0_7_elastic_stations.csv | CSV物理行80；字段clr_cap | 区域年度容量≤研究上限乘参考净峰；四年逐台正增配之和≤基期区域容量乘预算比例 | 拟技术附录：价格情景逐站明细 | 仅技术附录；保留原站级解 | 历史年站级分布为2025模板；非逐站历史实测 | 3.2 | f749992fce55b0eb2b8bdb906ed367a52275df9dbb513f71fe4df1df6199fbd7
D015361 | 邳州 110kV 2024年 弹性 BDZ-00172 上一年第一台主变容量 | s₁旧 | 31.5 | MVA | 实验/研究/rebuild_2026/source_audit/capacity_release_simulation/reserve_policy_v4/recommendation_matrix/cost_sensitivity/transformer_0_7_elastic_stations.csv | CSV物理行80；字段prior_unit_1_mva | 连续路径状态 | 拟技术附录：价格情景逐站明细 | 仅技术附录；保留原站级解 | 历史年站级分布为2025模板；非逐站历史实测 | 31.5 | f749992fce55b0eb2b8bdb906ed367a52275df9dbb513f71fe4df1df6199fbd7
D015362 | 邳州 110kV 2024年 弹性 BDZ-00172 上一年第二台主变容量 | s₂旧 | 63 | MVA | 实验/研究/rebuild_2026/source_audit/capacity_release_simulation/reserve_policy_v4/recommendation_matrix/cost_sensitivity/transformer_0_7_elastic_stations.csv | CSV物理行80；字段prior_unit_2_mva | 连续路径状态 | 拟技术附录：价格情景逐站明细 | 仅技术附录；保留原站级解 | 历史年站级分布为2025模板；非逐站历史实测 | 63.0 | f749992fce55b0eb2b8bdb906ed367a52275df9dbb513f71fe4df1df6199fbd7
D015363 | 邳州 110kV 2024年 弹性 BDZ-00172 本年第一台主变容量 | s₁ | 31.5 | MVA | 实验/研究/rebuild_2026/source_audit/capacity_release_simulation/reserve_policy_v4/recommendation_matrix/cost_sensitivity/transformer_0_7_elastic_stations.csv | CSV物理行80；字段selected_unit_1_mva | 离散主变选择 | 拟技术附录：价格情景逐站明细 | 仅技术附录；保留原站级解 | 历史年站级分布为2025模板；非逐站历史实测 | 31.5 | f749992fce55b0eb2b8bdb906ed367a52275df9dbb513f71fe4df1df6199fbd7
D015364 | 邳州 110kV 2024年 弹性 BDZ-00172 本年第二台主变容量 | s₂ | 63 | MVA | 实验/研究/rebuild_2026/source_audit/capacity_release_simulation/reserve_policy_v4/recommendation_matrix/cost_sensitivity/transformer_0_7_elastic_stations.csv | CSV物理行80；字段selected_unit_2_mva | 离散主变选择 | 拟技术附录：价格情景逐站明细 | 仅技术附录；保留原站级解 | 历史年站级分布为2025模板；非逐站历史实测 | 63.0 | f749992fce55b0eb2b8bdb906ed367a52275df9dbb513f71fe4df1df6199fbd7
D015365 | 邳州 110kV 2024年 弹性 BDZ-00172 选定主变容量 | S | 94.5 | MVA | 实验/研究/rebuild_2026/source_audit/capacity_release_simulation/reserve_policy_v4/recommendation_matrix/cost_sensitivity/transformer_0_7_elastic_stations.csv | CSV物理行80；字段selected_capacity_mva | 离散主变组合加总 | 拟技术附录：价格情景逐站明细 | 仅技术附录；保留原站级解 | 历史年站级分布为2025模板；非逐站历史实测 | 94.5 | f749992fce55b0eb2b8bdb906ed367a52275df9dbb513f71fe4df1df6199fbd7
D015366 | 邳州 110kV 2024年 弹性 BDZ-00172 在役储能柜数 | n | 0 | 柜 | 实验/研究/rebuild_2026/source_audit/capacity_release_simulation/reserve_policy_v4/recommendation_matrix/cost_sensitivity/transformer_0_7_elastic_stations.csv | CSV物理行80；字段storage_modules_in_service | 完整路径整数解 | 拟技术附录：价格情景逐站明细 | 仅技术附录；保留原站级解 | 历史年站级分布为2025模板；非逐站历史实测 | 0 | f749992fce55b0eb2b8bdb906ed367a52275df9dbb513f71fe4df1df6199fbd7
D015367 | 邳州 110kV 2024年 弹性 BDZ-00172 本年仿真净退出容量 | ΔS退出 | 0 | MVA | 实验/研究/rebuild_2026/source_audit/capacity_release_simulation/reserve_policy_v4/recommendation_matrix/cost_sensitivity/transformer_0_7_elastic_stations.csv | CSV物理行80；字段released_capacity_mva | max(0,上一年站容量减本年) | 拟技术附录：价格情景逐站明细 | 仅技术附录；保留原站级解 | 历史年站级分布为2025模板；非逐站历史实测 | 0.0 | f749992fce55b0eb2b8bdb906ed367a52275df9dbb513f71fe4df1df6199fbd7
D015368 | 邳州 110kV 2024年 弹性 BDZ-00172 本年主变容量净变化 | ΔS | 0 | MVA | 实验/研究/rebuild_2026/source_audit/capacity_release_simulation/reserve_policy_v4/recommendation_matrix/cost_sensitivity/transformer_0_7_elastic_stations.csv | CSV物理行80；字段net_capacity_change_mva | 本年容量减上一年 | 拟技术附录：价格情景逐站明细 | 仅技术附录；保留原站级解 | 历史年站级分布为2025模板；非逐站历史实测 | 0.0 | f749992fce55b0eb2b8bdb906ed367a52275df9dbb513f71fe4df1df6199fbd7
D015369 | 邳州 110kV 2024年 弹性 BDZ-00172 当年新增储能柜数 | Δn | 0 | 柜 | 实验/研究/rebuild_2026/source_audit/capacity_release_simulation/reserve_policy_v4/recommendation_matrix/cost_sensitivity/transformer_0_7_elastic_stations.csv | CSV物理行80；字段new_storage_modules | 本年在役数量减上一年 | 拟技术附录：价格情景逐站明细 | 仅技术附录；保留原站级解 | 历史年站级分布为2025模板；非逐站历史实测 | 0 | f749992fce55b0eb2b8bdb906ed367a52275df9dbb513f71fe4df1df6199fbd7
D015370 | 邳州 110kV 2024年 弹性 BDZ-00172 站级正向峰值静态需求 | L⁺ | 31.056 | MW | 实验/研究/rebuild_2026/source_audit/capacity_release_simulation/reserve_policy_v4/recommendation_matrix/cost_sensitivity/transformer_0_7_elastic_stations.csv | CSV物理行80；字段forward_screen_mw | 年度站级场景 | 拟技术附录：价格情景逐站明细 | 仅技术附录；保留原站级解 | 历史年站级分布为2025模板；非逐站历史实测 | 31.056033 | f749992fce55b0eb2b8bdb906ed367a52275df9dbb513f71fe4df1df6199fbd7
D015371 | 邳州 110kV 2024年 弹性 BDZ-00172 站级反向峰值静态需求 | L⁻ | 10.7697 | MW | 实验/研究/rebuild_2026/source_audit/capacity_release_simulation/reserve_policy_v4/recommendation_matrix/cost_sensitivity/transformer_0_7_elastic_stations.csv | CSV物理行80；字段reverse_screen_mw | F13及2025全年极值合并 | 拟技术附录：价格情景逐站明细 | 仅技术附录；保留原站级解 | 历史年站级分布为2025模板；非逐站历史实测 | 10.769679 | f749992fce55b0eb2b8bdb906ed367a52275df9dbb513f71fe4df1df6199fbd7
D015372 | 邳州 110kV 2024年 弹性 BDZ-00172 当年主变购置投资 | K主变 | 0 | 万元 | 实验/研究/rebuild_2026/source_audit/capacity_release_simulation/reserve_policy_v4/recommendation_matrix/cost_sensitivity/transformer_0_7_elastic_stations.csv | CSV物理行80；字段transformer_capex_10k_cny | 同电压替换案例静态总投资之和/新购容量之和；升档按新购完整容量计价 | 拟技术附录：价格情景逐站明细 | 仅技术附录；保留原站级解 | 历史年站级分布为2025模板；非逐站历史实测 | 0 | f749992fce55b0eb2b8bdb906ed367a52275df9dbb513f71fe4df1df6199fbd7
D015373 | 邳州 110kV 2024年 弹性 BDZ-00172 当年储能新增投资 | K储能 | 0 | 万元 | 实验/研究/rebuild_2026/source_audit/capacity_release_simulation/reserve_policy_v4/recommendation_matrix/cost_sensitivity/transformer_0_7_elastic_stations.csv | CSV物理行80；字段storage_capex_10k_cny | 十柜整包重复计价+剩余一至九柜线性插值；本年投资为在役数量成本函数差分 | 拟技术附录：价格情景逐站明细 | 仅技术附录；保留原站级解 | 历史年站级分布为2025模板；非逐站历史实测 | 0.0 | f749992fce55b0eb2b8bdb906ed367a52275df9dbb513f71fe4df1df6199fbd7
D015374 | 邳州 110kV 2024年 弹性 BDZ-00172 主变投运批次费用现值 | C主变 | 0 | 万元 | 实验/研究/rebuild_2026/source_audit/capacity_release_simulation/reserve_policy_v4/recommendation_matrix/cost_sensitivity/transformer_0_7_elastic_stations.csv | CSV物理行80；字段transformer_lifecycle_npv_10k_cny | F15d、F15e | 拟技术附录：价格情景逐站明细 | 仅技术附录；保留原站级解 | 历史年站级分布为2025模板；非逐站历史实测 | 0.0 | f749992fce55b0eb2b8bdb906ed367a52275df9dbb513f71fe4df1df6199fbd7
D015375 | 邳州 110kV 2024年 弹性 BDZ-00172 储能投运批次费用现值 | C储能 | 0 | 万元 | 实验/研究/rebuild_2026/source_audit/capacity_release_simulation/reserve_policy_v4/recommendation_matrix/cost_sensitivity/transformer_0_7_elastic_stations.csv | CSV物理行80；字段storage_lifecycle_npv_10k_cny | F15d、F15e | 拟技术附录：价格情景逐站明细 | 仅技术附录；保留原站级解 | 历史年站级分布为2025模板；非逐站历史实测 | 0.0 | f749992fce55b0eb2b8bdb906ed367a52275df9dbb513f71fe4df1df6199fbd7
D015376 | 邳州 110kV 2025年 弹性 BDZ-00172 容载比研究控制上限 | R上限 | 3.2 | MVA/MW | 实验/研究/rebuild_2026/source_audit/capacity_release_simulation/reserve_policy_v4/recommendation_matrix/cost_sensitivity/transformer_0_7_elastic_stations.csv | CSV物理行81；字段clr_cap | 区域年度容量≤研究上限乘参考净峰；四年逐台正增配之和≤基期区域容量乘预算比例 | 拟技术附录：价格情景逐站明细 | 仅技术附录；保留原站级解 | 历史年站级分布为2025模板；非逐站历史实测 | 3.2 | f749992fce55b0eb2b8bdb906ed367a52275df9dbb513f71fe4df1df6199fbd7
D015377 | 邳州 110kV 2025年 弹性 BDZ-00172 上一年第一台主变容量 | s₁旧 | 31.5 | MVA | 实验/研究/rebuild_2026/source_audit/capacity_release_simulation/reserve_policy_v4/recommendation_matrix/cost_sensitivity/transformer_0_7_elastic_stations.csv | CSV物理行81；字段prior_unit_1_mva | 连续路径状态 | 拟技术附录：价格情景逐站明细 | 仅技术附录；保留原站级解 | 历史年站级分布为2025模板；非逐站历史实测 | 31.5 | f749992fce55b0eb2b8bdb906ed367a52275df9dbb513f71fe4df1df6199fbd7
D015378 | 邳州 110kV 2025年 弹性 BDZ-00172 上一年第二台主变容量 | s₂旧 | 63 | MVA | 实验/研究/rebuild_2026/source_audit/capacity_release_simulation/reserve_policy_v4/recommendation_matrix/cost_sensitivity/transformer_0_7_elastic_stations.csv | CSV物理行81；字段prior_unit_2_mva | 连续路径状态 | 拟技术附录：价格情景逐站明细 | 仅技术附录；保留原站级解 | 历史年站级分布为2025模板；非逐站历史实测 | 63.0 | f749992fce55b0eb2b8bdb906ed367a52275df9dbb513f71fe4df1df6199fbd7
D015379 | 邳州 110kV 2025年 弹性 BDZ-00172 本年第一台主变容量 | s₁ | 31.5 | MVA | 实验/研究/rebuild_2026/source_audit/capacity_release_simulation/reserve_policy_v4/recommendation_matrix/cost_sensitivity/transformer_0_7_elastic_stations.csv | CSV物理行81；字段selected_unit_1_mva | 离散主变选择 | 拟技术附录：价格情景逐站明细 | 仅技术附录；保留原站级解 | 历史年站级分布为2025模板；非逐站历史实测 | 31.5 | f749992fce55b0eb2b8bdb906ed367a52275df9dbb513f71fe4df1df6199fbd7
D015380 | 邳州 110kV 2025年 弹性 BDZ-00172 本年第二台主变容量 | s₂ | 63 | MVA | 实验/研究/rebuild_2026/source_audit/capacity_release_simulation/reserve_policy_v4/recommendation_matrix/cost_sensitivity/transformer_0_7_elastic_stations.csv | CSV物理行81；字段selected_unit_2_mva | 离散主变选择 | 拟技术附录：价格情景逐站明细 | 仅技术附录；保留原站级解 | 历史年站级分布为2025模板；非逐站历史实测 | 63.0 | f749992fce55b0eb2b8bdb906ed367a52275df9dbb513f71fe4df1df6199fbd7
D015381 | 邳州 110kV 2025年 弹性 BDZ-00172 选定主变容量 | S | 94.5 | MVA | 实验/研究/rebuild_2026/source_audit/capacity_release_simulation/reserve_policy_v4/recommendation_matrix/cost_sensitivity/transformer_0_7_elastic_stations.csv | CSV物理行81；字段selected_capacity_mva | 离散主变组合加总 | 拟技术附录：价格情景逐站明细 | 仅技术附录；保留原站级解 | 历史年站级分布为2025模板；非逐站历史实测 | 94.5 | f749992fce55b0eb2b8bdb906ed367a52275df9dbb513f71fe4df1df6199fbd7
D015382 | 邳州 110kV 2025年 弹性 BDZ-00172 在役储能柜数 | n | 0 | 柜 | 实验/研究/rebuild_2026/source_audit/capacity_release_simulation/reserve_policy_v4/recommendation_matrix/cost_sensitivity/transformer_0_7_elastic_stations.csv | CSV物理行81；字段storage_modules_in_service | 完整路径整数解 | 拟技术附录：价格情景逐站明细 | 仅技术附录；保留原站级解 | 历史年站级分布为2025模板；非逐站历史实测 | 0 | f749992fce55b0eb2b8bdb906ed367a52275df9dbb513f71fe4df1df6199fbd7
D015383 | 邳州 110kV 2025年 弹性 BDZ-00172 本年仿真净退出容量 | ΔS退出 | 0 | MVA | 实验/研究/rebuild_2026/source_audit/capacity_release_simulation/reserve_policy_v4/recommendation_matrix/cost_sensitivity/transformer_0_7_elastic_stations.csv | CSV物理行81；字段released_capacity_mva | max(0,上一年站容量减本年) | 拟技术附录：价格情景逐站明细 | 仅技术附录；保留原站级解 | 历史年站级分布为2025模板；非逐站历史实测 | 0.0 | f749992fce55b0eb2b8bdb906ed367a52275df9dbb513f71fe4df1df6199fbd7
D015384 | 邳州 110kV 2025年 弹性 BDZ-00172 本年主变容量净变化 | ΔS | 0 | MVA | 实验/研究/rebuild_2026/source_audit/capacity_release_simulation/reserve_policy_v4/recommendation_matrix/cost_sensitivity/transformer_0_7_elastic_stations.csv | CSV物理行81；字段net_capacity_change_mva | 本年容量减上一年 | 拟技术附录：价格情景逐站明细 | 仅技术附录；保留原站级解 | 历史年站级分布为2025模板；非逐站历史实测 | 0.0 | f749992fce55b0eb2b8bdb906ed367a52275df9dbb513f71fe4df1df6199fbd7
D015385 | 邳州 110kV 2025年 弹性 BDZ-00172 当年新增储能柜数 | Δn | 0 | 柜 | 实验/研究/rebuild_2026/source_audit/capacity_release_simulation/reserve_policy_v4/recommendation_matrix/cost_sensitivity/transformer_0_7_elastic_stations.csv | CSV物理行81；字段new_storage_modules | 本年在役数量减上一年 | 拟技术附录：价格情景逐站明细 | 仅技术附录；保留原站级解 | 历史年站级分布为2025模板；非逐站历史实测 | 0 | f749992fce55b0eb2b8bdb906ed367a52275df9dbb513f71fe4df1df6199fbd7
D015386 | 邳州 110kV 2025年 弹性 BDZ-00172 站级正向峰值静态需求 | L⁺ | 34.4324 | MW | 实验/研究/rebuild_2026/source_audit/capacity_release_simulation/reserve_policy_v4/recommendation_matrix/cost_sensitivity/transformer_0_7_elastic_stations.csv | CSV物理行81；字段forward_screen_mw | 年度站级场景 | 拟技术附录：价格情景逐站明细 | 仅技术附录；保留原站级解 | 历史年站级分布为2025模板；非逐站历史实测 | 34.432441 | f749992fce55b0eb2b8bdb906ed367a52275df9dbb513f71fe4df1df6199fbd7
D015387 | 邳州 110kV 2025年 弹性 BDZ-00172 站级反向峰值静态需求 | L⁻ | 22.78 | MW | 实验/研究/rebuild_2026/source_audit/capacity_release_simulation/reserve_policy_v4/recommendation_matrix/cost_sensitivity/transformer_0_7_elastic_stations.csv | CSV物理行81；字段reverse_screen_mw | F13及2025全年极值合并 | 拟技术附录：价格情景逐站明细 | 仅技术附录；保留原站级解 | 历史年站级分布为2025模板；非逐站历史实测 | 22.78 | f749992fce55b0eb2b8bdb906ed367a52275df9dbb513f71fe4df1df6199fbd7
D015388 | 邳州 110kV 2025年 弹性 BDZ-00172 当年主变购置投资 | K主变 | 0 | 万元 | 实验/研究/rebuild_2026/source_audit/capacity_release_simulation/reserve_policy_v4/recommendation_matrix/cost_sensitivity/transformer_0_7_elastic_stations.csv | CSV物理行81；字段transformer_capex_10k_cny | 同电压替换案例静态总投资之和/新购容量之和；升档按新购完整容量计价 | 拟技术附录：价格情景逐站明细 | 仅技术附录；保留原站级解 | 历史年站级分布为2025模板；非逐站历史实测 | 0 | f749992fce55b0eb2b8bdb906ed367a52275df9dbb513f71fe4df1df6199fbd7
D015389 | 邳州 110kV 2025年 弹性 BDZ-00172 当年储能新增投资 | K储能 | 0 | 万元 | 实验/研究/rebuild_2026/source_audit/capacity_release_simulation/reserve_policy_v4/recommendation_matrix/cost_sensitivity/transformer_0_7_elastic_stations.csv | CSV物理行81；字段storage_capex_10k_cny | 十柜整包重复计价+剩余一至九柜线性插值；本年投资为在役数量成本函数差分 | 拟技术附录：价格情景逐站明细 | 仅技术附录；保留原站级解 | 历史年站级分布为2025模板；非逐站历史实测 | 0.0 | f749992fce55b0eb2b8bdb906ed367a52275df9dbb513f71fe4df1df6199fbd7
D015390 | 邳州 110kV 2025年 弹性 BDZ-00172 主变投运批次费用现值 | C主变 | 0 | 万元 | 实验/研究/rebuild_2026/source_audit/capacity_release_simulation/reserve_policy_v4/recommendation_matrix/cost_sensitivity/transformer_0_7_elastic_stations.csv | CSV物理行81；字段transformer_lifecycle_npv_10k_cny | F15d、F15e | 拟技术附录：价格情景逐站明细 | 仅技术附录；保留原站级解 | 历史年站级分布为2025模板；非逐站历史实测 | 0.0 | f749992fce55b0eb2b8bdb906ed367a52275df9dbb513f71fe4df1df6199fbd7
D015391 | 邳州 110kV 2025年 弹性 BDZ-00172 储能投运批次费用现值 | C储能 | 0 | 万元 | 实验/研究/rebuild_2026/source_audit/capacity_release_simulation/reserve_policy_v4/recommendation_matrix/cost_sensitivity/transformer_0_7_elastic_stations.csv | CSV物理行81；字段storage_lifecycle_npv_10k_cny | F15d、F15e | 拟技术附录：价格情景逐站明细 | 仅技术附录；保留原站级解 | 历史年站级分布为2025模板；非逐站历史实测 | 0.0 | f749992fce55b0eb2b8bdb906ed367a52275df9dbb513f71fe4df1df6199fbd7
D015392 | 邳州 110kV 2022年 刚性 BDZ-00005 容载比研究控制上限 | R上限 | 2 | MVA/MW | 实验/研究/rebuild_2026/source_audit/capacity_release_simulation/reserve_policy_v4/recommendation_matrix/cost_sensitivity/transformer_0_7_rigid_stations.csv | CSV物理行2；字段clr_cap | 区域年度容量≤研究上限乘参考净峰；四年逐台正增配之和≤基期区域容量乘预算比例 | 拟技术附录：价格情景逐站明细 | 仅技术附录；保留原站级解 | 历史年站级分布为2025模板；非逐站历史实测 | 2.0 | 99dec8c15ab3042e504a47da742a54cc6af2c8979c649df9472e369803a6523a
D015393 | 邳州 110kV 2022年 刚性 BDZ-00005 上一年第一台主变容量 | s₁旧 | 31.5 | MVA | 实验/研究/rebuild_2026/source_audit/capacity_release_simulation/reserve_policy_v4/recommendation_matrix/cost_sensitivity/transformer_0_7_rigid_stations.csv | CSV物理行2；字段prior_unit_1_mva | 连续路径状态 | 拟技术附录：价格情景逐站明细 | 仅技术附录；保留原站级解 | 历史年站级分布为2025模板；非逐站历史实测 | 31.5 | 99dec8c15ab3042e504a47da742a54cc6af2c8979c649df9472e369803a6523a
D015394 | 邳州 110kV 2022年 刚性 BDZ-00005 上一年第二台主变容量 | s₂旧 | 63 | MVA | 实验/研究/rebuild_2026/source_audit/capacity_release_simulation/reserve_policy_v4/recommendation_matrix/cost_sensitivity/transformer_0_7_rigid_stations.csv | CSV物理行2；字段prior_unit_2_mva | 连续路径状态 | 拟技术附录：价格情景逐站明细 | 仅技术附录；保留原站级解 | 历史年站级分布为2025模板；非逐站历史实测 | 63.0 | 99dec8c15ab3042e504a47da742a54cc6af2c8979c649df9472e369803a6523a
D015395 | 邳州 110kV 2022年 刚性 BDZ-00005 本年第一台主变容量 | s₁ | 31.5 | MVA | 实验/研究/rebuild_2026/source_audit/capacity_release_simulation/reserve_policy_v4/recommendation_matrix/cost_sensitivity/transformer_0_7_rigid_stations.csv | CSV物理行2；字段selected_unit_1_mva | 离散主变选择 | 拟技术附录：价格情景逐站明细 | 仅技术附录；保留原站级解 | 历史年站级分布为2025模板；非逐站历史实测 | 31.5 | 99dec8c15ab3042e504a47da742a54cc6af2c8979c649df9472e369803a6523a
D015396 | 邳州 110kV 2022年 刚性 BDZ-00005 本年第二台主变容量 | s₂ | 50 | MVA | 实验/研究/rebuild_2026/source_audit/capacity_release_simulation/reserve_policy_v4/recommendation_matrix/cost_sensitivity/transformer_0_7_rigid_stations.csv | CSV物理行2；字段selected_unit_2_mva | 离散主变选择 | 拟技术附录：价格情景逐站明细 | 仅技术附录；保留原站级解 | 历史年站级分布为2025模板；非逐站历史实测 | 50.0 | 99dec8c15ab3042e504a47da742a54cc6af2c8979c649df9472e369803a6523a
D015397 | 邳州 110kV 2022年 刚性 BDZ-00005 选定主变容量 | S | 81.5 | MVA | 实验/研究/rebuild_2026/source_audit/capacity_release_simulation/reserve_policy_v4/recommendation_matrix/cost_sensitivity/transformer_0_7_rigid_stations.csv | CSV物理行2；字段selected_capacity_mva | 离散主变组合加总 | 拟技术附录：价格情景逐站明细 | 仅技术附录；保留原站级解 | 历史年站级分布为2025模板；非逐站历史实测 | 81.5 | 99dec8c15ab3042e504a47da742a54cc6af2c8979c649df9472e369803a6523a
D015398 | 邳州 110kV 2022年 刚性 BDZ-00005 在役储能柜数 | n | 0 | 柜 | 实验/研究/rebuild_2026/source_audit/capacity_release_simulation/reserve_policy_v4/recommendation_matrix/cost_sensitivity/transformer_0_7_rigid_stations.csv | CSV物理行2；字段storage_modules_in_service | 完整路径整数解 | 拟技术附录：价格情景逐站明细 | 仅技术附录；保留原站级解 | 历史年站级分布为2025模板；非逐站历史实测 | 0 | 99dec8c15ab3042e504a47da742a54cc6af2c8979c649df9472e369803a6523a
D015399 | 邳州 110kV 2022年 刚性 BDZ-00005 本年仿真净退出容量 | ΔS退出 | 13 | MVA | 实验/研究/rebuild_2026/source_audit/capacity_release_simulation/reserve_policy_v4/recommendation_matrix/cost_sensitivity/transformer_0_7_rigid_stations.csv | CSV物理行2；字段released_capacity_mva | max(0,上一年站容量减本年) | 拟技术附录：价格情景逐站明细 | 仅技术附录；保留原站级解 | 历史年站级分布为2025模板；非逐站历史实测 | 13.0 | 99dec8c15ab3042e504a47da742a54cc6af2c8979c649df9472e369803a6523a
D015400 | 邳州 110kV 2022年 刚性 BDZ-00005 本年主变容量净变化 | ΔS | -13 | MVA | 实验/研究/rebuild_2026/source_audit/capacity_release_simulation/reserve_policy_v4/recommendation_matrix/cost_sensitivity/transformer_0_7_rigid_stations.csv | CSV物理行2；字段net_capacity_change_mva | 本年容量减上一年 | 拟技术附录：价格情景逐站明细 | 仅技术附录；保留原站级解 | 历史年站级分布为2025模板；非逐站历史实测 | -13.0 | 99dec8c15ab3042e504a47da742a54cc6af2c8979c649df9472e369803a6523a
D015401 | 邳州 110kV 2022年 刚性 BDZ-00005 当年新增储能柜数 | Δn | 0 | 柜 | 实验/研究/rebuild_2026/source_audit/capacity_release_simulation/reserve_policy_v4/recommendation_matrix/cost_sensitivity/transformer_0_7_rigid_stations.csv | CSV物理行2；字段new_storage_modules | 本年在役数量减上一年 | 拟技术附录：价格情景逐站明细 | 仅技术附录；保留原站级解 | 历史年站级分布为2025模板；非逐站历史实测 | 0 | 99dec8c15ab3042e504a47da742a54cc6af2c8979c649df9472e369803a6523a
D015402 | 邳州 110kV 2022年 刚性 BDZ-00005 站级正向峰值静态需求 | L⁺ | 32.1104 | MW | 实验/研究/rebuild_2026/source_audit/capacity_release_simulation/reserve_policy_v4/recommendation_matrix/cost_sensitivity/transformer_0_7_rigid_stations.csv | CSV物理行2；字段forward_screen_mw | 年度站级场景 | 拟技术附录：价格情景逐站明细 | 仅技术附录；保留原站级解 | 历史年站级分布为2025模板；非逐站历史实测 | 32.110371 | 99dec8c15ab3042e504a47da742a54cc6af2c8979c649df9472e369803a6523a
D015403 | 邳州 110kV 2022年 刚性 BDZ-00005 站级反向峰值静态需求 | L⁻ | 0 | MW | 实验/研究/rebuild_2026/source_audit/capacity_release_simulation/reserve_policy_v4/recommendation_matrix/cost_sensitivity/transformer_0_7_rigid_stations.csv | CSV物理行2；字段reverse_screen_mw | F13及2025全年极值合并 | 拟技术附录：价格情景逐站明细 | 仅技术附录；保留原站级解 | 历史年站级分布为2025模板；非逐站历史实测 | 0.0 | 99dec8c15ab3042e504a47da742a54cc6af2c8979c649df9472e369803a6523a
D015404 | 邳州 110kV 2022年 刚性 BDZ-00005 当年主变购置投资 | K主变 | 0 | 万元 | 实验/研究/rebuild_2026/source_audit/capacity_release_simulation/reserve_policy_v4/recommendation_matrix/cost_sensitivity/transformer_0_7_rigid_stations.csv | CSV物理行2；字段transformer_capex_10k_cny | 同电压替换案例静态总投资之和/新购容量之和；升档按新购完整容量计价 | 拟技术附录：价格情景逐站明细 | 仅技术附录；保留原站级解 | 历史年站级分布为2025模板；非逐站历史实测 | 0 | 99dec8c15ab3042e504a47da742a54cc6af2c8979c649df9472e369803a6523a
D015405 | 邳州 110kV 2022年 刚性 BDZ-00005 当年储能新增投资 | K储能 | 0 | 万元 | 实验/研究/rebuild_2026/source_audit/capacity_release_simulation/reserve_policy_v4/recommendation_matrix/cost_sensitivity/transformer_0_7_rigid_stations.csv | CSV物理行2；字段storage_capex_10k_cny | 十柜整包重复计价+剩余一至九柜线性插值；本年投资为在役数量成本函数差分 | 拟技术附录：价格情景逐站明细 | 仅技术附录；保留原站级解 | 历史年站级分布为2025模板；非逐站历史实测 | 0.0 | 99dec8c15ab3042e504a47da742a54cc6af2c8979c649df9472e369803a6523a
D015406 | 邳州 110kV 2022年 刚性 BDZ-00005 主变投运批次费用现值 | C主变 | 0 | 万元 | 实验/研究/rebuild_2026/source_audit/capacity_release_simulation/reserve_policy_v4/recommendation_matrix/cost_sensitivity/transformer_0_7_rigid_stations.csv | CSV物理行2；字段transformer_lifecycle_npv_10k_cny | F15d、F15e | 拟技术附录：价格情景逐站明细 | 仅技术附录；保留原站级解 | 历史年站级分布为2025模板；非逐站历史实测 | 0.0 | 99dec8c15ab3042e504a47da742a54cc6af2c8979c649df9472e369803a6523a
D015407 | 邳州 110kV 2022年 刚性 BDZ-00005 储能投运批次费用现值 | C储能 | 0 | 万元 | 实验/研究/rebuild_2026/source_audit/capacity_release_simulation/reserve_policy_v4/recommendation_matrix/cost_sensitivity/transformer_0_7_rigid_stations.csv | CSV物理行2；字段storage_lifecycle_npv_10k_cny | F15d、F15e | 拟技术附录：价格情景逐站明细 | 仅技术附录；保留原站级解 | 历史年站级分布为2025模板；非逐站历史实测 | 0.0 | 99dec8c15ab3042e504a47da742a54cc6af2c8979c649df9472e369803a6523a
D015408 | 邳州 110kV 2023年 刚性 BDZ-00005 容载比研究控制上限 | R上限 | 2 | MVA/MW | 实验/研究/rebuild_2026/source_audit/capacity_release_simulation/reserve_policy_v4/recommendation_matrix/cost_sensitivity/transformer_0_7_rigid_stations.csv | CSV物理行3；字段clr_cap | 区域年度容量≤研究上限乘参考净峰；四年逐台正增配之和≤基期区域容量乘预算比例 | 拟技术附录：价格情景逐站明细 | 仅技术附录；保留原站级解 | 历史年站级分布为2025模板；非逐站历史实测 | 2.0 | 99dec8c15ab3042e504a47da742a54cc6af2c8979c649df9472e369803a6523a
D015409 | 邳州 110kV 2023年 刚性 BDZ-00005 上一年第一台主变容量 | s₁旧 | 31.5 | MVA | 实验/研究/rebuild_2026/source_audit/capacity_release_simulation/reserve_policy_v4/recommendation_matrix/cost_sensitivity/transformer_0_7_rigid_stations.csv | CSV物理行3；字段prior_unit_1_mva | 连续路径状态 | 拟技术附录：价格情景逐站明细 | 仅技术附录；保留原站级解 | 历史年站级分布为2025模板；非逐站历史实测 | 31.5 | 99dec8c15ab3042e504a47da742a54cc6af2c8979c649df9472e369803a6523a
D015410 | 邳州 110kV 2023年 刚性 BDZ-00005 上一年第二台主变容量 | s₂旧 | 50 | MVA | 实验/研究/rebuild_2026/source_audit/capacity_release_simulation/reserve_policy_v4/recommendation_matrix/cost_sensitivity/transformer_0_7_rigid_stations.csv | CSV物理行3；字段prior_unit_2_mva | 连续路径状态 | 拟技术附录：价格情景逐站明细 | 仅技术附录；保留原站级解 | 历史年站级分布为2025模板；非逐站历史实测 | 50.0 | 99dec8c15ab3042e504a47da742a54cc6af2c8979c649df9472e369803a6523a
D015411 | 邳州 110kV 2023年 刚性 BDZ-00005 本年第一台主变容量 | s₁ | 31.5 | MVA | 实验/研究/rebuild_2026/source_audit/capacity_release_simulation/reserve_policy_v4/recommendation_matrix/cost_sensitivity/transformer_0_7_rigid_stations.csv | CSV物理行3；字段selected_unit_1_mva | 离散主变选择 | 拟技术附录：价格情景逐站明细 | 仅技术附录；保留原站级解 | 历史年站级分布为2025模板；非逐站历史实测 | 31.5 | 99dec8c15ab3042e504a47da742a54cc6af2c8979c649df9472e369803a6523a
D015412 | 邳州 110kV 2023年 刚性 BDZ-00005 本年第二台主变容量 | s₂ | 31.5 | MVA | 实验/研究/rebuild_2026/source_audit/capacity_release_simulation/reserve_policy_v4/recommendation_matrix/cost_sensitivity/transformer_0_7_rigid_stations.csv | CSV物理行3；字段selected_unit_2_mva | 离散主变选择 | 拟技术附录：价格情景逐站明细 | 仅技术附录；保留原站级解 | 历史年站级分布为2025模板；非逐站历史实测 | 31.5 | 99dec8c15ab3042e504a47da742a54cc6af2c8979c649df9472e369803a6523a
D015413 | 邳州 110kV 2023年 刚性 BDZ-00005 选定主变容量 | S | 63 | MVA | 实验/研究/rebuild_2026/source_audit/capacity_release_simulation/reserve_policy_v4/recommendation_matrix/cost_sensitivity/transformer_0_7_rigid_stations.csv | CSV物理行3；字段selected_capacity_mva | 离散主变组合加总 | 拟技术附录：价格情景逐站明细 | 仅技术附录；保留原站级解 | 历史年站级分布为2025模板；非逐站历史实测 | 63.0 | 99dec8c15ab3042e504a47da742a54cc6af2c8979c649df9472e369803a6523a
D015414 | 邳州 110kV 2023年 刚性 BDZ-00005 在役储能柜数 | n | 0 | 柜 | 实验/研究/rebuild_2026/source_audit/capacity_release_simulation/reserve_policy_v4/recommendation_matrix/cost_sensitivity/transformer_0_7_rigid_stations.csv | CSV物理行3；字段storage_modules_in_service | 完整路径整数解 | 拟技术附录：价格情景逐站明细 | 仅技术附录；保留原站级解 | 历史年站级分布为2025模板；非逐站历史实测 | 0 | 99dec8c15ab3042e504a47da742a54cc6af2c8979c649df9472e369803a6523a
D015415 | 邳州 110kV 2023年 刚性 BDZ-00005 本年仿真净退出容量 | ΔS退出 | 18.5 | MVA | 实验/研究/rebuild_2026/source_audit/capacity_release_simulation/reserve_policy_v4/recommendation_matrix/cost_sensitivity/transformer_0_7_rigid_stations.csv | CSV物理行3；字段released_capacity_mva | max(0,上一年站容量减本年) | 拟技术附录：价格情景逐站明细 | 仅技术附录；保留原站级解 | 历史年站级分布为2025模板；非逐站历史实测 | 18.5 | 99dec8c15ab3042e504a47da742a54cc6af2c8979c649df9472e369803a6523a
D015416 | 邳州 110kV 2023年 刚性 BDZ-00005 本年主变容量净变化 | ΔS | -18.5 | MVA | 实验/研究/rebuild_2026/source_audit/capacity_release_simulation/reserve_policy_v4/recommendation_matrix/cost_sensitivity/transformer_0_7_rigid_stations.csv | CSV物理行3；字段net_capacity_change_mva | 本年容量减上一年 | 拟技术附录：价格情景逐站明细 | 仅技术附录；保留原站级解 | 历史年站级分布为2025模板；非逐站历史实测 | -18.5 | 99dec8c15ab3042e504a47da742a54cc6af2c8979c649df9472e369803a6523a
D015417 | 邳州 110kV 2023年 刚性 BDZ-00005 当年新增储能柜数 | Δn | 0 | 柜 | 实验/研究/rebuild_2026/source_audit/capacity_release_simulation/reserve_policy_v4/recommendation_matrix/cost_sensitivity/transformer_0_7_rigid_stations.csv | CSV物理行3；字段new_storage_modules | 本年在役数量减上一年 | 拟技术附录：价格情景逐站明细 | 仅技术附录；保留原站级解 | 历史年站级分布为2025模板；非逐站历史实测 | 0 | 99dec8c15ab3042e504a47da742a54cc6af2c8979c649df9472e369803a6523a
D015418 | 邳州 110kV 2023年 刚性 BDZ-00005 站级正向峰值静态需求 | L⁺ | 29.6283 | MW | 实验/研究/rebuild_2026/source_audit/capacity_release_simulation/reserve_policy_v4/recommendation_matrix/cost_sensitivity/transformer_0_7_rigid_stations.csv | CSV物理行3；字段forward_screen_mw | 年度站级场景 | 拟技术附录：价格情景逐站明细 | 仅技术附录；保留原站级解 | 历史年站级分布为2025模板；非逐站历史实测 | 29.628256 | 99dec8c15ab3042e504a47da742a54cc6af2c8979c649df9472e369803a6523a
D015419 | 邳州 110kV 2023年 刚性 BDZ-00005 站级反向峰值静态需求 | L⁻ | 1.3486 | MW | 实验/研究/rebuild_2026/source_audit/capacity_release_simulation/reserve_policy_v4/recommendation_matrix/cost_sensitivity/transformer_0_7_rigid_stations.csv | CSV物理行3；字段reverse_screen_mw | F13及2025全年极值合并 | 拟技术附录：价格情景逐站明细 | 仅技术附录；保留原站级解 | 历史年站级分布为2025模板；非逐站历史实测 | 1.34858 | 99dec8c15ab3042e504a47da742a54cc6af2c8979c649df9472e369803a6523a
D015420 | 邳州 110kV 2023年 刚性 BDZ-00005 当年主变购置投资 | K主变 | 0 | 万元 | 实验/研究/rebuild_2026/source_audit/capacity_release_simulation/reserve_policy_v4/recommendation_matrix/cost_sensitivity/transformer_0_7_rigid_stations.csv | CSV物理行3；字段transformer_capex_10k_cny | 同电压替换案例静态总投资之和/新购容量之和；升档按新购完整容量计价 | 拟技术附录：价格情景逐站明细 | 仅技术附录；保留原站级解 | 历史年站级分布为2025模板；非逐站历史实测 | 0 | 99dec8c15ab3042e504a47da742a54cc6af2c8979c649df9472e369803a6523a
D015421 | 邳州 110kV 2023年 刚性 BDZ-00005 当年储能新增投资 | K储能 | 0 | 万元 | 实验/研究/rebuild_2026/source_audit/capacity_release_simulation/reserve_policy_v4/recommendation_matrix/cost_sensitivity/transformer_0_7_rigid_stations.csv | CSV物理行3；字段storage_capex_10k_cny | 十柜整包重复计价+剩余一至九柜线性插值；本年投资为在役数量成本函数差分 | 拟技术附录：价格情景逐站明细 | 仅技术附录；保留原站级解 | 历史年站级分布为2025模板；非逐站历史实测 | 0.0 | 99dec8c15ab3042e504a47da742a54cc6af2c8979c649df9472e369803a6523a
D015422 | 邳州 110kV 2023年 刚性 BDZ-00005 主变投运批次费用现值 | C主变 | 0 | 万元 | 实验/研究/rebuild_2026/source_audit/capacity_release_simulation/reserve_policy_v4/recommendation_matrix/cost_sensitivity/transformer_0_7_rigid_stations.csv | CSV物理行3；字段transformer_lifecycle_npv_10k_cny | F15d、F15e | 拟技术附录：价格情景逐站明细 | 仅技术附录；保留原站级解 | 历史年站级分布为2025模板；非逐站历史实测 | 0.0 | 99dec8c15ab3042e504a47da742a54cc6af2c8979c649df9472e369803a6523a
D015423 | 邳州 110kV 2023年 刚性 BDZ-00005 储能投运批次费用现值 | C储能 | 0 | 万元 | 实验/研究/rebuild_2026/source_audit/capacity_release_simulation/reserve_policy_v4/recommendation_matrix/cost_sensitivity/transformer_0_7_rigid_stations.csv | CSV物理行3；字段storage_lifecycle_npv_10k_cny | F15d、F15e | 拟技术附录：价格情景逐站明细 | 仅技术附录；保留原站级解 | 历史年站级分布为2025模板；非逐站历史实测 | 0.0 | 99dec8c15ab3042e504a47da742a54cc6af2c8979c649df9472e369803a6523a
D015424 | 邳州 110kV 2024年 刚性 BDZ-00005 容载比研究控制上限 | R上限 | 2 | MVA/MW | 实验/研究/rebuild_2026/source_audit/capacity_release_simulation/reserve_policy_v4/recommendation_matrix/cost_sensitivity/transformer_0_7_rigid_stations.csv | CSV物理行4；字段clr_cap | 区域年度容量≤研究上限乘参考净峰；四年逐台正增配之和≤基期区域容量乘预算比例 | 拟技术附录：价格情景逐站明细 | 仅技术附录；保留原站级解 | 历史年站级分布为2025模板；非逐站历史实测 | 2.0 | 99dec8c15ab3042e504a47da742a54cc6af2c8979c649df9472e369803a6523a
D015425 | 邳州 110kV 2024年 刚性 BDZ-00005 上一年第一台主变容量 | s₁旧 | 31.5 | MVA | 实验/研究/rebuild_2026/source_audit/capacity_release_simulation/reserve_policy_v4/recommendation_matrix/cost_sensitivity/transformer_0_7_rigid_stations.csv | CSV物理行4；字段prior_unit_1_mva | 连续路径状态 | 拟技术附录：价格情景逐站明细 | 仅技术附录；保留原站级解 | 历史年站级分布为2025模板；非逐站历史实测 | 31.5 | 99dec8c15ab3042e504a47da742a54cc6af2c8979c649df9472e369803a6523a
D015426 | 邳州 110kV 2024年 刚性 BDZ-00005 上一年第二台主变容量 | s₂旧 | 31.5 | MVA | 实验/研究/rebuild_2026/source_audit/capacity_release_simulation/reserve_policy_v4/recommendation_matrix/cost_sensitivity/transformer_0_7_rigid_stations.csv | CSV物理行4；字段prior_unit_2_mva | 连续路径状态 | 拟技术附录：价格情景逐站明细 | 仅技术附录；保留原站级解 | 历史年站级分布为2025模板；非逐站历史实测 | 31.5 | 99dec8c15ab3042e504a47da742a54cc6af2c8979c649df9472e369803a6523a
D015427 | 邳州 110kV 2024年 刚性 BDZ-00005 本年第一台主变容量 | s₁ | 31.5 | MVA | 实验/研究/rebuild_2026/source_audit/capacity_release_simulation/reserve_policy_v4/recommendation_matrix/cost_sensitivity/transformer_0_7_rigid_stations.csv | CSV物理行4；字段selected_unit_1_mva | 离散主变选择 | 拟技术附录：价格情景逐站明细 | 仅技术附录；保留原站级解 | 历史年站级分布为2025模板；非逐站历史实测 | 31.5 | 99dec8c15ab3042e504a47da742a54cc6af2c8979c649df9472e369803a6523a
D015428 | 邳州 110kV 2024年 刚性 BDZ-00005 本年第二台主变容量 | s₂ | 31.5 | MVA | 实验/研究/rebuild_2026/source_audit/capacity_release_simulation/reserve_policy_v4/recommendation_matrix/cost_sensitivity/transformer_0_7_rigid_stations.csv | CSV物理行4；字段selected_unit_2_mva | 离散主变选择 | 拟技术附录：价格情景逐站明细 | 仅技术附录；保留原站级解 | 历史年站级分布为2025模板；非逐站历史实测 | 31.5 | 99dec8c15ab3042e504a47da742a54cc6af2c8979c649df9472e369803a6523a
D015429 | 邳州 110kV 2024年 刚性 BDZ-00005 选定主变容量 | S | 63 | MVA | 实验/研究/rebuild_2026/source_audit/capacity_release_simulation/reserve_policy_v4/recommendation_matrix/cost_sensitivity/transformer_0_7_rigid_stations.csv | CSV物理行4；字段selected_capacity_mva | 离散主变组合加总 | 拟技术附录：价格情景逐站明细 | 仅技术附录；保留原站级解 | 历史年站级分布为2025模板；非逐站历史实测 | 63.0 | 99dec8c15ab3042e504a47da742a54cc6af2c8979c649df9472e369803a6523a
D015430 | 邳州 110kV 2024年 刚性 BDZ-00005 在役储能柜数 | n | 0 | 柜 | 实验/研究/rebuild_2026/source_audit/capacity_release_simulation/reserve_policy_v4/recommendation_matrix/cost_sensitivity/transformer_0_7_rigid_stations.csv | CSV物理行4；字段storage_modules_in_service | 完整路径整数解 | 拟技术附录：价格情景逐站明细 | 仅技术附录；保留原站级解 | 历史年站级分布为2025模板；非逐站历史实测 | 0 | 99dec8c15ab3042e504a47da742a54cc6af2c8979c649df9472e369803a6523a
D015431 | 邳州 110kV 2024年 刚性 BDZ-00005 本年仿真净退出容量 | ΔS退出 | 0 | MVA | 实验/研究/rebuild_2026/source_audit/capacity_release_simulation/reserve_policy_v4/recommendation_matrix/cost_sensitivity/transformer_0_7_rigid_stations.csv | CSV物理行4；字段released_capacity_mva | max(0,上一年站容量减本年) | 拟技术附录：价格情景逐站明细 | 仅技术附录；保留原站级解 | 历史年站级分布为2025模板；非逐站历史实测 | 0.0 | 99dec8c15ab3042e504a47da742a54cc6af2c8979c649df9472e369803a6523a
D015432 | 邳州 110kV 2024年 刚性 BDZ-00005 本年主变容量净变化 | ΔS | 0 | MVA | 实验/研究/rebuild_2026/source_audit/capacity_release_simulation/reserve_policy_v4/recommendation_matrix/cost_sensitivity/transformer_0_7_rigid_stations.csv | CSV物理行4；字段net_capacity_change_mva | 本年容量减上一年 | 拟技术附录：价格情景逐站明细 | 仅技术附录；保留原站级解 | 历史年站级分布为2025模板；非逐站历史实测 | 0.0 | 99dec8c15ab3042e504a47da742a54cc6af2c8979c649df9472e369803a6523a
D015433 | 邳州 110kV 2024年 刚性 BDZ-00005 当年新增储能柜数 | Δn | 0 | 柜 | 实验/研究/rebuild_2026/source_audit/capacity_release_simulation/reserve_policy_v4/recommendation_matrix/cost_sensitivity/transformer_0_7_rigid_stations.csv | CSV物理行4；字段new_storage_modules | 本年在役数量减上一年 | 拟技术附录：价格情景逐站明细 | 仅技术附录；保留原站级解 | 历史年站级分布为2025模板；非逐站历史实测 | 0 | 99dec8c15ab3042e504a47da742a54cc6af2c8979c649df9472e369803a6523a
D015434 | 邳州 110kV 2024年 刚性 BDZ-00005 站级正向峰值静态需求 | L⁺ | 33.5761 | MW | 实验/研究/rebuild_2026/source_audit/capacity_release_simulation/reserve_policy_v4/recommendation_matrix/cost_sensitivity/transformer_0_7_rigid_stations.csv | CSV物理行4；字段forward_screen_mw | 年度站级场景 | 拟技术附录：价格情景逐站明细 | 仅技术附录；保留原站级解 | 历史年站级分布为2025模板；非逐站历史实测 | 33.57605 | 99dec8c15ab3042e504a47da742a54cc6af2c8979c649df9472e369803a6523a
D015435 | 邳州 110kV 2024年 刚性 BDZ-00005 站级反向峰值静态需求 | L⁻ | 9.3206 | MW | 实验/研究/rebuild_2026/source_audit/capacity_release_simulation/reserve_policy_v4/recommendation_matrix/cost_sensitivity/transformer_0_7_rigid_stations.csv | CSV物理行4；字段reverse_screen_mw | F13及2025全年极值合并 | 拟技术附录：价格情景逐站明细 | 仅技术附录；保留原站级解 | 历史年站级分布为2025模板；非逐站历史实测 | 9.320599 | 99dec8c15ab3042e504a47da742a54cc6af2c8979c649df9472e369803a6523a
D015436 | 邳州 110kV 2024年 刚性 BDZ-00005 当年主变购置投资 | K主变 | 0 | 万元 | 实验/研究/rebuild_2026/source_audit/capacity_release_simulation/reserve_policy_v4/recommendation_matrix/cost_sensitivity/transformer_0_7_rigid_stations.csv | CSV物理行4；字段transformer_capex_10k_cny | 同电压替换案例静态总投资之和/新购容量之和；升档按新购完整容量计价 | 拟技术附录：价格情景逐站明细 | 仅技术附录；保留原站级解 | 历史年站级分布为2025模板；非逐站历史实测 | 0 | 99dec8c15ab3042e504a47da742a54cc6af2c8979c649df9472e369803a6523a
D015437 | 邳州 110kV 2024年 刚性 BDZ-00005 当年储能新增投资 | K储能 | 0 | 万元 | 实验/研究/rebuild_2026/source_audit/capacity_release_simulation/reserve_policy_v4/recommendation_matrix/cost_sensitivity/transformer_0_7_rigid_stations.csv | CSV物理行4；字段storage_capex_10k_cny | 十柜整包重复计价+剩余一至九柜线性插值；本年投资为在役数量成本函数差分 | 拟技术附录：价格情景逐站明细 | 仅技术附录；保留原站级解 | 历史年站级分布为2025模板；非逐站历史实测 | 0.0 | 99dec8c15ab3042e504a47da742a54cc6af2c8979c649df9472e369803a6523a
D015438 | 邳州 110kV 2024年 刚性 BDZ-00005 主变投运批次费用现值 | C主变 | 0 | 万元 | 实验/研究/rebuild_2026/source_audit/capacity_release_simulation/reserve_policy_v4/recommendation_matrix/cost_sensitivity/transformer_0_7_rigid_stations.csv | CSV物理行4；字段transformer_lifecycle_npv_10k_cny | F15d、F15e | 拟技术附录：价格情景逐站明细 | 仅技术附录；保留原站级解 | 历史年站级分布为2025模板；非逐站历史实测 | 0.0 | 99dec8c15ab3042e504a47da742a54cc6af2c8979c649df9472e369803a6523a
D015439 | 邳州 110kV 2024年 刚性 BDZ-00005 储能投运批次费用现值 | C储能 | 0 | 万元 | 实验/研究/rebuild_2026/source_audit/capacity_release_simulation/reserve_policy_v4/recommendation_matrix/cost_sensitivity/transformer_0_7_rigid_stations.csv | CSV物理行4；字段storage_lifecycle_npv_10k_cny | F15d、F15e | 拟技术附录：价格情景逐站明细 | 仅技术附录；保留原站级解 | 历史年站级分布为2025模板；非逐站历史实测 | 0.0 | 99dec8c15ab3042e504a47da742a54cc6af2c8979c649df9472e369803a6523a
D015440 | 邳州 110kV 2025年 刚性 BDZ-00005 容载比研究控制上限 | R上限 | 2 | MVA/MW | 实验/研究/rebuild_2026/source_audit/capacity_release_simulation/reserve_policy_v4/recommendation_matrix/cost_sensitivity/transformer_0_7_rigid_stations.csv | CSV物理行5；字段clr_cap | 区域年度容量≤研究上限乘参考净峰；四年逐台正增配之和≤基期区域容量乘预算比例 | 拟技术附录：价格情景逐站明细 | 仅技术附录；保留原站级解 | 历史年站级分布为2025模板；非逐站历史实测 | 2.0 | 99dec8c15ab3042e504a47da742a54cc6af2c8979c649df9472e369803a6523a
D015441 | 邳州 110kV 2025年 刚性 BDZ-00005 上一年第一台主变容量 | s₁旧 | 31.5 | MVA | 实验/研究/rebuild_2026/source_audit/capacity_release_simulation/reserve_policy_v4/recommendation_matrix/cost_sensitivity/transformer_0_7_rigid_stations.csv | CSV物理行5；字段prior_unit_1_mva | 连续路径状态 | 拟技术附录：价格情景逐站明细 | 仅技术附录；保留原站级解 | 历史年站级分布为2025模板；非逐站历史实测 | 31.5 | 99dec8c15ab3042e504a47da742a54cc6af2c8979c649df9472e369803a6523a
D015442 | 邳州 110kV 2025年 刚性 BDZ-00005 上一年第二台主变容量 | s₂旧 | 31.5 | MVA | 实验/研究/rebuild_2026/source_audit/capacity_release_simulation/reserve_policy_v4/recommendation_matrix/cost_sensitivity/transformer_0_7_rigid_stations.csv | CSV物理行5；字段prior_unit_2_mva | 连续路径状态 | 拟技术附录：价格情景逐站明细 | 仅技术附录；保留原站级解 | 历史年站级分布为2025模板；非逐站历史实测 | 31.5 | 99dec8c15ab3042e504a47da742a54cc6af2c8979c649df9472e369803a6523a
D015443 | 邳州 110kV 2025年 刚性 BDZ-00005 本年第一台主变容量 | s₁ | 31.5 | MVA | 实验/研究/rebuild_2026/source_audit/capacity_release_simulation/reserve_policy_v4/recommendation_matrix/cost_sensitivity/transformer_0_7_rigid_stations.csv | CSV物理行5；字段selected_unit_1_mva | 离散主变选择 | 拟技术附录：价格情景逐站明细 | 仅技术附录；保留原站级解 | 历史年站级分布为2025模板；非逐站历史实测 | 31.5 | 99dec8c15ab3042e504a47da742a54cc6af2c8979c649df9472e369803a6523a
D015444 | 邳州 110kV 2025年 刚性 BDZ-00005 本年第二台主变容量 | s₂ | 31.5 | MVA | 实验/研究/rebuild_2026/source_audit/capacity_release_simulation/reserve_policy_v4/recommendation_matrix/cost_sensitivity/transformer_0_7_rigid_stations.csv | CSV物理行5；字段selected_unit_2_mva | 离散主变选择 | 拟技术附录：价格情景逐站明细 | 仅技术附录；保留原站级解 | 历史年站级分布为2025模板；非逐站历史实测 | 31.5 | 99dec8c15ab3042e504a47da742a54cc6af2c8979c649df9472e369803a6523a
D015445 | 邳州 110kV 2025年 刚性 BDZ-00005 选定主变容量 | S | 63 | MVA | 实验/研究/rebuild_2026/source_audit/capacity_release_simulation/reserve_policy_v4/recommendation_matrix/cost_sensitivity/transformer_0_7_rigid_stations.csv | CSV物理行5；字段selected_capacity_mva | 离散主变组合加总 | 拟技术附录：价格情景逐站明细 | 仅技术附录；保留原站级解 | 历史年站级分布为2025模板；非逐站历史实测 | 63.0 | 99dec8c15ab3042e504a47da742a54cc6af2c8979c649df9472e369803a6523a
D015446 | 邳州 110kV 2025年 刚性 BDZ-00005 在役储能柜数 | n | 0 | 柜 | 实验/研究/rebuild_2026/source_audit/capacity_release_simulation/reserve_policy_v4/recommendation_matrix/cost_sensitivity/transformer_0_7_rigid_stations.csv | CSV物理行5；字段storage_modules_in_service | 完整路径整数解 | 拟技术附录：价格情景逐站明细 | 仅技术附录；保留原站级解 | 历史年站级分布为2025模板；非逐站历史实测 | 0 | 99dec8c15ab3042e504a47da742a54cc6af2c8979c649df9472e369803a6523a
D015447 | 邳州 110kV 2025年 刚性 BDZ-00005 本年仿真净退出容量 | ΔS退出 | 0 | MVA | 实验/研究/rebuild_2026/source_audit/capacity_release_simulation/reserve_policy_v4/recommendation_matrix/cost_sensitivity/transformer_0_7_rigid_stations.csv | CSV物理行5；字段released_capacity_mva | max(0,上一年站容量减本年) | 拟技术附录：价格情景逐站明细 | 仅技术附录；保留原站级解 | 历史年站级分布为2025模板；非逐站历史实测 | 0.0 | 99dec8c15ab3042e504a47da742a54cc6af2c8979c649df9472e369803a6523a
D015448 | 邳州 110kV 2025年 刚性 BDZ-00005 本年主变容量净变化 | ΔS | 0 | MVA | 实验/研究/rebuild_2026/source_audit/capacity_release_simulation/reserve_policy_v4/recommendation_matrix/cost_sensitivity/transformer_0_7_rigid_stations.csv | CSV物理行5；字段net_capacity_change_mva | 本年容量减上一年 | 拟技术附录：价格情景逐站明细 | 仅技术附录；保留原站级解 | 历史年站级分布为2025模板；非逐站历史实测 | 0.0 | 99dec8c15ab3042e504a47da742a54cc6af2c8979c649df9472e369803a6523a
D015449 | 邳州 110kV 2025年 刚性 BDZ-00005 当年新增储能柜数 | Δn | 0 | 柜 | 实验/研究/rebuild_2026/source_audit/capacity_release_simulation/reserve_policy_v4/recommendation_matrix/cost_sensitivity/transformer_0_7_rigid_stations.csv | CSV物理行5；字段new_storage_modules | 本年在役数量减上一年 | 拟技术附录：价格情景逐站明细 | 仅技术附录；保留原站级解 | 历史年站级分布为2025模板；非逐站历史实测 | 0 | 99dec8c15ab3042e504a47da742a54cc6af2c8979c649df9472e369803a6523a
D015450 | 邳州 110kV 2025年 刚性 BDZ-00005 站级正向峰值静态需求 | L⁺ | 37.2264 | MW | 实验/研究/rebuild_2026/source_audit/capacity_release_simulation/reserve_policy_v4/recommendation_matrix/cost_sensitivity/transformer_0_7_rigid_stations.csv | CSV物理行5；字段forward_screen_mw | 年度站级场景 | 拟技术附录：价格情景逐站明细 | 仅技术附录；保留原站级解 | 历史年站级分布为2025模板；非逐站历史实测 | 37.226434 | 99dec8c15ab3042e504a47da742a54cc6af2c8979c649df9472e369803a6523a
D015451 | 邳州 110kV 2025年 刚性 BDZ-00005 站级反向峰值静态需求 | L⁻ | 19.02 | MW | 实验/研究/rebuild_2026/source_audit/capacity_release_simulation/reserve_policy_v4/recommendation_matrix/cost_sensitivity/transformer_0_7_rigid_stations.csv | CSV物理行5；字段reverse_screen_mw | F13及2025全年极值合并 | 拟技术附录：价格情景逐站明细 | 仅技术附录；保留原站级解 | 历史年站级分布为2025模板；非逐站历史实测 | 19.02 | 99dec8c15ab3042e504a47da742a54cc6af2c8979c649df9472e369803a6523a
D015452 | 邳州 110kV 2025年 刚性 BDZ-00005 当年主变购置投资 | K主变 | 0 | 万元 | 实验/研究/rebuild_2026/source_audit/capacity_release_simulation/reserve_policy_v4/recommendation_matrix/cost_sensitivity/transformer_0_7_rigid_stations.csv | CSV物理行5；字段transformer_capex_10k_cny | 同电压替换案例静态总投资之和/新购容量之和；升档按新购完整容量计价 | 拟技术附录：价格情景逐站明细 | 仅技术附录；保留原站级解 | 历史年站级分布为2025模板；非逐站历史实测 | 0 | 99dec8c15ab3042e504a47da742a54cc6af2c8979c649df9472e369803a6523a
D015453 | 邳州 110kV 2025年 刚性 BDZ-00005 当年储能新增投资 | K储能 | 0 | 万元 | 实验/研究/rebuild_2026/source_audit/capacity_release_simulation/reserve_policy_v4/recommendation_matrix/cost_sensitivity/transformer_0_7_rigid_stations.csv | CSV物理行5；字段storage_capex_10k_cny | 十柜整包重复计价+剩余一至九柜线性插值；本年投资为在役数量成本函数差分 | 拟技术附录：价格情景逐站明细 | 仅技术附录；保留原站级解 | 历史年站级分布为2025模板；非逐站历史实测 | 0.0 | 99dec8c15ab3042e504a47da742a54cc6af2c8979c649df9472e369803a6523a
D015454 | 邳州 110kV 2025年 刚性 BDZ-00005 主变投运批次费用现值 | C主变 | 0 | 万元 | 实验/研究/rebuild_2026/source_audit/capacity_release_simulation/reserve_policy_v4/recommendation_matrix/cost_sensitivity/transformer_0_7_rigid_stations.csv | CSV物理行5；字段transformer_lifecycle_npv_10k_cny | F15d、F15e | 拟技术附录：价格情景逐站明细 | 仅技术附录；保留原站级解 | 历史年站级分布为2025模板；非逐站历史实测 | 0.0 | 99dec8c15ab3042e504a47da742a54cc6af2c8979c649df9472e369803a6523a
D015455 | 邳州 110kV 2025年 刚性 BDZ-00005 储能投运批次费用现值 | C储能 | 0 | 万元 | 实验/研究/rebuild_2026/source_audit/capacity_release_simulation/reserve_policy_v4/recommendation_matrix/cost_sensitivity/transformer_0_7_rigid_stations.csv | CSV物理行5；字段storage_lifecycle_npv_10k_cny | F15d、F15e | 拟技术附录：价格情景逐站明细 | 仅技术附录；保留原站级解 | 历史年站级分布为2025模板；非逐站历史实测 | 0.0 | 99dec8c15ab3042e504a47da742a54cc6af2c8979c649df9472e369803a6523a
D015456 | 邳州 110kV 2022年 刚性 BDZ-00016 容载比研究控制上限 | R上限 | 2 | MVA/MW | 实验/研究/rebuild_2026/source_audit/capacity_release_simulation/reserve_policy_v4/recommendation_matrix/cost_sensitivity/transformer_0_7_rigid_stations.csv | CSV物理行6；字段clr_cap | 区域年度容量≤研究上限乘参考净峰；四年逐台正增配之和≤基期区域容量乘预算比例 | 拟技术附录：价格情景逐站明细 | 仅技术附录；保留原站级解 | 历史年站级分布为2025模板；非逐站历史实测 | 2.0 | 99dec8c15ab3042e504a47da742a54cc6af2c8979c649df9472e369803a6523a
D015457 | 邳州 110kV 2022年 刚性 BDZ-00016 上一年第一台主变容量 | s₁旧 | 63 | MVA | 实验/研究/rebuild_2026/source_audit/capacity_release_simulation/reserve_policy_v4/recommendation_matrix/cost_sensitivity/transformer_0_7_rigid_stations.csv | CSV物理行6；字段prior_unit_1_mva | 连续路径状态 | 拟技术附录：价格情景逐站明细 | 仅技术附录；保留原站级解 | 历史年站级分布为2025模板；非逐站历史实测 | 63.0 | 99dec8c15ab3042e504a47da742a54cc6af2c8979c649df9472e369803a6523a
D015458 | 邳州 110kV 2022年 刚性 BDZ-00016 上一年第二台主变容量 | s₂旧 | 80 | MVA | 实验/研究/rebuild_2026/source_audit/capacity_release_simulation/reserve_policy_v4/recommendation_matrix/cost_sensitivity/transformer_0_7_rigid_stations.csv | CSV物理行6；字段prior_unit_2_mva | 连续路径状态 | 拟技术附录：价格情景逐站明细 | 仅技术附录；保留原站级解 | 历史年站级分布为2025模板；非逐站历史实测 | 80.0 | 99dec8c15ab3042e504a47da742a54cc6af2c8979c649df9472e369803a6523a
D015459 | 邳州 110kV 2022年 刚性 BDZ-00016 本年第一台主变容量 | s₁ | 50 | MVA | 实验/研究/rebuild_2026/source_audit/capacity_release_simulation/reserve_policy_v4/recommendation_matrix/cost_sensitivity/transformer_0_7_rigid_stations.csv | CSV物理行6；字段selected_unit_1_mva | 离散主变选择 | 拟技术附录：价格情景逐站明细 | 仅技术附录；保留原站级解 | 历史年站级分布为2025模板；非逐站历史实测 | 50.0 | 99dec8c15ab3042e504a47da742a54cc6af2c8979c649df9472e369803a6523a
D015460 | 邳州 110kV 2022年 刚性 BDZ-00016 本年第二台主变容量 | s₂ | 50 | MVA | 实验/研究/rebuild_2026/source_audit/capacity_release_simulation/reserve_policy_v4/recommendation_matrix/cost_sensitivity/transformer_0_7_rigid_stations.csv | CSV物理行6；字段selected_unit_2_mva | 离散主变选择 | 拟技术附录：价格情景逐站明细 | 仅技术附录；保留原站级解 | 历史年站级分布为2025模板；非逐站历史实测 | 50.0 | 99dec8c15ab3042e504a47da742a54cc6af2c8979c649df9472e369803a6523a
D015461 | 邳州 110kV 2022年 刚性 BDZ-00016 选定主变容量 | S | 100 | MVA | 实验/研究/rebuild_2026/source_audit/capacity_release_simulation/reserve_policy_v4/recommendation_matrix/cost_sensitivity/transformer_0_7_rigid_stations.csv | CSV物理行6；字段selected_capacity_mva | 离散主变组合加总 | 拟技术附录：价格情景逐站明细 | 仅技术附录；保留原站级解 | 历史年站级分布为2025模板；非逐站历史实测 | 100.0 | 99dec8c15ab3042e504a47da742a54cc6af2c8979c649df9472e369803a6523a
D015462 | 邳州 110kV 2022年 刚性 BDZ-00016 在役储能柜数 | n | 0 | 柜 | 实验/研究/rebuild_2026/source_audit/capacity_release_simulation/reserve_policy_v4/recommendation_matrix/cost_sensitivity/transformer_0_7_rigid_stations.csv | CSV物理行6；字段storage_modules_in_service | 完整路径整数解 | 拟技术附录：价格情景逐站明细 | 仅技术附录；保留原站级解 | 历史年站级分布为2025模板；非逐站历史实测 | 0 | 99dec8c15ab3042e504a47da742a54cc6af2c8979c649df9472e369803a6523a
D015463 | 邳州 110kV 2022年 刚性 BDZ-00016 本年仿真净退出容量 | ΔS退出 | 43 | MVA | 实验/研究/rebuild_2026/source_audit/capacity_release_simulation/reserve_policy_v4/recommendation_matrix/cost_sensitivity/transformer_0_7_rigid_stations.csv | CSV物理行6；字段released_capacity_mva | max(0,上一年站容量减本年) | 拟技术附录：价格情景逐站明细 | 仅技术附录；保留原站级解 | 历史年站级分布为2025模板；非逐站历史实测 | 43.0 | 99dec8c15ab3042e504a47da742a54cc6af2c8979c649df9472e369803a6523a
D015464 | 邳州 110kV 2022年 刚性 BDZ-00016 本年主变容量净变化 | ΔS | -43 | MVA | 实验/研究/rebuild_2026/source_audit/capacity_release_simulation/reserve_policy_v4/recommendation_matrix/cost_sensitivity/transformer_0_7_rigid_stations.csv | CSV物理行6；字段net_capacity_change_mva | 本年容量减上一年 | 拟技术附录：价格情景逐站明细 | 仅技术附录；保留原站级解 | 历史年站级分布为2025模板；非逐站历史实测 | -43.0 | 99dec8c15ab3042e504a47da742a54cc6af2c8979c649df9472e369803a6523a
D015465 | 邳州 110kV 2022年 刚性 BDZ-00016 当年新增储能柜数 | Δn | 0 | 柜 | 实验/研究/rebuild_2026/source_audit/capacity_release_simulation/reserve_policy_v4/recommendation_matrix/cost_sensitivity/transformer_0_7_rigid_stations.csv | CSV物理行6；字段new_storage_modules | 本年在役数量减上一年 | 拟技术附录：价格情景逐站明细 | 仅技术附录；保留原站级解 | 历史年站级分布为2025模板；非逐站历史实测 | 0 | 99dec8c15ab3042e504a47da742a54cc6af2c8979c649df9472e369803a6523a
D015466 | 邳州 110kV 2022年 刚性 BDZ-00016 站级正向峰值静态需求 | L⁺ | 59.8949 | MW | 实验/研究/rebuild_2026/source_audit/capacity_release_simulation/reserve_policy_v4/recommendation_matrix/cost_sensitivity/transformer_0_7_rigid_stations.csv | CSV物理行6；字段forward_screen_mw | 年度站级场景 | 拟技术附录：价格情景逐站明细 | 仅技术附录；保留原站级解 | 历史年站级分布为2025模板；非逐站历史实测 | 59.894857 | 99dec8c15ab3042e504a47da742a54cc6af2c8979c649df9472e369803a6523a
D015467 | 邳州 110kV 2022年 刚性 BDZ-00016 站级反向峰值静态需求 | L⁻ | 0 | MW | 实验/研究/rebuild_2026/source_audit/capacity_release_simulation/reserve_policy_v4/recommendation_matrix/cost_sensitivity/transformer_0_7_rigid_stations.csv | CSV物理行6；字段reverse_screen_mw | F13及2025全年极值合并 | 拟技术附录：价格情景逐站明细 | 仅技术附录；保留原站级解 | 历史年站级分布为2025模板；非逐站历史实测 | 0.0 | 99dec8c15ab3042e504a47da742a54cc6af2c8979c649df9472e369803a6523a
D015468 | 邳州 110kV 2022年 刚性 BDZ-00016 当年主变购置投资 | K主变 | 0 | 万元 | 实验/研究/rebuild_2026/source_audit/capacity_release_simulation/reserve_policy_v4/recommendation_matrix/cost_sensitivity/transformer_0_7_rigid_stations.csv | CSV物理行6；字段transformer_capex_10k_cny | 同电压替换案例静态总投资之和/新购容量之和；升档按新购完整容量计价 | 拟技术附录：价格情景逐站明细 | 仅技术附录；保留原站级解 | 历史年站级分布为2025模板；非逐站历史实测 | 0 | 99dec8c15ab3042e504a47da742a54cc6af2c8979c649df9472e369803a6523a
D015469 | 邳州 110kV 2022年 刚性 BDZ-00016 当年储能新增投资 | K储能 | 0 | 万元 | 实验/研究/rebuild_2026/source_audit/capacity_release_simulation/reserve_policy_v4/recommendation_matrix/cost_sensitivity/transformer_0_7_rigid_stations.csv | CSV物理行6；字段storage_capex_10k_cny | 十柜整包重复计价+剩余一至九柜线性插值；本年投资为在役数量成本函数差分 | 拟技术附录：价格情景逐站明细 | 仅技术附录；保留原站级解 | 历史年站级分布为2025模板；非逐站历史实测 | 0.0 | 99dec8c15ab3042e504a47da742a54cc6af2c8979c649df9472e369803a6523a
D015470 | 邳州 110kV 2022年 刚性 BDZ-00016 主变投运批次费用现值 | C主变 | 0 | 万元 | 实验/研究/rebuild_2026/source_audit/capacity_release_simulation/reserve_policy_v4/recommendation_matrix/cost_sensitivity/transformer_0_7_rigid_stations.csv | CSV物理行6；字段transformer_lifecycle_npv_10k_cny | F15d、F15e | 拟技术附录：价格情景逐站明细 | 仅技术附录；保留原站级解 | 历史年站级分布为2025模板；非逐站历史实测 | 0.0 | 99dec8c15ab3042e504a47da742a54cc6af2c8979c649df9472e369803a6523a
D015471 | 邳州 110kV 2022年 刚性 BDZ-00016 储能投运批次费用现值 | C储能 | 0 | 万元 | 实验/研究/rebuild_2026/source_audit/capacity_release_simulation/reserve_policy_v4/recommendation_matrix/cost_sensitivity/transformer_0_7_rigid_stations.csv | CSV物理行6；字段storage_lifecycle_npv_10k_cny | F15d、F15e | 拟技术附录：价格情景逐站明细 | 仅技术附录；保留原站级解 | 历史年站级分布为2025模板；非逐站历史实测 | 0.0 | 99dec8c15ab3042e504a47da742a54cc6af2c8979c649df9472e369803a6523a
D015472 | 邳州 110kV 2023年 刚性 BDZ-00016 容载比研究控制上限 | R上限 | 2 | MVA/MW | 实验/研究/rebuild_2026/source_audit/capacity_release_simulation/reserve_policy_v4/recommendation_matrix/cost_sensitivity/transformer_0_7_rigid_stations.csv | CSV物理行7；字段clr_cap | 区域年度容量≤研究上限乘参考净峰；四年逐台正增配之和≤基期区域容量乘预算比例 | 拟技术附录：价格情景逐站明细 | 仅技术附录；保留原站级解 | 历史年站级分布为2025模板；非逐站历史实测 | 2.0 | 99dec8c15ab3042e504a47da742a54cc6af2c8979c649df9472e369803a6523a
D015473 | 邳州 110kV 2023年 刚性 BDZ-00016 上一年第一台主变容量 | s₁旧 | 50 | MVA | 实验/研究/rebuild_2026/source_audit/capacity_release_simulation/reserve_policy_v4/recommendation_matrix/cost_sensitivity/transformer_0_7_rigid_stations.csv | CSV物理行7；字段prior_unit_1_mva | 连续路径状态 | 拟技术附录：价格情景逐站明细 | 仅技术附录；保留原站级解 | 历史年站级分布为2025模板；非逐站历史实测 | 50.0 | 99dec8c15ab3042e504a47da742a54cc6af2c8979c649df9472e369803a6523a
D015474 | 邳州 110kV 2023年 刚性 BDZ-00016 上一年第二台主变容量 | s₂旧 | 50 | MVA | 实验/研究/rebuild_2026/source_audit/capacity_release_simulation/reserve_policy_v4/recommendation_matrix/cost_sensitivity/transformer_0_7_rigid_stations.csv | CSV物理行7；字段prior_unit_2_mva | 连续路径状态 | 拟技术附录：价格情景逐站明细 | 仅技术附录；保留原站级解 | 历史年站级分布为2025模板；非逐站历史实测 | 50.0 | 99dec8c15ab3042e504a47da742a54cc6af2c8979c649df9472e369803a6523a
D015475 | 邳州 110kV 2023年 刚性 BDZ-00016 本年第一台主变容量 | s₁ | 50 | MVA | 实验/研究/rebuild_2026/source_audit/capacity_release_simulation/reserve_policy_v4/recommendation_matrix/cost_sensitivity/transformer_0_7_rigid_stations.csv | CSV物理行7；字段selected_unit_1_mva | 离散主变选择 | 拟技术附录：价格情景逐站明细 | 仅技术附录；保留原站级解 | 历史年站级分布为2025模板；非逐站历史实测 | 50.0 | 99dec8c15ab3042e504a47da742a54cc6af2c8979c649df9472e369803a6523a
D015476 | 邳州 110kV 2023年 刚性 BDZ-00016 本年第二台主变容量 | s₂ | 50 | MVA | 实验/研究/rebuild_2026/source_audit/capacity_release_simulation/reserve_policy_v4/recommendation_matrix/cost_sensitivity/transformer_0_7_rigid_stations.csv | CSV物理行7；字段selected_unit_2_mva | 离散主变选择 | 拟技术附录：价格情景逐站明细 | 仅技术附录；保留原站级解 | 历史年站级分布为2025模板；非逐站历史实测 | 50.0 | 99dec8c15ab3042e504a47da742a54cc6af2c8979c649df9472e369803a6523a
D015477 | 邳州 110kV 2023年 刚性 BDZ-00016 选定主变容量 | S | 100 | MVA | 实验/研究/rebuild_2026/source_audit/capacity_release_simulation/reserve_policy_v4/recommendation_matrix/cost_sensitivity/transformer_0_7_rigid_stations.csv | CSV物理行7；字段selected_capacity_mva | 离散主变组合加总 | 拟技术附录：价格情景逐站明细 | 仅技术附录；保留原站级解 | 历史年站级分布为2025模板；非逐站历史实测 | 100.0 | 99dec8c15ab3042e504a47da742a54cc6af2c8979c649df9472e369803a6523a
D015478 | 邳州 110kV 2023年 刚性 BDZ-00016 在役储能柜数 | n | 0 | 柜 | 实验/研究/rebuild_2026/source_audit/capacity_release_simulation/reserve_policy_v4/recommendation_matrix/cost_sensitivity/transformer_0_7_rigid_stations.csv | CSV物理行7；字段storage_modules_in_service | 完整路径整数解 | 拟技术附录：价格情景逐站明细 | 仅技术附录；保留原站级解 | 历史年站级分布为2025模板；非逐站历史实测 | 0 | 99dec8c15ab3042e504a47da742a54cc6af2c8979c649df9472e369803a6523a
D015479 | 邳州 110kV 2023年 刚性 BDZ-00016 本年仿真净退出容量 | ΔS退出 | 0 | MVA | 实验/研究/rebuild_2026/source_audit/capacity_release_simulation/reserve_policy_v4/recommendation_matrix/cost_sensitivity/transformer_0_7_rigid_stations.csv | CSV物理行7；字段released_capacity_mva | max(0,上一年站容量减本年) | 拟技术附录：价格情景逐站明细 | 仅技术附录；保留原站级解 | 历史年站级分布为2025模板；非逐站历史实测 | 0.0 | 99dec8c15ab3042e504a47da742a54cc6af2c8979c649df9472e369803a6523a
D015480 | 邳州 110kV 2023年 刚性 BDZ-00016 本年主变容量净变化 | ΔS | 0 | MVA | 实验/研究/rebuild_2026/source_audit/capacity_release_simulation/reserve_policy_v4/recommendation_matrix/cost_sensitivity/transformer_0_7_rigid_stations.csv | CSV物理行7；字段net_capacity_change_mva | 本年容量减上一年 | 拟技术附录：价格情景逐站明细 | 仅技术附录；保留原站级解 | 历史年站级分布为2025模板；非逐站历史实测 | 0.0 | 99dec8c15ab3042e504a47da742a54cc6af2c8979c649df9472e369803a6523a
D015481 | 邳州 110kV 2023年 刚性 BDZ-00016 当年新增储能柜数 | Δn | 0 | 柜 | 实验/研究/rebuild_2026/source_audit/capacity_release_simulation/reserve_policy_v4/recommendation_matrix/cost_sensitivity/transformer_0_7_rigid_stations.csv | CSV物理行7；字段new_storage_modules | 本年在役数量减上一年 | 拟技术附录：价格情景逐站明细 | 仅技术附录；保留原站级解 | 历史年站级分布为2025模板；非逐站历史实测 | 0 | 99dec8c15ab3042e504a47da742a54cc6af2c8979c649df9472e369803a6523a
D015482 | 邳州 110kV 2023年 刚性 BDZ-00016 站级正向峰值静态需求 | L⁺ | 55.265 | MW | 实验/研究/rebuild_2026/source_audit/capacity_release_simulation/reserve_policy_v4/recommendation_matrix/cost_sensitivity/transformer_0_7_rigid_stations.csv | CSV物理行7；字段forward_screen_mw | 年度站级场景 | 拟技术附录：价格情景逐站明细 | 仅技术附录；保留原站级解 | 历史年站级分布为2025模板；非逐站历史实测 | 55.265016 | 99dec8c15ab3042e504a47da742a54cc6af2c8979c649df9472e369803a6523a
D015483 | 邳州 110kV 2023年 刚性 BDZ-00016 站级反向峰值静态需求 | L⁻ | 0 | MW | 实验/研究/rebuild_2026/source_audit/capacity_release_simulation/reserve_policy_v4/recommendation_matrix/cost_sensitivity/transformer_0_7_rigid_stations.csv | CSV物理行7；字段reverse_screen_mw | F13及2025全年极值合并 | 拟技术附录：价格情景逐站明细 | 仅技术附录；保留原站级解 | 历史年站级分布为2025模板；非逐站历史实测 | 0.0 | 99dec8c15ab3042e504a47da742a54cc6af2c8979c649df9472e369803a6523a
D015484 | 邳州 110kV 2023年 刚性 BDZ-00016 当年主变购置投资 | K主变 | 0 | 万元 | 实验/研究/rebuild_2026/source_audit/capacity_release_simulation/reserve_policy_v4/recommendation_matrix/cost_sensitivity/transformer_0_7_rigid_stations.csv | CSV物理行7；字段transformer_capex_10k_cny | 同电压替换案例静态总投资之和/新购容量之和；升档按新购完整容量计价 | 拟技术附录：价格情景逐站明细 | 仅技术附录；保留原站级解 | 历史年站级分布为2025模板；非逐站历史实测 | 0 | 99dec8c15ab3042e504a47da742a54cc6af2c8979c649df9472e369803a6523a
D015485 | 邳州 110kV 2023年 刚性 BDZ-00016 当年储能新增投资 | K储能 | 0 | 万元 | 实验/研究/rebuild_2026/source_audit/capacity_release_simulation/reserve_policy_v4/recommendation_matrix/cost_sensitivity/transformer_0_7_rigid_stations.csv | CSV物理行7；字段storage_capex_10k_cny | 十柜整包重复计价+剩余一至九柜线性插值；本年投资为在役数量成本函数差分 | 拟技术附录：价格情景逐站明细 | 仅技术附录；保留原站级解 | 历史年站级分布为2025模板；非逐站历史实测 | 0.0 | 99dec8c15ab3042e504a47da742a54cc6af2c8979c649df9472e369803a6523a
D015486 | 邳州 110kV 2023年 刚性 BDZ-00016 主变投运批次费用现值 | C主变 | 0 | 万元 | 实验/研究/rebuild_2026/source_audit/capacity_release_simulation/reserve_policy_v4/recommendation_matrix/cost_sensitivity/transformer_0_7_rigid_stations.csv | CSV物理行7；字段transformer_lifecycle_npv_10k_cny | F15d、F15e | 拟技术附录：价格情景逐站明细 | 仅技术附录；保留原站级解 | 历史年站级分布为2025模板；非逐站历史实测 | 0.0 | 99dec8c15ab3042e504a47da742a54cc6af2c8979c649df9472e369803a6523a
D015487 | 邳州 110kV 2023年 刚性 BDZ-00016 储能投运批次费用现值 | C储能 | 0 | 万元 | 实验/研究/rebuild_2026/source_audit/capacity_release_simulation/reserve_policy_v4/recommendation_matrix/cost_sensitivity/transformer_0_7_rigid_stations.csv | CSV物理行7；字段storage_lifecycle_npv_10k_cny | F15d、F15e | 拟技术附录：价格情景逐站明细 | 仅技术附录；保留原站级解 | 历史年站级分布为2025模板；非逐站历史实测 | 0.0 | 99dec8c15ab3042e504a47da742a54cc6af2c8979c649df9472e369803a6523a
D015488 | 邳州 110kV 2024年 刚性 BDZ-00016 容载比研究控制上限 | R上限 | 2 | MVA/MW | 实验/研究/rebuild_2026/source_audit/capacity_release_simulation/reserve_policy_v4/recommendation_matrix/cost_sensitivity/transformer_0_7_rigid_stations.csv | CSV物理行8；字段clr_cap | 区域年度容量≤研究上限乘参考净峰；四年逐台正增配之和≤基期区域容量乘预算比例 | 拟技术附录：价格情景逐站明细 | 仅技术附录；保留原站级解 | 历史年站级分布为2025模板；非逐站历史实测 | 2.0 | 99dec8c15ab3042e504a47da742a54cc6af2c8979c649df9472e369803a6523a
D015489 | 邳州 110kV 2024年 刚性 BDZ-00016 上一年第一台主变容量 | s₁旧 | 50 | MVA | 实验/研究/rebuild_2026/source_audit/capacity_release_simulation/reserve_policy_v4/recommendation_matrix/cost_sensitivity/transformer_0_7_rigid_stations.csv | CSV物理行8；字段prior_unit_1_mva | 连续路径状态 | 拟技术附录：价格情景逐站明细 | 仅技术附录；保留原站级解 | 历史年站级分布为2025模板；非逐站历史实测 | 50.0 | 99dec8c15ab3042e504a47da742a54cc6af2c8979c649df9472e369803a6523a
D015490 | 邳州 110kV 2024年 刚性 BDZ-00016 上一年第二台主变容量 | s₂旧 | 50 | MVA | 实验/研究/rebuild_2026/source_audit/capacity_release_simulation/reserve_policy_v4/recommendation_matrix/cost_sensitivity/transformer_0_7_rigid_stations.csv | CSV物理行8；字段prior_unit_2_mva | 连续路径状态 | 拟技术附录：价格情景逐站明细 | 仅技术附录；保留原站级解 | 历史年站级分布为2025模板；非逐站历史实测 | 50.0 | 99dec8c15ab3042e504a47da742a54cc6af2c8979c649df9472e369803a6523a
D015491 | 邳州 110kV 2024年 刚性 BDZ-00016 本年第一台主变容量 | s₁ | 50 | MVA | 实验/研究/rebuild_2026/source_audit/capacity_release_simulation/reserve_policy_v4/recommendation_matrix/cost_sensitivity/transformer_0_7_rigid_stations.csv | CSV物理行8；字段selected_unit_1_mva | 离散主变选择 | 拟技术附录：价格情景逐站明细 | 仅技术附录；保留原站级解 | 历史年站级分布为2025模板；非逐站历史实测 | 50.0 | 99dec8c15ab3042e504a47da742a54cc6af2c8979c649df9472e369803a6523a
D015492 | 邳州 110kV 2024年 刚性 BDZ-00016 本年第二台主变容量 | s₂ | 50 | MVA | 实验/研究/rebuild_2026/source_audit/capacity_release_simulation/reserve_policy_v4/recommendation_matrix/cost_sensitivity/transformer_0_7_rigid_stations.csv | CSV物理行8；字段selected_unit_2_mva | 离散主变选择 | 拟技术附录：价格情景逐站明细 | 仅技术附录；保留原站级解 | 历史年站级分布为2025模板；非逐站历史实测 | 50.0 | 99dec8c15ab3042e504a47da742a54cc6af2c8979c649df9472e369803a6523a
D015493 | 邳州 110kV 2024年 刚性 BDZ-00016 选定主变容量 | S | 100 | MVA | 实验/研究/rebuild_2026/source_audit/capacity_release_simulation/reserve_policy_v4/recommendation_matrix/cost_sensitivity/transformer_0_7_rigid_stations.csv | CSV物理行8；字段selected_capacity_mva | 离散主变组合加总 | 拟技术附录：价格情景逐站明细 | 仅技术附录；保留原站级解 | 历史年站级分布为2025模板；非逐站历史实测 | 100.0 | 99dec8c15ab3042e504a47da742a54cc6af2c8979c649df9472e369803a6523a
D015494 | 邳州 110kV 2024年 刚性 BDZ-00016 在役储能柜数 | n | 0 | 柜 | 实验/研究/rebuild_2026/source_audit/capacity_release_simulation/reserve_policy_v4/recommendation_matrix/cost_sensitivity/transformer_0_7_rigid_stations.csv | CSV物理行8；字段storage_modules_in_service | 完整路径整数解 | 拟技术附录：价格情景逐站明细 | 仅技术附录；保留原站级解 | 历史年站级分布为2025模板；非逐站历史实测 | 0 | 99dec8c15ab3042e504a47da742a54cc6af2c8979c649df9472e369803a6523a
D015495 | 邳州 110kV 2024年 刚性 BDZ-00016 本年仿真净退出容量 | ΔS退出 | 0 | MVA | 实验/研究/rebuild_2026/source_audit/capacity_release_simulation/reserve_policy_v4/recommendation_matrix/cost_sensitivity/transformer_0_7_rigid_stations.csv | CSV物理行8；字段released_capacity_mva | max(0,上一年站容量减本年) | 拟技术附录：价格情景逐站明细 | 仅技术附录；保留原站级解 | 历史年站级分布为2025模板；非逐站历史实测 | 0.0 | 99dec8c15ab3042e504a47da742a54cc6af2c8979c649df9472e369803a6523a
D015496 | 邳州 110kV 2024年 刚性 BDZ-00016 本年主变容量净变化 | ΔS | 0 | MVA | 实验/研究/rebuild_2026/source_audit/capacity_release_simulation/reserve_policy_v4/recommendation_matrix/cost_sensitivity/transformer_0_7_rigid_stations.csv | CSV物理行8；字段net_capacity_change_mva | 本年容量减上一年 | 拟技术附录：价格情景逐站明细 | 仅技术附录；保留原站级解 | 历史年站级分布为2025模板；非逐站历史实测 | 0.0 | 99dec8c15ab3042e504a47da742a54cc6af2c8979c649df9472e369803a6523a
D015497 | 邳州 110kV 2024年 刚性 BDZ-00016 当年新增储能柜数 | Δn | 0 | 柜 | 实验/研究/rebuild_2026/source_audit/capacity_release_simulation/reserve_policy_v4/recommendation_matrix/cost_sensitivity/transformer_0_7_rigid_stations.csv | CSV物理行8；字段new_storage_modules | 本年在役数量减上一年 | 拟技术附录：价格情景逐站明细 | 仅技术附录；保留原站级解 | 历史年站级分布为2025模板；非逐站历史实测 | 0 | 99dec8c15ab3042e504a47da742a54cc6af2c8979c649df9472e369803a6523a
D015498 | 邳州 110kV 2024年 刚性 BDZ-00016 站级正向峰值静态需求 | L⁺ | 62.6288 | MW | 实验/研究/rebuild_2026/source_audit/capacity_release_simulation/reserve_policy_v4/recommendation_matrix/cost_sensitivity/transformer_0_7_rigid_stations.csv | CSV物理行8；字段forward_screen_mw | 年度站级场景 | 拟技术附录：价格情景逐站明细 | 仅技术附录；保留原站级解 | 历史年站级分布为2025模板；非逐站历史实测 | 62.62876 | 99dec8c15ab3042e504a47da742a54cc6af2c8979c649df9472e369803a6523a
D015499 | 邳州 110kV 2024年 刚性 BDZ-00016 站级反向峰值静态需求 | L⁻ | 15.1754 | MW | 实验/研究/rebuild_2026/source_audit/capacity_release_simulation/reserve_policy_v4/recommendation_matrix/cost_sensitivity/transformer_0_7_rigid_stations.csv | CSV物理行8；字段reverse_screen_mw | F13及2025全年极值合并 | 拟技术附录：价格情景逐站明细 | 仅技术附录；保留原站级解 | 历史年站级分布为2025模板；非逐站历史实测 | 15.175379 | 99dec8c15ab3042e504a47da742a54cc6af2c8979c649df9472e369803a6523a
D015500 | 邳州 110kV 2024年 刚性 BDZ-00016 当年主变购置投资 | K主变 | 0 | 万元 | 实验/研究/rebuild_2026/source_audit/capacity_release_simulation/reserve_policy_v4/recommendation_matrix/cost_sensitivity/transformer_0_7_rigid_stations.csv | CSV物理行8；字段transformer_capex_10k_cny | 同电压替换案例静态总投资之和/新购容量之和；升档按新购完整容量计价 | 拟技术附录：价格情景逐站明细 | 仅技术附录；保留原站级解 | 历史年站级分布为2025模板；非逐站历史实测 | 0 | 99dec8c15ab3042e504a47da742a54cc6af2c8979c649df9472e369803a6523a
D015501 | 邳州 110kV 2024年 刚性 BDZ-00016 当年储能新增投资 | K储能 | 0 | 万元 | 实验/研究/rebuild_2026/source_audit/capacity_release_simulation/reserve_policy_v4/recommendation_matrix/cost_sensitivity/transformer_0_7_rigid_stations.csv | CSV物理行8；字段storage_capex_10k_cny | 十柜整包重复计价+剩余一至九柜线性插值；本年投资为在役数量成本函数差分 | 拟技术附录：价格情景逐站明细 | 仅技术附录；保留原站级解 | 历史年站级分布为2025模板；非逐站历史实测 | 0.0 | 99dec8c15ab3042e504a47da742a54cc6af2c8979c649df9472e369803a6523a
D015502 | 邳州 110kV 2024年 刚性 BDZ-00016 主变投运批次费用现值 | C主变 | 0 | 万元 | 实验/研究/rebuild_2026/source_audit/capacity_release_simulation/reserve_policy_v4/recommendation_matrix/cost_sensitivity/transformer_0_7_rigid_stations.csv | CSV物理行8；字段transformer_lifecycle_npv_10k_cny | F15d、F15e | 拟技术附录：价格情景逐站明细 | 仅技术附录；保留原站级解 | 历史年站级分布为2025模板；非逐站历史实测 | 0.0 | 99dec8c15ab3042e504a47da742a54cc6af2c8979c649df9472e369803a6523a
D015503 | 邳州 110kV 2024年 刚性 BDZ-00016 储能投运批次费用现值 | C储能 | 0 | 万元 | 实验/研究/rebuild_2026/source_audit/capacity_release_simulation/reserve_policy_v4/recommendation_matrix/cost_sensitivity/transformer_0_7_rigid_stations.csv | CSV物理行8；字段storage_lifecycle_npv_10k_cny | F15d、F15e | 拟技术附录：价格情景逐站明细 | 仅技术附录；保留原站级解 | 历史年站级分布为2025模板；非逐站历史实测 | 0.0 | 99dec8c15ab3042e504a47da742a54cc6af2c8979c649df9472e369803a6523a
D015504 | 邳州 110kV 2025年 刚性 BDZ-00016 容载比研究控制上限 | R上限 | 2 | MVA/MW | 实验/研究/rebuild_2026/source_audit/capacity_release_simulation/reserve_policy_v4/recommendation_matrix/cost_sensitivity/transformer_0_7_rigid_stations.csv | CSV物理行9；字段clr_cap | 区域年度容量≤研究上限乘参考净峰；四年逐台正增配之和≤基期区域容量乘预算比例 | 拟技术附录：价格情景逐站明细 | 仅技术附录；保留原站级解 | 历史年站级分布为2025模板；非逐站历史实测 | 2.0 | 99dec8c15ab3042e504a47da742a54cc6af2c8979c649df9472e369803a6523a
D015505 | 邳州 110kV 2025年 刚性 BDZ-00016 上一年第一台主变容量 | s₁旧 | 50 | MVA | 实验/研究/rebuild_2026/source_audit/capacity_release_simulation/reserve_policy_v4/recommendation_matrix/cost_sensitivity/transformer_0_7_rigid_stations.csv | CSV物理行9；字段prior_unit_1_mva | 连续路径状态 | 拟技术附录：价格情景逐站明细 | 仅技术附录；保留原站级解 | 历史年站级分布为2025模板；非逐站历史实测 | 50.0 | 99dec8c15ab3042e504a47da742a54cc6af2c8979c649df9472e369803a6523a
D015506 | 邳州 110kV 2025年 刚性 BDZ-00016 上一年第二台主变容量 | s₂旧 | 50 | MVA | 实验/研究/rebuild_2026/source_audit/capacity_release_simulation/reserve_policy_v4/recommendation_matrix/cost_sensitivity/transformer_0_7_rigid_stations.csv | CSV物理行9；字段prior_unit_2_mva | 连续路径状态 | 拟技术附录：价格情景逐站明细 | 仅技术附录；保留原站级解 | 历史年站级分布为2025模板；非逐站历史实测 | 50.0 | 99dec8c15ab3042e504a47da742a54cc6af2c8979c649df9472e369803a6523a
D015507 | 邳州 110kV 2025年 刚性 BDZ-00016 本年第一台主变容量 | s₁ | 50 | MVA | 实验/研究/rebuild_2026/source_audit/capacity_release_simulation/reserve_policy_v4/recommendation_matrix/cost_sensitivity/transformer_0_7_rigid_stations.csv | CSV物理行9；字段selected_unit_1_mva | 离散主变选择 | 拟技术附录：价格情景逐站明细 | 仅技术附录；保留原站级解 | 历史年站级分布为2025模板；非逐站历史实测 | 50.0 | 99dec8c15ab3042e504a47da742a54cc6af2c8979c649df9472e369803a6523a
D015508 | 邳州 110kV 2025年 刚性 BDZ-00016 本年第二台主变容量 | s₂ | 50 | MVA | 实验/研究/rebuild_2026/source_audit/capacity_release_simulation/reserve_policy_v4/recommendation_matrix/cost_sensitivity/transformer_0_7_rigid_stations.csv | CSV物理行9；字段selected_unit_2_mva | 离散主变选择 | 拟技术附录：价格情景逐站明细 | 仅技术附录；保留原站级解 | 历史年站级分布为2025模板；非逐站历史实测 | 50.0 | 99dec8c15ab3042e504a47da742a54cc6af2c8979c649df9472e369803a6523a
D015509 | 邳州 110kV 2025年 刚性 BDZ-00016 选定主变容量 | S | 100 | MVA | 实验/研究/rebuild_2026/source_audit/capacity_release_simulation/reserve_policy_v4/recommendation_matrix/cost_sensitivity/transformer_0_7_rigid_stations.csv | CSV物理行9；字段selected_capacity_mva | 离散主变组合加总 | 拟技术附录：价格情景逐站明细 | 仅技术附录；保留原站级解 | 历史年站级分布为2025模板；非逐站历史实测 | 100.0 | 99dec8c15ab3042e504a47da742a54cc6af2c8979c649df9472e369803a6523a
D015510 | 邳州 110kV 2025年 刚性 BDZ-00016 在役储能柜数 | n | 0 | 柜 | 实验/研究/rebuild_2026/source_audit/capacity_release_simulation/reserve_policy_v4/recommendation_matrix/cost_sensitivity/transformer_0_7_rigid_stations.csv | CSV物理行9；字段storage_modules_in_service | 完整路径整数解 | 拟技术附录：价格情景逐站明细 | 仅技术附录；保留原站级解 | 历史年站级分布为2025模板；非逐站历史实测 | 0 | 99dec8c15ab3042e504a47da742a54cc6af2c8979c649df9472e369803a6523a
D015511 | 邳州 110kV 2025年 刚性 BDZ-00016 本年仿真净退出容量 | ΔS退出 | 0 | MVA | 实验/研究/rebuild_2026/source_audit/capacity_release_simulation/reserve_policy_v4/recommendation_matrix/cost_sensitivity/transformer_0_7_rigid_stations.csv | CSV物理行9；字段released_capacity_mva | max(0,上一年站容量减本年) | 拟技术附录：价格情景逐站明细 | 仅技术附录；保留原站级解 | 历史年站级分布为2025模板；非逐站历史实测 | 0.0 | 99dec8c15ab3042e504a47da742a54cc6af2c8979c649df9472e369803a6523a
D015512 | 邳州 110kV 2025年 刚性 BDZ-00016 本年主变容量净变化 | ΔS | 0 | MVA | 实验/研究/rebuild_2026/source_audit/capacity_release_simulation/reserve_policy_v4/recommendation_matrix/cost_sensitivity/transformer_0_7_rigid_stations.csv | CSV物理行9；字段net_capacity_change_mva | 本年容量减上一年 | 拟技术附录：价格情景逐站明细 | 仅技术附录；保留原站级解 | 历史年站级分布为2025模板；非逐站历史实测 | 0.0 | 99dec8c15ab3042e504a47da742a54cc6af2c8979c649df9472e369803a6523a
D015513 | 邳州 110kV 2025年 刚性 BDZ-00016 当年新增储能柜数 | Δn | 0 | 柜 | 实验/研究/rebuild_2026/source_audit/capacity_release_simulation/reserve_policy_v4/recommendation_matrix/cost_sensitivity/transformer_0_7_rigid_stations.csv | CSV物理行9；字段new_storage_modules | 本年在役数量减上一年 | 拟技术附录：价格情景逐站明细 | 仅技术附录；保留原站级解 | 历史年站级分布为2025模板；非逐站历史实测 | 0 | 99dec8c15ab3042e504a47da742a54cc6af2c8979c649df9472e369803a6523a
D015514 | 邳州 110kV 2025年 刚性 BDZ-00016 站级正向峰值静态需求 | L⁺ | 69.4378 | MW | 实验/研究/rebuild_2026/source_audit/capacity_release_simulation/reserve_policy_v4/recommendation_matrix/cost_sensitivity/transformer_0_7_rigid_stations.csv | CSV物理行9；字段forward_screen_mw | 年度站级场景 | 拟技术附录：价格情景逐站明细 | 仅技术附录；保留原站级解 | 历史年站级分布为2025模板；非逐站历史实测 | 69.437751 | 99dec8c15ab3042e504a47da742a54cc6af2c8979c649df9472e369803a6523a
D015515 | 邳州 110kV 2025年 刚性 BDZ-00016 站级反向峰值静态需求 | L⁻ | 31.61 | MW | 实验/研究/rebuild_2026/source_audit/capacity_release_simulation/reserve_policy_v4/recommendation_matrix/cost_sensitivity/transformer_0_7_rigid_stations.csv | CSV物理行9；字段reverse_screen_mw | F13及2025全年极值合并 | 拟技术附录：价格情景逐站明细 | 仅技术附录；保留原站级解 | 历史年站级分布为2025模板；非逐站历史实测 | 31.61 | 99dec8c15ab3042e504a47da742a54cc6af2c8979c649df9472e369803a6523a
D015516 | 邳州 110kV 2025年 刚性 BDZ-00016 当年主变购置投资 | K主变 | 0 | 万元 | 实验/研究/rebuild_2026/source_audit/capacity_release_simulation/reserve_policy_v4/recommendation_matrix/cost_sensitivity/transformer_0_7_rigid_stations.csv | CSV物理行9；字段transformer_capex_10k_cny | 同电压替换案例静态总投资之和/新购容量之和；升档按新购完整容量计价 | 拟技术附录：价格情景逐站明细 | 仅技术附录；保留原站级解 | 历史年站级分布为2025模板；非逐站历史实测 | 0 | 99dec8c15ab3042e504a47da742a54cc6af2c8979c649df9472e369803a6523a
D015517 | 邳州 110kV 2025年 刚性 BDZ-00016 当年储能新增投资 | K储能 | 0 | 万元 | 实验/研究/rebuild_2026/source_audit/capacity_release_simulation/reserve_policy_v4/recommendation_matrix/cost_sensitivity/transformer_0_7_rigid_stations.csv | CSV物理行9；字段storage_capex_10k_cny | 十柜整包重复计价+剩余一至九柜线性插值；本年投资为在役数量成本函数差分 | 拟技术附录：价格情景逐站明细 | 仅技术附录；保留原站级解 | 历史年站级分布为2025模板；非逐站历史实测 | 0.0 | 99dec8c15ab3042e504a47da742a54cc6af2c8979c649df9472e369803a6523a
D015518 | 邳州 110kV 2025年 刚性 BDZ-00016 主变投运批次费用现值 | C主变 | 0 | 万元 | 实验/研究/rebuild_2026/source_audit/capacity_release_simulation/reserve_policy_v4/recommendation_matrix/cost_sensitivity/transformer_0_7_rigid_stations.csv | CSV物理行9；字段transformer_lifecycle_npv_10k_cny | F15d、F15e | 拟技术附录：价格情景逐站明细 | 仅技术附录；保留原站级解 | 历史年站级分布为2025模板；非逐站历史实测 | 0.0 | 99dec8c15ab3042e504a47da742a54cc6af2c8979c649df9472e369803a6523a
D015519 | 邳州 110kV 2025年 刚性 BDZ-00016 储能投运批次费用现值 | C储能 | 0 | 万元 | 实验/研究/rebuild_2026/source_audit/capacity_release_simulation/reserve_policy_v4/recommendation_matrix/cost_sensitivity/transformer_0_7_rigid_stations.csv | CSV物理行9；字段storage_lifecycle_npv_10k_cny | F15d、F15e | 拟技术附录：价格情景逐站明细 | 仅技术附录；保留原站级解 | 历史年站级分布为2025模板；非逐站历史实测 | 0.0 | 99dec8c15ab3042e504a47da742a54cc6af2c8979c649df9472e369803a6523a
D015520 | 邳州 110kV 2022年 刚性 BDZ-00021 容载比研究控制上限 | R上限 | 2 | MVA/MW | 实验/研究/rebuild_2026/source_audit/capacity_release_simulation/reserve_policy_v4/recommendation_matrix/cost_sensitivity/transformer_0_7_rigid_stations.csv | CSV物理行10；字段clr_cap | 区域年度容量≤研究上限乘参考净峰；四年逐台正增配之和≤基期区域容量乘预算比例 | 拟技术附录：价格情景逐站明细 | 仅技术附录；保留原站级解 | 历史年站级分布为2025模板；非逐站历史实测 | 2.0 | 99dec8c15ab3042e504a47da742a54cc6af2c8979c649df9472e369803a6523a
D015521 | 邳州 110kV 2022年 刚性 BDZ-00021 上一年第一台主变容量 | s₁旧 | 31.5 | MVA | 实验/研究/rebuild_2026/source_audit/capacity_release_simulation/reserve_policy_v4/recommendation_matrix/cost_sensitivity/transformer_0_7_rigid_stations.csv | CSV物理行10；字段prior_unit_1_mva | 连续路径状态 | 拟技术附录：价格情景逐站明细 | 仅技术附录；保留原站级解 | 历史年站级分布为2025模板；非逐站历史实测 | 31.5 | 99dec8c15ab3042e504a47da742a54cc6af2c8979c649df9472e369803a6523a
D015522 | 邳州 110kV 2022年 刚性 BDZ-00021 上一年第二台主变容量 | s₂旧 | 63 | MVA | 实验/研究/rebuild_2026/source_audit/capacity_release_simulation/reserve_policy_v4/recommendation_matrix/cost_sensitivity/transformer_0_7_rigid_stations.csv | CSV物理行10；字段prior_unit_2_mva | 连续路径状态 | 拟技术附录：价格情景逐站明细 | 仅技术附录；保留原站级解 | 历史年站级分布为2025模板；非逐站历史实测 | 63.0 | 99dec8c15ab3042e504a47da742a54cc6af2c8979c649df9472e369803a6523a
D015523 | 邳州 110kV 2022年 刚性 BDZ-00021 本年第一台主变容量 | s₁ | 20 | MVA | 实验/研究/rebuild_2026/source_audit/capacity_release_simulation/reserve_policy_v4/recommendation_matrix/cost_sensitivity/transformer_0_7_rigid_stations.csv | CSV物理行10；字段selected_unit_1_mva | 离散主变选择 | 拟技术附录：价格情景逐站明细 | 仅技术附录；保留原站级解 | 历史年站级分布为2025模板；非逐站历史实测 | 20.0 | 99dec8c15ab3042e504a47da742a54cc6af2c8979c649df9472e369803a6523a
D015524 | 邳州 110kV 2022年 刚性 BDZ-00021 本年第二台主变容量 | s₂ | 20 | MVA | 实验/研究/rebuild_2026/source_audit/capacity_release_simulation/reserve_policy_v4/recommendation_matrix/cost_sensitivity/transformer_0_7_rigid_stations.csv | CSV物理行10；字段selected_unit_2_mva | 离散主变选择 | 拟技术附录：价格情景逐站明细 | 仅技术附录；保留原站级解 | 历史年站级分布为2025模板；非逐站历史实测 | 20.0 | 99dec8c15ab3042e504a47da742a54cc6af2c8979c649df9472e369803a6523a
D015525 | 邳州 110kV 2022年 刚性 BDZ-00021 选定主变容量 | S | 40 | MVA | 实验/研究/rebuild_2026/source_audit/capacity_release_simulation/reserve_policy_v4/recommendation_matrix/cost_sensitivity/transformer_0_7_rigid_stations.csv | CSV物理行10；字段selected_capacity_mva | 离散主变组合加总 | 拟技术附录：价格情景逐站明细 | 仅技术附录；保留原站级解 | 历史年站级分布为2025模板；非逐站历史实测 | 40.0 | 99dec8c15ab3042e504a47da742a54cc6af2c8979c649df9472e369803a6523a
D015526 | 邳州 110kV 2022年 刚性 BDZ-00021 在役储能柜数 | n | 0 | 柜 | 实验/研究/rebuild_2026/source_audit/capacity_release_simulation/reserve_policy_v4/recommendation_matrix/cost_sensitivity/transformer_0_7_rigid_stations.csv | CSV物理行10；字段storage_modules_in_service | 完整路径整数解 | 拟技术附录：价格情景逐站明细 | 仅技术附录；保留原站级解 | 历史年站级分布为2025模板；非逐站历史实测 | 0 | 99dec8c15ab3042e504a47da742a54cc6af2c8979c649df9472e369803a6523a
D015527 | 邳州 110kV 2022年 刚性 BDZ-00021 本年仿真净退出容量 | ΔS退出 | 54.5 | MVA | 实验/研究/rebuild_2026/source_audit/capacity_release_simulation/reserve_policy_v4/recommendation_matrix/cost_sensitivity/transformer_0_7_rigid_stations.csv | CSV物理行10；字段released_capacity_mva | max(0,上一年站容量减本年) | 拟技术附录：价格情景逐站明细 | 仅技术附录；保留原站级解 | 历史年站级分布为2025模板；非逐站历史实测 | 54.5 | 99dec8c15ab3042e504a47da742a54cc6af2c8979c649df9472e369803a6523a
D015528 | 邳州 110kV 2022年 刚性 BDZ-00021 本年主变容量净变化 | ΔS | -54.5 | MVA | 实验/研究/rebuild_2026/source_audit/capacity_release_simulation/reserve_policy_v4/recommendation_matrix/cost_sensitivity/transformer_0_7_rigid_stations.csv | CSV物理行10；字段net_capacity_change_mva | 本年容量减上一年 | 拟技术附录：价格情景逐站明细 | 仅技术附录；保留原站级解 | 历史年站级分布为2025模板；非逐站历史实测 | -54.5 | 99dec8c15ab3042e504a47da742a54cc6af2c8979c649df9472e369803a6523a
D015529 | 邳州 110kV 2022年 刚性 BDZ-00021 当年新增储能柜数 | Δn | 0 | 柜 | 实验/研究/rebuild_2026/source_audit/capacity_release_simulation/reserve_policy_v4/recommendation_matrix/cost_sensitivity/transformer_0_7_rigid_stations.csv | CSV物理行10；字段new_storage_modules | 本年在役数量减上一年 | 拟技术附录：价格情景逐站明细 | 仅技术附录；保留原站级解 | 历史年站级分布为2025模板；非逐站历史实测 | 0 | 99dec8c15ab3042e504a47da742a54cc6af2c8979c649df9472e369803a6523a
D015530 | 邳州 110kV 2022年 刚性 BDZ-00021 站级正向峰值静态需求 | L⁺ | 26.1374 | MW | 实验/研究/rebuild_2026/source_audit/capacity_release_simulation/reserve_policy_v4/recommendation_matrix/cost_sensitivity/transformer_0_7_rigid_stations.csv | CSV物理行10；字段forward_screen_mw | 年度站级场景 | 拟技术附录：价格情景逐站明细 | 仅技术附录；保留原站级解 | 历史年站级分布为2025模板；非逐站历史实测 | 26.137356 | 99dec8c15ab3042e504a47da742a54cc6af2c8979c649df9472e369803a6523a
D015531 | 邳州 110kV 2022年 刚性 BDZ-00021 站级反向峰值静态需求 | L⁻ | 0 | MW | 实验/研究/rebuild_2026/source_audit/capacity_release_simulation/reserve_policy_v4/recommendation_matrix/cost_sensitivity/transformer_0_7_rigid_stations.csv | CSV物理行10；字段reverse_screen_mw | F13及2025全年极值合并 | 拟技术附录：价格情景逐站明细 | 仅技术附录；保留原站级解 | 历史年站级分布为2025模板；非逐站历史实测 | 0.0 | 99dec8c15ab3042e504a47da742a54cc6af2c8979c649df9472e369803a6523a
D015532 | 邳州 110kV 2022年 刚性 BDZ-00021 当年主变购置投资 | K主变 | 0 | 万元 | 实验/研究/rebuild_2026/source_audit/capacity_release_simulation/reserve_policy_v4/recommendation_matrix/cost_sensitivity/transformer_0_7_rigid_stations.csv | CSV物理行10；字段transformer_capex_10k_cny | 同电压替换案例静态总投资之和/新购容量之和；升档按新购完整容量计价 | 拟技术附录：价格情景逐站明细 | 仅技术附录；保留原站级解 | 历史年站级分布为2025模板；非逐站历史实测 | 0 | 99dec8c15ab3042e504a47da742a54cc6af2c8979c649df9472e369803a6523a
D015533 | 邳州 110kV 2022年 刚性 BDZ-00021 当年储能新增投资 | K储能 | 0 | 万元 | 实验/研究/rebuild_2026/source_audit/capacity_release_simulation/reserve_policy_v4/recommendation_matrix/cost_sensitivity/transformer_0_7_rigid_stations.csv | CSV物理行10；字段storage_capex_10k_cny | 十柜整包重复计价+剩余一至九柜线性插值；本年投资为在役数量成本函数差分 | 拟技术附录：价格情景逐站明细 | 仅技术附录；保留原站级解 | 历史年站级分布为2025模板；非逐站历史实测 | 0.0 | 99dec8c15ab3042e504a47da742a54cc6af2c8979c649df9472e369803a6523a
D015534 | 邳州 110kV 2022年 刚性 BDZ-00021 主变投运批次费用现值 | C主变 | 0 | 万元 | 实验/研究/rebuild_2026/source_audit/capacity_release_simulation/reserve_policy_v4/recommendation_matrix/cost_sensitivity/transformer_0_7_rigid_stations.csv | CSV物理行10；字段transformer_lifecycle_npv_10k_cny | F15d、F15e | 拟技术附录：价格情景逐站明细 | 仅技术附录；保留原站级解 | 历史年站级分布为2025模板；非逐站历史实测 | 0.0 | 99dec8c15ab3042e504a47da742a54cc6af2c8979c649df9472e369803a6523a
D015535 | 邳州 110kV 2022年 刚性 BDZ-00021 储能投运批次费用现值 | C储能 | 0 | 万元 | 实验/研究/rebuild_2026/source_audit/capacity_release_simulation/reserve_policy_v4/recommendation_matrix/cost_sensitivity/transformer_0_7_rigid_stations.csv | CSV物理行10；字段storage_lifecycle_npv_10k_cny | F15d、F15e | 拟技术附录：价格情景逐站明细 | 仅技术附录；保留原站级解 | 历史年站级分布为2025模板；非逐站历史实测 | 0.0 | 99dec8c15ab3042e504a47da742a54cc6af2c8979c649df9472e369803a6523a
D015536 | 邳州 110kV 2023年 刚性 BDZ-00021 容载比研究控制上限 | R上限 | 2 | MVA/MW | 实验/研究/rebuild_2026/source_audit/capacity_release_simulation/reserve_policy_v4/recommendation_matrix/cost_sensitivity/transformer_0_7_rigid_stations.csv | CSV物理行11；字段clr_cap | 区域年度容量≤研究上限乘参考净峰；四年逐台正增配之和≤基期区域容量乘预算比例 | 拟技术附录：价格情景逐站明细 | 仅技术附录；保留原站级解 | 历史年站级分布为2025模板；非逐站历史实测 | 2.0 | 99dec8c15ab3042e504a47da742a54cc6af2c8979c649df9472e369803a6523a
D015537 | 邳州 110kV 2023年 刚性 BDZ-00021 上一年第一台主变容量 | s₁旧 | 20 | MVA | 实验/研究/rebuild_2026/source_audit/capacity_release_simulation/reserve_policy_v4/recommendation_matrix/cost_sensitivity/transformer_0_7_rigid_stations.csv | CSV物理行11；字段prior_unit_1_mva | 连续路径状态 | 拟技术附录：价格情景逐站明细 | 仅技术附录；保留原站级解 | 历史年站级分布为2025模板；非逐站历史实测 | 20.0 | 99dec8c15ab3042e504a47da742a54cc6af2c8979c649df9472e369803a6523a
D015538 | 邳州 110kV 2023年 刚性 BDZ-00021 上一年第二台主变容量 | s₂旧 | 20 | MVA | 实验/研究/rebuild_2026/source_audit/capacity_release_simulation/reserve_policy_v4/recommendation_matrix/cost_sensitivity/transformer_0_7_rigid_stations.csv | CSV物理行11；字段prior_unit_2_mva | 连续路径状态 | 拟技术附录：价格情景逐站明细 | 仅技术附录；保留原站级解 | 历史年站级分布为2025模板；非逐站历史实测 | 20.0 | 99dec8c15ab3042e504a47da742a54cc6af2c8979c649df9472e369803a6523a
D015539 | 邳州 110kV 2023年 刚性 BDZ-00021 本年第一台主变容量 | s₁ | 20 | MVA | 实验/研究/rebuild_2026/source_audit/capacity_release_simulation/reserve_policy_v4/recommendation_matrix/cost_sensitivity/transformer_0_7_rigid_stations.csv | CSV物理行11；字段selected_unit_1_mva | 离散主变选择 | 拟技术附录：价格情景逐站明细 | 仅技术附录；保留原站级解 | 历史年站级分布为2025模板；非逐站历史实测 | 20.0 | 99dec8c15ab3042e504a47da742a54cc6af2c8979c649df9472e369803a6523a
D015540 | 邳州 110kV 2023年 刚性 BDZ-00021 本年第二台主变容量 | s₂ | 20 | MVA | 实验/研究/rebuild_2026/source_audit/capacity_release_simulation/reserve_policy_v4/recommendation_matrix/cost_sensitivity/transformer_0_7_rigid_stations.csv | CSV物理行11；字段selected_unit_2_mva | 离散主变选择 | 拟技术附录：价格情景逐站明细 | 仅技术附录；保留原站级解 | 历史年站级分布为2025模板；非逐站历史实测 | 20.0 | 99dec8c15ab3042e504a47da742a54cc6af2c8979c649df9472e369803a6523a
D015541 | 邳州 110kV 2023年 刚性 BDZ-00021 选定主变容量 | S | 40 | MVA | 实验/研究/rebuild_2026/source_audit/capacity_release_simulation/reserve_policy_v4/recommendation_matrix/cost_sensitivity/transformer_0_7_rigid_stations.csv | CSV物理行11；字段selected_capacity_mva | 离散主变组合加总 | 拟技术附录：价格情景逐站明细 | 仅技术附录；保留原站级解 | 历史年站级分布为2025模板；非逐站历史实测 | 40.0 | 99dec8c15ab3042e504a47da742a54cc6af2c8979c649df9472e369803a6523a
D015542 | 邳州 110kV 2023年 刚性 BDZ-00021 在役储能柜数 | n | 0 | 柜 | 实验/研究/rebuild_2026/source_audit/capacity_release_simulation/reserve_policy_v4/recommendation_matrix/cost_sensitivity/transformer_0_7_rigid_stations.csv | CSV物理行11；字段storage_modules_in_service | 完整路径整数解 | 拟技术附录：价格情景逐站明细 | 仅技术附录；保留原站级解 | 历史年站级分布为2025模板；非逐站历史实测 | 0 | 99dec8c15ab3042e504a47da742a54cc6af2c8979c649df9472e369803a6523a
D015543 | 邳州 110kV 2023年 刚性 BDZ-00021 本年仿真净退出容量 | ΔS退出 | 0 | MVA | 实验/研究/rebuild_2026/source_audit/capacity_release_simulation/reserve_policy_v4/recommendation_matrix/cost_sensitivity/transformer_0_7_rigid_stations.csv | CSV物理行11；字段released_capacity_mva | max(0,上一年站容量减本年) | 拟技术附录：价格情景逐站明细 | 仅技术附录；保留原站级解 | 历史年站级分布为2025模板；非逐站历史实测 | 0.0 | 99dec8c15ab3042e504a47da742a54cc6af2c8979c649df9472e369803a6523a
D015544 | 邳州 110kV 2023年 刚性 BDZ-00021 本年主变容量净变化 | ΔS | 0 | MVA | 实验/研究/rebuild_2026/source_audit/capacity_release_simulation/reserve_policy_v4/recommendation_matrix/cost_sensitivity/transformer_0_7_rigid_stations.csv | CSV物理行11；字段net_capacity_change_mva | 本年容量减上一年 | 拟技术附录：价格情景逐站明细 | 仅技术附录；保留原站级解 | 历史年站级分布为2025模板；非逐站历史实测 | 0.0 | 99dec8c15ab3042e504a47da742a54cc6af2c8979c649df9472e369803a6523a
D015545 | 邳州 110kV 2023年 刚性 BDZ-00021 当年新增储能柜数 | Δn | 0 | 柜 | 实验/研究/rebuild_2026/source_audit/capacity_release_simulation/reserve_policy_v4/recommendation_matrix/cost_sensitivity/transformer_0_7_rigid_stations.csv | CSV物理行11；字段new_storage_modules | 本年在役数量减上一年 | 拟技术附录：价格情景逐站明细 | 仅技术附录；保留原站级解 | 历史年站级分布为2025模板；非逐站历史实测 | 0 | 99dec8c15ab3042e504a47da742a54cc6af2c8979c649df9472e369803a6523a
D015546 | 邳州 110kV 2023年 刚性 BDZ-00021 站级正向峰值静态需求 | L⁺ | 24.117 | MW | 实验/研究/rebuild_2026/source_audit/capacity_release_simulation/reserve_policy_v4/recommendation_matrix/cost_sensitivity/transformer_0_7_rigid_stations.csv | CSV物理行11；字段forward_screen_mw | 年度站级场景 | 拟技术附录：价格情景逐站明细 | 仅技术附录；保留原站级解 | 历史年站级分布为2025模板；非逐站历史实测 | 24.116952 | 99dec8c15ab3042e504a47da742a54cc6af2c8979c649df9472e369803a6523a
D015547 | 邳州 110kV 2023年 刚性 BDZ-00021 站级反向峰值静态需求 | L⁻ | 0 | MW | 实验/研究/rebuild_2026/source_audit/capacity_release_simulation/reserve_policy_v4/recommendation_matrix/cost_sensitivity/transformer_0_7_rigid_stations.csv | CSV物理行11；字段reverse_screen_mw | F13及2025全年极值合并 | 拟技术附录：价格情景逐站明细 | 仅技术附录；保留原站级解 | 历史年站级分布为2025模板；非逐站历史实测 | 0.0 | 99dec8c15ab3042e504a47da742a54cc6af2c8979c649df9472e369803a6523a
D015548 | 邳州 110kV 2023年 刚性 BDZ-00021 当年主变购置投资 | K主变 | 0 | 万元 | 实验/研究/rebuild_2026/source_audit/capacity_release_simulation/reserve_policy_v4/recommendation_matrix/cost_sensitivity/transformer_0_7_rigid_stations.csv | CSV物理行11；字段transformer_capex_10k_cny | 同电压替换案例静态总投资之和/新购容量之和；升档按新购完整容量计价 | 拟技术附录：价格情景逐站明细 | 仅技术附录；保留原站级解 | 历史年站级分布为2025模板；非逐站历史实测 | 0 | 99dec8c15ab3042e504a47da742a54cc6af2c8979c649df9472e369803a6523a
D015549 | 邳州 110kV 2023年 刚性 BDZ-00021 当年储能新增投资 | K储能 | 0 | 万元 | 实验/研究/rebuild_2026/source_audit/capacity_release_simulation/reserve_policy_v4/recommendation_matrix/cost_sensitivity/transformer_0_7_rigid_stations.csv | CSV物理行11；字段storage_capex_10k_cny | 十柜整包重复计价+剩余一至九柜线性插值；本年投资为在役数量成本函数差分 | 拟技术附录：价格情景逐站明细 | 仅技术附录；保留原站级解 | 历史年站级分布为2025模板；非逐站历史实测 | 0.0 | 99dec8c15ab3042e504a47da742a54cc6af2c8979c649df9472e369803a6523a
D015550 | 邳州 110kV 2023年 刚性 BDZ-00021 主变投运批次费用现值 | C主变 | 0 | 万元 | 实验/研究/rebuild_2026/source_audit/capacity_release_simulation/reserve_policy_v4/recommendation_matrix/cost_sensitivity/transformer_0_7_rigid_stations.csv | CSV物理行11；字段transformer_lifecycle_npv_10k_cny | F15d、F15e | 拟技术附录：价格情景逐站明细 | 仅技术附录；保留原站级解 | 历史年站级分布为2025模板；非逐站历史实测 | 0.0 | 99dec8c15ab3042e504a47da742a54cc6af2c8979c649df9472e369803a6523a
D015551 | 邳州 110kV 2023年 刚性 BDZ-00021 储能投运批次费用现值 | C储能 | 0 | 万元 | 实验/研究/rebuild_2026/source_audit/capacity_release_simulation/reserve_policy_v4/recommendation_matrix/cost_sensitivity/transformer_0_7_rigid_stations.csv | CSV物理行11；字段storage_lifecycle_npv_10k_cny | F15d、F15e | 拟技术附录：价格情景逐站明细 | 仅技术附录；保留原站级解 | 历史年站级分布为2025模板；非逐站历史实测 | 0.0 | 99dec8c15ab3042e504a47da742a54cc6af2c8979c649df9472e369803a6523a
D015552 | 邳州 110kV 2024年 刚性 BDZ-00021 容载比研究控制上限 | R上限 | 2 | MVA/MW | 实验/研究/rebuild_2026/source_audit/capacity_release_simulation/reserve_policy_v4/recommendation_matrix/cost_sensitivity/transformer_0_7_rigid_stations.csv | CSV物理行12；字段clr_cap | 区域年度容量≤研究上限乘参考净峰；四年逐台正增配之和≤基期区域容量乘预算比例 | 拟技术附录：价格情景逐站明细 | 仅技术附录；保留原站级解 | 历史年站级分布为2025模板；非逐站历史实测 | 2.0 | 99dec8c15ab3042e504a47da742a54cc6af2c8979c649df9472e369803a6523a
D015553 | 邳州 110kV 2024年 刚性 BDZ-00021 上一年第一台主变容量 | s₁旧 | 20 | MVA | 实验/研究/rebuild_2026/source_audit/capacity_release_simulation/reserve_policy_v4/recommendation_matrix/cost_sensitivity/transformer_0_7_rigid_stations.csv | CSV物理行12；字段prior_unit_1_mva | 连续路径状态 | 拟技术附录：价格情景逐站明细 | 仅技术附录；保留原站级解 | 历史年站级分布为2025模板；非逐站历史实测 | 20.0 | 99dec8c15ab3042e504a47da742a54cc6af2c8979c649df9472e369803a6523a
D015554 | 邳州 110kV 2024年 刚性 BDZ-00021 上一年第二台主变容量 | s₂旧 | 20 | MVA | 实验/研究/rebuild_2026/source_audit/capacity_release_simulation/reserve_policy_v4/recommendation_matrix/cost_sensitivity/transformer_0_7_rigid_stations.csv | CSV物理行12；字段prior_unit_2_mva | 连续路径状态 | 拟技术附录：价格情景逐站明细 | 仅技术附录；保留原站级解 | 历史年站级分布为2025模板；非逐站历史实测 | 20.0 | 99dec8c15ab3042e504a47da742a54cc6af2c8979c649df9472e369803a6523a
D015555 | 邳州 110kV 2024年 刚性 BDZ-00021 本年第一台主变容量 | s₁ | 20 | MVA | 实验/研究/rebuild_2026/source_audit/capacity_release_simulation/reserve_policy_v4/recommendation_matrix/cost_sensitivity/transformer_0_7_rigid_stations.csv | CSV物理行12；字段selected_unit_1_mva | 离散主变选择 | 拟技术附录：价格情景逐站明细 | 仅技术附录；保留原站级解 | 历史年站级分布为2025模板；非逐站历史实测 | 20.0 | 99dec8c15ab3042e504a47da742a54cc6af2c8979c649df9472e369803a6523a
D015556 | 邳州 110kV 2024年 刚性 BDZ-00021 本年第二台主变容量 | s₂ | 20 | MVA | 实验/研究/rebuild_2026/source_audit/capacity_release_simulation/reserve_policy_v4/recommendation_matrix/cost_sensitivity/transformer_0_7_rigid_stations.csv | CSV物理行12；字段selected_unit_2_mva | 离散主变选择 | 拟技术附录：价格情景逐站明细 | 仅技术附录；保留原站级解 | 历史年站级分布为2025模板；非逐站历史实测 | 20.0 | 99dec8c15ab3042e504a47da742a54cc6af2c8979c649df9472e369803a6523a
D015557 | 邳州 110kV 2024年 刚性 BDZ-00021 选定主变容量 | S | 40 | MVA | 实验/研究/rebuild_2026/source_audit/capacity_release_simulation/reserve_policy_v4/recommendation_matrix/cost_sensitivity/transformer_0_7_rigid_stations.csv | CSV物理行12；字段selected_capacity_mva | 离散主变组合加总 | 拟技术附录：价格情景逐站明细 | 仅技术附录；保留原站级解 | 历史年站级分布为2025模板；非逐站历史实测 | 40.0 | 99dec8c15ab3042e504a47da742a54cc6af2c8979c649df9472e369803a6523a
D015558 | 邳州 110kV 2024年 刚性 BDZ-00021 在役储能柜数 | n | 0 | 柜 | 实验/研究/rebuild_2026/source_audit/capacity_release_simulation/reserve_policy_v4/recommendation_matrix/cost_sensitivity/transformer_0_7_rigid_stations.csv | CSV物理行12；字段storage_modules_in_service | 完整路径整数解 | 拟技术附录：价格情景逐站明细 | 仅技术附录；保留原站级解 | 历史年站级分布为2025模板；非逐站历史实测 | 0 | 99dec8c15ab3042e504a47da742a54cc6af2c8979c649df9472e369803a6523a
D015559 | 邳州 110kV 2024年 刚性 BDZ-00021 本年仿真净退出容量 | ΔS退出 | 0 | MVA | 实验/研究/rebuild_2026/source_audit/capacity_release_simulation/reserve_policy_v4/recommendation_matrix/cost_sensitivity/transformer_0_7_rigid_stations.csv | CSV物理行12；字段released_capacity_mva | max(0,上一年站容量减本年) | 拟技术附录：价格情景逐站明细 | 仅技术附录；保留原站级解 | 历史年站级分布为2025模板；非逐站历史实测 | 0.0 | 99dec8c15ab3042e504a47da742a54cc6af2c8979c649df9472e369803a6523a
D015560 | 邳州 110kV 2024年 刚性 BDZ-00021 本年主变容量净变化 | ΔS | 0 | MVA | 实验/研究/rebuild_2026/source_audit/capacity_release_simulation/reserve_policy_v4/recommendation_matrix/cost_sensitivity/transformer_0_7_rigid_stations.csv | CSV物理行12；字段net_capacity_change_mva | 本年容量减上一年 | 拟技术附录：价格情景逐站明细 | 仅技术附录；保留原站级解 | 历史年站级分布为2025模板；非逐站历史实测 | 0.0 | 99dec8c15ab3042e504a47da742a54cc6af2c8979c649df9472e369803a6523a
D015561 | 邳州 110kV 2024年 刚性 BDZ-00021 当年新增储能柜数 | Δn | 0 | 柜 | 实验/研究/rebuild_2026/source_audit/capacity_release_simulation/reserve_policy_v4/recommendation_matrix/cost_sensitivity/transformer_0_7_rigid_stations.csv | CSV物理行12；字段new_storage_modules | 本年在役数量减上一年 | 拟技术附录：价格情景逐站明细 | 仅技术附录；保留原站级解 | 历史年站级分布为2025模板；非逐站历史实测 | 0 | 99dec8c15ab3042e504a47da742a54cc6af2c8979c649df9472e369803a6523a
D015562 | 邳州 110kV 2024年 刚性 BDZ-00021 站级正向峰值静态需求 | L⁺ | 27.3304 | MW | 实验/研究/rebuild_2026/source_audit/capacity_release_simulation/reserve_policy_v4/recommendation_matrix/cost_sensitivity/transformer_0_7_rigid_stations.csv | CSV物理行12；字段forward_screen_mw | 年度站级场景 | 拟技术附录：价格情景逐站明细 | 仅技术附录；保留原站级解 | 历史年站级分布为2025模板；非逐站历史实测 | 27.330397 | 99dec8c15ab3042e504a47da742a54cc6af2c8979c649df9472e369803a6523a
D015563 | 邳州 110kV 2024年 刚性 BDZ-00021 站级反向峰值静态需求 | L⁻ | 11.7089 | MW | 实验/研究/rebuild_2026/source_audit/capacity_release_simulation/reserve_policy_v4/recommendation_matrix/cost_sensitivity/transformer_0_7_rigid_stations.csv | CSV物理行12；字段reverse_screen_mw | F13及2025全年极值合并 | 拟技术附录：价格情景逐站明细 | 仅技术附录；保留原站级解 | 历史年站级分布为2025模板；非逐站历史实测 | 11.708854 | 99dec8c15ab3042e504a47da742a54cc6af2c8979c649df9472e369803a6523a
D015564 | 邳州 110kV 2024年 刚性 BDZ-00021 当年主变购置投资 | K主变 | 0 | 万元 | 实验/研究/rebuild_2026/source_audit/capacity_release_simulation/reserve_policy_v4/recommendation_matrix/cost_sensitivity/transformer_0_7_rigid_stations.csv | CSV物理行12；字段transformer_capex_10k_cny | 同电压替换案例静态总投资之和/新购容量之和；升档按新购完整容量计价 | 拟技术附录：价格情景逐站明细 | 仅技术附录；保留原站级解 | 历史年站级分布为2025模板；非逐站历史实测 | 0 | 99dec8c15ab3042e504a47da742a54cc6af2c8979c649df9472e369803a6523a
D015565 | 邳州 110kV 2024年 刚性 BDZ-00021 当年储能新增投资 | K储能 | 0 | 万元 | 实验/研究/rebuild_2026/source_audit/capacity_release_simulation/reserve_policy_v4/recommendation_matrix/cost_sensitivity/transformer_0_7_rigid_stations.csv | CSV物理行12；字段storage_capex_10k_cny | 十柜整包重复计价+剩余一至九柜线性插值；本年投资为在役数量成本函数差分 | 拟技术附录：价格情景逐站明细 | 仅技术附录；保留原站级解 | 历史年站级分布为2025模板；非逐站历史实测 | 0.0 | 99dec8c15ab3042e504a47da742a54cc6af2c8979c649df9472e369803a6523a
D015566 | 邳州 110kV 2024年 刚性 BDZ-00021 主变投运批次费用现值 | C主变 | 0 | 万元 | 实验/研究/rebuild_2026/source_audit/capacity_release_simulation/reserve_policy_v4/recommendation_matrix/cost_sensitivity/transformer_0_7_rigid_stations.csv | CSV物理行12；字段transformer_lifecycle_npv_10k_cny | F15d、F15e | 拟技术附录：价格情景逐站明细 | 仅技术附录；保留原站级解 | 历史年站级分布为2025模板；非逐站历史实测 | 0.0 | 99dec8c15ab3042e504a47da742a54cc6af2c8979c649df9472e369803a6523a
D015567 | 邳州 110kV 2024年 刚性 BDZ-00021 储能投运批次费用现值 | C储能 | 0 | 万元 | 实验/研究/rebuild_2026/source_audit/capacity_release_simulation/reserve_policy_v4/recommendation_matrix/cost_sensitivity/transformer_0_7_rigid_stations.csv | CSV物理行12；字段storage_lifecycle_npv_10k_cny | F15d、F15e | 拟技术附录：价格情景逐站明细 | 仅技术附录；保留原站级解 | 历史年站级分布为2025模板；非逐站历史实测 | 0.0 | 99dec8c15ab3042e504a47da742a54cc6af2c8979c649df9472e369803a6523a
D015568 | 邳州 110kV 2025年 刚性 BDZ-00021 容载比研究控制上限 | R上限 | 2 | MVA/MW | 实验/研究/rebuild_2026/source_audit/capacity_release_simulation/reserve_policy_v4/recommendation_matrix/cost_sensitivity/transformer_0_7_rigid_stations.csv | CSV物理行13；字段clr_cap | 区域年度容量≤研究上限乘参考净峰；四年逐台正增配之和≤基期区域容量乘预算比例 | 拟技术附录：价格情景逐站明细 | 仅技术附录；保留原站级解 | 历史年站级分布为2025模板；非逐站历史实测 | 2.0 | 99dec8c15ab3042e504a47da742a54cc6af2c8979c649df9472e369803a6523a
D015569 | 邳州 110kV 2025年 刚性 BDZ-00021 上一年第一台主变容量 | s₁旧 | 20 | MVA | 实验/研究/rebuild_2026/source_audit/capacity_release_simulation/reserve_policy_v4/recommendation_matrix/cost_sensitivity/transformer_0_7_rigid_stations.csv | CSV物理行13；字段prior_unit_1_mva | 连续路径状态 | 拟技术附录：价格情景逐站明细 | 仅技术附录；保留原站级解 | 历史年站级分布为2025模板；非逐站历史实测 | 20.0 | 99dec8c15ab3042e504a47da742a54cc6af2c8979c649df9472e369803a6523a
D015570 | 邳州 110kV 2025年 刚性 BDZ-00021 上一年第二台主变容量 | s₂旧 | 20 | MVA | 实验/研究/rebuild_2026/source_audit/capacity_release_simulation/reserve_policy_v4/recommendation_matrix/cost_sensitivity/transformer_0_7_rigid_stations.csv | CSV物理行13；字段prior_unit_2_mva | 连续路径状态 | 拟技术附录：价格情景逐站明细 | 仅技术附录；保留原站级解 | 历史年站级分布为2025模板；非逐站历史实测 | 20.0 | 99dec8c15ab3042e504a47da742a54cc6af2c8979c649df9472e369803a6523a
D015571 | 邳州 110kV 2025年 刚性 BDZ-00021 本年第一台主变容量 | s₁ | 20 | MVA | 实验/研究/rebuild_2026/source_audit/capacity_release_simulation/reserve_policy_v4/recommendation_matrix/cost_sensitivity/transformer_0_7_rigid_stations.csv | CSV物理行13；字段selected_unit_1_mva | 离散主变选择 | 拟技术附录：价格情景逐站明细 | 仅技术附录；保留原站级解 | 历史年站级分布为2025模板；非逐站历史实测 | 20.0 | 99dec8c15ab3042e504a47da742a54cc6af2c8979c649df9472e369803a6523a
D015572 | 邳州 110kV 2025年 刚性 BDZ-00021 本年第二台主变容量 | s₂ | 20 | MVA | 实验/研究/rebuild_2026/source_audit/capacity_release_simulation/reserve_policy_v4/recommendation_matrix/cost_sensitivity/transformer_0_7_rigid_stations.csv | CSV物理行13；字段selected_unit_2_mva | 离散主变选择 | 拟技术附录：价格情景逐站明细 | 仅技术附录；保留原站级解 | 历史年站级分布为2025模板；非逐站历史实测 | 20.0 | 99dec8c15ab3042e504a47da742a54cc6af2c8979c649df9472e369803a6523a
D015573 | 邳州 110kV 2025年 刚性 BDZ-00021 选定主变容量 | S | 40 | MVA | 实验/研究/rebuild_2026/source_audit/capacity_release_simulation/reserve_policy_v4/recommendation_matrix/cost_sensitivity/transformer_0_7_rigid_stations.csv | CSV物理行13；字段selected_capacity_mva | 离散主变组合加总 | 拟技术附录：价格情景逐站明细 | 仅技术附录；保留原站级解 | 历史年站级分布为2025模板；非逐站历史实测 | 40.0 | 99dec8c15ab3042e504a47da742a54cc6af2c8979c649df9472e369803a6523a
D015574 | 邳州 110kV 2025年 刚性 BDZ-00021 在役储能柜数 | n | 0 | 柜 | 实验/研究/rebuild_2026/source_audit/capacity_release_simulation/reserve_policy_v4/recommendation_matrix/cost_sensitivity/transformer_0_7_rigid_stations.csv | CSV物理行13；字段storage_modules_in_service | 完整路径整数解 | 拟技术附录：价格情景逐站明细 | 仅技术附录；保留原站级解 | 历史年站级分布为2025模板；非逐站历史实测 | 0 | 99dec8c15ab3042e504a47da742a54cc6af2c8979c649df9472e369803a6523a
D015575 | 邳州 110kV 2025年 刚性 BDZ-00021 本年仿真净退出容量 | ΔS退出 | 0 | MVA | 实验/研究/rebuild_2026/source_audit/capacity_release_simulation/reserve_policy_v4/recommendation_matrix/cost_sensitivity/transformer_0_7_rigid_stations.csv | CSV物理行13；字段released_capacity_mva | max(0,上一年站容量减本年) | 拟技术附录：价格情景逐站明细 | 仅技术附录；保留原站级解 | 历史年站级分布为2025模板；非逐站历史实测 | 0.0 | 99dec8c15ab3042e504a47da742a54cc6af2c8979c649df9472e369803a6523a
D015576 | 邳州 110kV 2025年 刚性 BDZ-00021 本年主变容量净变化 | ΔS | 0 | MVA | 实验/研究/rebuild_2026/source_audit/capacity_release_simulation/reserve_policy_v4/recommendation_matrix/cost_sensitivity/transformer_0_7_rigid_stations.csv | CSV物理行13；字段net_capacity_change_mva | 本年容量减上一年 | 拟技术附录：价格情景逐站明细 | 仅技术附录；保留原站级解 | 历史年站级分布为2025模板；非逐站历史实测 | 0.0 | 99dec8c15ab3042e504a47da742a54cc6af2c8979c649df9472e369803a6523a
D015577 | 邳州 110kV 2025年 刚性 BDZ-00021 当年新增储能柜数 | Δn | 0 | 柜 | 实验/研究/rebuild_2026/source_audit/capacity_release_simulation/reserve_policy_v4/recommendation_matrix/cost_sensitivity/transformer_0_7_rigid_stations.csv | CSV物理行13；字段new_storage_modules | 本年在役数量减上一年 | 拟技术附录：价格情景逐站明细 | 仅技术附录；保留原站级解 | 历史年站级分布为2025模板；非逐站历史实测 | 0 | 99dec8c15ab3042e504a47da742a54cc6af2c8979c649df9472e369803a6523a
D015578 | 邳州 110kV 2025年 刚性 BDZ-00021 站级正向峰值静态需求 | L⁺ | 30.3018 | MW | 实验/研究/rebuild_2026/source_audit/capacity_release_simulation/reserve_policy_v4/recommendation_matrix/cost_sensitivity/transformer_0_7_rigid_stations.csv | CSV物理行13；字段forward_screen_mw | 年度站级场景 | 拟技术附录：价格情景逐站明细 | 仅技术附录；保留原站级解 | 历史年站级分布为2025模板；非逐站历史实测 | 30.301754 | 99dec8c15ab3042e504a47da742a54cc6af2c8979c649df9472e369803a6523a
D015579 | 邳州 110kV 2025年 刚性 BDZ-00021 站级反向峰值静态需求 | L⁻ | 24.34 | MW | 实验/研究/rebuild_2026/source_audit/capacity_release_simulation/reserve_policy_v4/recommendation_matrix/cost_sensitivity/transformer_0_7_rigid_stations.csv | CSV物理行13；字段reverse_screen_mw | F13及2025全年极值合并 | 拟技术附录：价格情景逐站明细 | 仅技术附录；保留原站级解 | 历史年站级分布为2025模板；非逐站历史实测 | 24.34 | 99dec8c15ab3042e504a47da742a54cc6af2c8979c649df9472e369803a6523a
D015580 | 邳州 110kV 2025年 刚性 BDZ-00021 当年主变购置投资 | K主变 | 0 | 万元 | 实验/研究/rebuild_2026/source_audit/capacity_release_simulation/reserve_policy_v4/recommendation_matrix/cost_sensitivity/transformer_0_7_rigid_stations.csv | CSV物理行13；字段transformer_capex_10k_cny | 同电压替换案例静态总投资之和/新购容量之和；升档按新购完整容量计价 | 拟技术附录：价格情景逐站明细 | 仅技术附录；保留原站级解 | 历史年站级分布为2025模板；非逐站历史实测 | 0 | 99dec8c15ab3042e504a47da742a54cc6af2c8979c649df9472e369803a6523a
D015581 | 邳州 110kV 2025年 刚性 BDZ-00021 当年储能新增投资 | K储能 | 0 | 万元 | 实验/研究/rebuild_2026/source_audit/capacity_release_simulation/reserve_policy_v4/recommendation_matrix/cost_sensitivity/transformer_0_7_rigid_stations.csv | CSV物理行13；字段storage_capex_10k_cny | 十柜整包重复计价+剩余一至九柜线性插值；本年投资为在役数量成本函数差分 | 拟技术附录：价格情景逐站明细 | 仅技术附录；保留原站级解 | 历史年站级分布为2025模板；非逐站历史实测 | 0.0 | 99dec8c15ab3042e504a47da742a54cc6af2c8979c649df9472e369803a6523a
D015582 | 邳州 110kV 2025年 刚性 BDZ-00021 主变投运批次费用现值 | C主变 | 0 | 万元 | 实验/研究/rebuild_2026/source_audit/capacity_release_simulation/reserve_policy_v4/recommendation_matrix/cost_sensitivity/transformer_0_7_rigid_stations.csv | CSV物理行13；字段transformer_lifecycle_npv_10k_cny | F15d、F15e | 拟技术附录：价格情景逐站明细 | 仅技术附录；保留原站级解 | 历史年站级分布为2025模板；非逐站历史实测 | 0.0 | 99dec8c15ab3042e504a47da742a54cc6af2c8979c649df9472e369803a6523a
D015583 | 邳州 110kV 2025年 刚性 BDZ-00021 储能投运批次费用现值 | C储能 | 0 | 万元 | 实验/研究/rebuild_2026/source_audit/capacity_release_simulation/reserve_policy_v4/recommendation_matrix/cost_sensitivity/transformer_0_7_rigid_stations.csv | CSV物理行13；字段storage_lifecycle_npv_10k_cny | F15d、F15e | 拟技术附录：价格情景逐站明细 | 仅技术附录；保留原站级解 | 历史年站级分布为2025模板；非逐站历史实测 | 0.0 | 99dec8c15ab3042e504a47da742a54cc6af2c8979c649df9472e369803a6523a
D015584 | 邳州 110kV 2022年 刚性 BDZ-00022 容载比研究控制上限 | R上限 | 2 | MVA/MW | 实验/研究/rebuild_2026/source_audit/capacity_release_simulation/reserve_policy_v4/recommendation_matrix/cost_sensitivity/transformer_0_7_rigid_stations.csv | CSV物理行14；字段clr_cap | 区域年度容量≤研究上限乘参考净峰；四年逐台正增配之和≤基期区域容量乘预算比例 | 拟技术附录：价格情景逐站明细 | 仅技术附录；保留原站级解 | 历史年站级分布为2025模板；非逐站历史实测 | 2.0 | 99dec8c15ab3042e504a47da742a54cc6af2c8979c649df9472e369803a6523a
D015585 | 邳州 110kV 2022年 刚性 BDZ-00022 上一年第一台主变容量 | s₁旧 | 40 | MVA | 实验/研究/rebuild_2026/source_audit/capacity_release_simulation/reserve_policy_v4/recommendation_matrix/cost_sensitivity/transformer_0_7_rigid_stations.csv | CSV物理行14；字段prior_unit_1_mva | 连续路径状态 | 拟技术附录：价格情景逐站明细 | 仅技术附录；保留原站级解 | 历史年站级分布为2025模板；非逐站历史实测 | 40.0 | 99dec8c15ab3042e504a47da742a54cc6af2c8979c649df9472e369803a6523a
D015586 | 邳州 110kV 2022年 刚性 BDZ-00022 上一年第二台主变容量 | s₂旧 | 40 | MVA | 实验/研究/rebuild_2026/source_audit/capacity_release_simulation/reserve_policy_v4/recommendation_matrix/cost_sensitivity/transformer_0_7_rigid_stations.csv | CSV物理行14；字段prior_unit_2_mva | 连续路径状态 | 拟技术附录：价格情景逐站明细 | 仅技术附录；保留原站级解 | 历史年站级分布为2025模板；非逐站历史实测 | 40.0 | 99dec8c15ab3042e504a47da742a54cc6af2c8979c649df9472e369803a6523a
D015587 | 邳州 110kV 2022年 刚性 BDZ-00022 本年第一台主变容量 | s₁ | 31.5 | MVA | 实验/研究/rebuild_2026/source_audit/capacity_release_simulation/reserve_policy_v4/recommendation_matrix/cost_sensitivity/transformer_0_7_rigid_stations.csv | CSV物理行14；字段selected_unit_1_mva | 离散主变选择 | 拟技术附录：价格情景逐站明细 | 仅技术附录；保留原站级解 | 历史年站级分布为2025模板；非逐站历史实测 | 31.5 | 99dec8c15ab3042e504a47da742a54cc6af2c8979c649df9472e369803a6523a
D015588 | 邳州 110kV 2022年 刚性 BDZ-00022 本年第二台主变容量 | s₂ | 40 | MVA | 实验/研究/rebuild_2026/source_audit/capacity_release_simulation/reserve_policy_v4/recommendation_matrix/cost_sensitivity/transformer_0_7_rigid_stations.csv | CSV物理行14；字段selected_unit_2_mva | 离散主变选择 | 拟技术附录：价格情景逐站明细 | 仅技术附录；保留原站级解 | 历史年站级分布为2025模板；非逐站历史实测 | 40.0 | 99dec8c15ab3042e504a47da742a54cc6af2c8979c649df9472e369803a6523a
D015589 | 邳州 110kV 2022年 刚性 BDZ-00022 选定主变容量 | S | 71.5 | MVA | 实验/研究/rebuild_2026/source_audit/capacity_release_simulation/reserve_policy_v4/recommendation_matrix/cost_sensitivity/transformer_0_7_rigid_stations.csv | CSV物理行14；字段selected_capacity_mva | 离散主变组合加总 | 拟技术附录：价格情景逐站明细 | 仅技术附录；保留原站级解 | 历史年站级分布为2025模板；非逐站历史实测 | 71.5 | 99dec8c15ab3042e504a47da742a54cc6af2c8979c649df9472e369803a6523a
D015590 | 邳州 110kV 2022年 刚性 BDZ-00022 在役储能柜数 | n | 0 | 柜 | 实验/研究/rebuild_2026/source_audit/capacity_release_simulation/reserve_policy_v4/recommendation_matrix/cost_sensitivity/transformer_0_7_rigid_stations.csv | CSV物理行14；字段storage_modules_in_service | 完整路径整数解 | 拟技术附录：价格情景逐站明细 | 仅技术附录；保留原站级解 | 历史年站级分布为2025模板；非逐站历史实测 | 0 | 99dec8c15ab3042e504a47da742a54cc6af2c8979c649df9472e369803a6523a
D015591 | 邳州 110kV 2022年 刚性 BDZ-00022 本年仿真净退出容量 | ΔS退出 | 8.5 | MVA | 实验/研究/rebuild_2026/source_audit/capacity_release_simulation/reserve_policy_v4/recommendation_matrix/cost_sensitivity/transformer_0_7_rigid_stations.csv | CSV物理行14；字段released_capacity_mva | max(0,上一年站容量减本年) | 拟技术附录：价格情景逐站明细 | 仅技术附录；保留原站级解 | 历史年站级分布为2025模板；非逐站历史实测 | 8.5 | 99dec8c15ab3042e504a47da742a54cc6af2c8979c649df9472e369803a6523a
D015592 | 邳州 110kV 2022年 刚性 BDZ-00022 本年主变容量净变化 | ΔS | -8.5 | MVA | 实验/研究/rebuild_2026/source_audit/capacity_release_simulation/reserve_policy_v4/recommendation_matrix/cost_sensitivity/transformer_0_7_rigid_stations.csv | CSV物理行14；字段net_capacity_change_mva | 本年容量减上一年 | 拟技术附录：价格情景逐站明细 | 仅技术附录；保留原站级解 | 历史年站级分布为2025模板；非逐站历史实测 | -8.5 | 99dec8c15ab3042e504a47da742a54cc6af2c8979c649df9472e369803a6523a
D015593 | 邳州 110kV 2022年 刚性 BDZ-00022 当年新增储能柜数 | Δn | 0 | 柜 | 实验/研究/rebuild_2026/source_audit/capacity_release_simulation/reserve_policy_v4/recommendation_matrix/cost_sensitivity/transformer_0_7_rigid_stations.csv | CSV物理行14；字段new_storage_modules | 本年在役数量减上一年 | 拟技术附录：价格情景逐站明细 | 仅技术附录；保留原站级解 | 历史年站级分布为2025模板；非逐站历史实测 | 0 | 99dec8c15ab3042e504a47da742a54cc6af2c8979c649df9472e369803a6523a
D015594 | 邳州 110kV 2022年 刚性 BDZ-00022 站级正向峰值静态需求 | L⁺ | 26.3888 | MW | 实验/研究/rebuild_2026/source_audit/capacity_release_simulation/reserve_policy_v4/recommendation_matrix/cost_sensitivity/transformer_0_7_rigid_stations.csv | CSV物理行14；字段forward_screen_mw | 年度站级场景 | 拟技术附录：价格情景逐站明细 | 仅技术附录；保留原站级解 | 历史年站级分布为2025模板；非逐站历史实测 | 26.38876 | 99dec8c15ab3042e504a47da742a54cc6af2c8979c649df9472e369803a6523a
D015595 | 邳州 110kV 2022年 刚性 BDZ-00022 站级反向峰值静态需求 | L⁻ | 0.67947 | MW | 实验/研究/rebuild_2026/source_audit/capacity_release_simulation/reserve_policy_v4/recommendation_matrix/cost_sensitivity/transformer_0_7_rigid_stations.csv | CSV物理行14；字段reverse_screen_mw | F13及2025全年极值合并 | 拟技术附录：价格情景逐站明细 | 仅技术附录；保留原站级解 | 历史年站级分布为2025模板；非逐站历史实测 | 0.679466 | 99dec8c15ab3042e504a47da742a54cc6af2c8979c649df9472e369803a6523a
D015596 | 邳州 110kV 2022年 刚性 BDZ-00022 当年主变购置投资 | K主变 | 0 | 万元 | 实验/研究/rebuild_2026/source_audit/capacity_release_simulation/reserve_policy_v4/recommendation_matrix/cost_sensitivity/transformer_0_7_rigid_stations.csv | CSV物理行14；字段transformer_capex_10k_cny | 同电压替换案例静态总投资之和/新购容量之和；升档按新购完整容量计价 | 拟技术附录：价格情景逐站明细 | 仅技术附录；保留原站级解 | 历史年站级分布为2025模板；非逐站历史实测 | 0 | 99dec8c15ab3042e504a47da742a54cc6af2c8979c649df9472e369803a6523a
D015597 | 邳州 110kV 2022年 刚性 BDZ-00022 当年储能新增投资 | K储能 | 0 | 万元 | 实验/研究/rebuild_2026/source_audit/capacity_release_simulation/reserve_policy_v4/recommendation_matrix/cost_sensitivity/transformer_0_7_rigid_stations.csv | CSV物理行14；字段storage_capex_10k_cny | 十柜整包重复计价+剩余一至九柜线性插值；本年投资为在役数量成本函数差分 | 拟技术附录：价格情景逐站明细 | 仅技术附录；保留原站级解 | 历史年站级分布为2025模板；非逐站历史实测 | 0.0 | 99dec8c15ab3042e504a47da742a54cc6af2c8979c649df9472e369803a6523a
D015598 | 邳州 110kV 2022年 刚性 BDZ-00022 主变投运批次费用现值 | C主变 | 0 | 万元 | 实验/研究/rebuild_2026/source_audit/capacity_release_simulation/reserve_policy_v4/recommendation_matrix/cost_sensitivity/transformer_0_7_rigid_stations.csv | CSV物理行14；字段transformer_lifecycle_npv_10k_cny | F15d、F15e | 拟技术附录：价格情景逐站明细 | 仅技术附录；保留原站级解 | 历史年站级分布为2025模板；非逐站历史实测 | 0.0 | 99dec8c15ab3042e504a47da742a54cc6af2c8979c649df9472e369803a6523a
D015599 | 邳州 110kV 2022年 刚性 BDZ-00022 储能投运批次费用现值 | C储能 | 0 | 万元 | 实验/研究/rebuild_2026/source_audit/capacity_release_simulation/reserve_policy_v4/recommendation_matrix/cost_sensitivity/transformer_0_7_rigid_stations.csv | CSV物理行14；字段storage_lifecycle_npv_10k_cny | F15d、F15e | 拟技术附录：价格情景逐站明细 | 仅技术附录；保留原站级解 | 历史年站级分布为2025模板；非逐站历史实测 | 0.0 | 99dec8c15ab3042e504a47da742a54cc6af2c8979c649df9472e369803a6523a
D015600 | 邳州 110kV 2023年 刚性 BDZ-00022 容载比研究控制上限 | R上限 | 2 | MVA/MW | 实验/研究/rebuild_2026/source_audit/capacity_release_simulation/reserve_policy_v4/recommendation_matrix/cost_sensitivity/transformer_0_7_rigid_stations.csv | CSV物理行15；字段clr_cap | 区域年度容量≤研究上限乘参考净峰；四年逐台正增配之和≤基期区域容量乘预算比例 | 拟技术附录：价格情景逐站明细 | 仅技术附录；保留原站级解 | 历史年站级分布为2025模板；非逐站历史实测 | 2.0 | 99dec8c15ab3042e504a47da742a54cc6af2c8979c649df9472e369803a6523a
D015601 | 邳州 110kV 2023年 刚性 BDZ-00022 上一年第一台主变容量 | s₁旧 | 31.5 | MVA | 实验/研究/rebuild_2026/source_audit/capacity_release_simulation/reserve_policy_v4/recommendation_matrix/cost_sensitivity/transformer_0_7_rigid_stations.csv | CSV物理行15；字段prior_unit_1_mva | 连续路径状态 | 拟技术附录：价格情景逐站明细 | 仅技术附录；保留原站级解 | 历史年站级分布为2025模板；非逐站历史实测 | 31.5 | 99dec8c15ab3042e504a47da742a54cc6af2c8979c649df9472e369803a6523a
D015602 | 邳州 110kV 2023年 刚性 BDZ-00022 上一年第二台主变容量 | s₂旧 | 40 | MVA | 实验/研究/rebuild_2026/source_audit/capacity_release_simulation/reserve_policy_v4/recommendation_matrix/cost_sensitivity/transformer_0_7_rigid_stations.csv | CSV物理行15；字段prior_unit_2_mva | 连续路径状态 | 拟技术附录：价格情景逐站明细 | 仅技术附录；保留原站级解 | 历史年站级分布为2025模板；非逐站历史实测 | 40.0 | 99dec8c15ab3042e504a47da742a54cc6af2c8979c649df9472e369803a6523a
D015603 | 邳州 110kV 2023年 刚性 BDZ-00022 本年第一台主变容量 | s₁ | 31.5 | MVA | 实验/研究/rebuild_2026/source_audit/capacity_release_simulation/reserve_policy_v4/recommendation_matrix/cost_sensitivity/transformer_0_7_rigid_stations.csv | CSV物理行15；字段selected_unit_1_mva | 离散主变选择 | 拟技术附录：价格情景逐站明细 | 仅技术附录；保留原站级解 | 历史年站级分布为2025模板；非逐站历史实测 | 31.5 | 99dec8c15ab3042e504a47da742a54cc6af2c8979c649df9472e369803a6523a
D015604 | 邳州 110kV 2023年 刚性 BDZ-00022 本年第二台主变容量 | s₂ | 31.5 | MVA | 实验/研究/rebuild_2026/source_audit/capacity_release_simulation/reserve_policy_v4/recommendation_matrix/cost_sensitivity/transformer_0_7_rigid_stations.csv | CSV物理行15；字段selected_unit_2_mva | 离散主变选择 | 拟技术附录：价格情景逐站明细 | 仅技术附录；保留原站级解 | 历史年站级分布为2025模板；非逐站历史实测 | 31.5 | 99dec8c15ab3042e504a47da742a54cc6af2c8979c649df9472e369803a6523a
D015605 | 邳州 110kV 2023年 刚性 BDZ-00022 选定主变容量 | S | 63 | MVA | 实验/研究/rebuild_2026/source_audit/capacity_release_simulation/reserve_policy_v4/recommendation_matrix/cost_sensitivity/transformer_0_7_rigid_stations.csv | CSV物理行15；字段selected_capacity_mva | 离散主变组合加总 | 拟技术附录：价格情景逐站明细 | 仅技术附录；保留原站级解 | 历史年站级分布为2025模板；非逐站历史实测 | 63.0 | 99dec8c15ab3042e504a47da742a54cc6af2c8979c649df9472e369803a6523a
D015606 | 邳州 110kV 2023年 刚性 BDZ-00022 在役储能柜数 | n | 0 | 柜 | 实验/研究/rebuild_2026/source_audit/capacity_release_simulation/reserve_policy_v4/recommendation_matrix/cost_sensitivity/transformer_0_7_rigid_stations.csv | CSV物理行15；字段storage_modules_in_service | 完整路径整数解 | 拟技术附录：价格情景逐站明细 | 仅技术附录；保留原站级解 | 历史年站级分布为2025模板；非逐站历史实测 | 0 | 99dec8c15ab3042e504a47da742a54cc6af2c8979c649df9472e369803a6523a
D015607 | 邳州 110kV 2023年 刚性 BDZ-00022 本年仿真净退出容量 | ΔS退出 | 8.5 | MVA | 实验/研究/rebuild_2026/source_audit/capacity_release_simulation/reserve_policy_v4/recommendation_matrix/cost_sensitivity/transformer_0_7_rigid_stations.csv | CSV物理行15；字段released_capacity_mva | max(0,上一年站容量减本年) | 拟技术附录：价格情景逐站明细 | 仅技术附录；保留原站级解 | 历史年站级分布为2025模板；非逐站历史实测 | 8.5 | 99dec8c15ab3042e504a47da742a54cc6af2c8979c649df9472e369803a6523a
D015608 | 邳州 110kV 2023年 刚性 BDZ-00022 本年主变容量净变化 | ΔS | -8.5 | MVA | 实验/研究/rebuild_2026/source_audit/capacity_release_simulation/reserve_policy_v4/recommendation_matrix/cost_sensitivity/transformer_0_7_rigid_stations.csv | CSV物理行15；字段net_capacity_change_mva | 本年容量减上一年 | 拟技术附录：价格情景逐站明细 | 仅技术附录；保留原站级解 | 历史年站级分布为2025模板；非逐站历史实测 | -8.5 | 99dec8c15ab3042e504a47da742a54cc6af2c8979c649df9472e369803a6523a
D015609 | 邳州 110kV 2023年 刚性 BDZ-00022 当年新增储能柜数 | Δn | 0 | 柜 | 实验/研究/rebuild_2026/source_audit/capacity_release_simulation/reserve_policy_v4/recommendation_matrix/cost_sensitivity/transformer_0_7_rigid_stations.csv | CSV物理行15；字段new_storage_modules | 本年在役数量减上一年 | 拟技术附录：价格情景逐站明细 | 仅技术附录；保留原站级解 | 历史年站级分布为2025模板；非逐站历史实测 | 0 | 99dec8c15ab3042e504a47da742a54cc6af2c8979c649df9472e369803a6523a
D015610 | 邳州 110kV 2023年 刚性 BDZ-00022 站级正向峰值静态需求 | L⁺ | 24.3489 | MW | 实验/研究/rebuild_2026/source_audit/capacity_release_simulation/reserve_policy_v4/recommendation_matrix/cost_sensitivity/transformer_0_7_rigid_stations.csv | CSV物理行15；字段forward_screen_mw | 年度站级场景 | 拟技术附录：价格情景逐站明细 | 仅技术附录；保留原站级解 | 历史年站级分布为2025模板；非逐站历史实测 | 24.348923 | 99dec8c15ab3042e504a47da742a54cc6af2c8979c649df9472e369803a6523a
D015611 | 邳州 110kV 2023年 刚性 BDZ-00022 站级反向峰值静态需求 | L⁻ | 11.4463 | MW | 实验/研究/rebuild_2026/source_audit/capacity_release_simulation/reserve_policy_v4/recommendation_matrix/cost_sensitivity/transformer_0_7_rigid_stations.csv | CSV物理行15；字段reverse_screen_mw | F13及2025全年极值合并 | 拟技术附录：价格情景逐站明细 | 仅技术附录；保留原站级解 | 历史年站级分布为2025模板；非逐站历史实测 | 11.446331 | 99dec8c15ab3042e504a47da742a54cc6af2c8979c649df9472e369803a6523a
D015612 | 邳州 110kV 2023年 刚性 BDZ-00022 当年主变购置投资 | K主变 | 0 | 万元 | 实验/研究/rebuild_2026/source_audit/capacity_release_simulation/reserve_policy_v4/recommendation_matrix/cost_sensitivity/transformer_0_7_rigid_stations.csv | CSV物理行15；字段transformer_capex_10k_cny | 同电压替换案例静态总投资之和/新购容量之和；升档按新购完整容量计价 | 拟技术附录：价格情景逐站明细 | 仅技术附录；保留原站级解 | 历史年站级分布为2025模板；非逐站历史实测 | 0 | 99dec8c15ab3042e504a47da742a54cc6af2c8979c649df9472e369803a6523a
D015613 | 邳州 110kV 2023年 刚性 BDZ-00022 当年储能新增投资 | K储能 | 0 | 万元 | 实验/研究/rebuild_2026/source_audit/capacity_release_simulation/reserve_policy_v4/recommendation_matrix/cost_sensitivity/transformer_0_7_rigid_stations.csv | CSV物理行15；字段storage_capex_10k_cny | 十柜整包重复计价+剩余一至九柜线性插值；本年投资为在役数量成本函数差分 | 拟技术附录：价格情景逐站明细 | 仅技术附录；保留原站级解 | 历史年站级分布为2025模板；非逐站历史实测 | 0.0 | 99dec8c15ab3042e504a47da742a54cc6af2c8979c649df9472e369803a6523a
D015614 | 邳州 110kV 2023年 刚性 BDZ-00022 主变投运批次费用现值 | C主变 | 0 | 万元 | 实验/研究/rebuild_2026/source_audit/capacity_release_simulation/reserve_policy_v4/recommendation_matrix/cost_sensitivity/transformer_0_7_rigid_stations.csv | CSV物理行15；字段transformer_lifecycle_npv_10k_cny | F15d、F15e | 拟技术附录：价格情景逐站明细 | 仅技术附录；保留原站级解 | 历史年站级分布为2025模板；非逐站历史实测 | 0.0 | 99dec8c15ab3042e504a47da742a54cc6af2c8979c649df9472e369803a6523a
D015615 | 邳州 110kV 2023年 刚性 BDZ-00022 储能投运批次费用现值 | C储能 | 0 | 万元 | 实验/研究/rebuild_2026/source_audit/capacity_release_simulation/reserve_policy_v4/recommendation_matrix/cost_sensitivity/transformer_0_7_rigid_stations.csv | CSV物理行15；字段storage_lifecycle_npv_10k_cny | F15d、F15e | 拟技术附录：价格情景逐站明细 | 仅技术附录；保留原站级解 | 历史年站级分布为2025模板；非逐站历史实测 | 0.0 | 99dec8c15ab3042e504a47da742a54cc6af2c8979c649df9472e369803a6523a
D015616 | 邳州 110kV 2024年 刚性 BDZ-00022 容载比研究控制上限 | R上限 | 2 | MVA/MW | 实验/研究/rebuild_2026/source_audit/capacity_release_simulation/reserve_policy_v4/recommendation_matrix/cost_sensitivity/transformer_0_7_rigid_stations.csv | CSV物理行16；字段clr_cap | 区域年度容量≤研究上限乘参考净峰；四年逐台正增配之和≤基期区域容量乘预算比例 | 拟技术附录：价格情景逐站明细 | 仅技术附录；保留原站级解 | 历史年站级分布为2025模板；非逐站历史实测 | 2.0 | 99dec8c15ab3042e504a47da742a54cc6af2c8979c649df9472e369803a6523a
D015617 | 邳州 110kV 2024年 刚性 BDZ-00022 上一年第一台主变容量 | s₁旧 | 31.5 | MVA | 实验/研究/rebuild_2026/source_audit/capacity_release_simulation/reserve_policy_v4/recommendation_matrix/cost_sensitivity/transformer_0_7_rigid_stations.csv | CSV物理行16；字段prior_unit_1_mva | 连续路径状态 | 拟技术附录：价格情景逐站明细 | 仅技术附录；保留原站级解 | 历史年站级分布为2025模板；非逐站历史实测 | 31.5 | 99dec8c15ab3042e504a47da742a54cc6af2c8979c649df9472e369803a6523a
D015618 | 邳州 110kV 2024年 刚性 BDZ-00022 上一年第二台主变容量 | s₂旧 | 31.5 | MVA | 实验/研究/rebuild_2026/source_audit/capacity_release_simulation/reserve_policy_v4/recommendation_matrix/cost_sensitivity/transformer_0_7_rigid_stations.csv | CSV物理行16；字段prior_unit_2_mva | 连续路径状态 | 拟技术附录：价格情景逐站明细 | 仅技术附录；保留原站级解 | 历史年站级分布为2025模板；非逐站历史实测 | 31.5 | 99dec8c15ab3042e504a47da742a54cc6af2c8979c649df9472e369803a6523a
D015619 | 邳州 110kV 2024年 刚性 BDZ-00022 本年第一台主变容量 | s₁ | 31.5 | MVA | 实验/研究/rebuild_2026/source_audit/capacity_release_simulation/reserve_policy_v4/recommendation_matrix/cost_sensitivity/transformer_0_7_rigid_stations.csv | CSV物理行16；字段selected_unit_1_mva | 离散主变选择 | 拟技术附录：价格情景逐站明细 | 仅技术附录；保留原站级解 | 历史年站级分布为2025模板；非逐站历史实测 | 31.5 | 99dec8c15ab3042e504a47da742a54cc6af2c8979c649df9472e369803a6523a
D015620 | 邳州 110kV 2024年 刚性 BDZ-00022 本年第二台主变容量 | s₂ | 31.5 | MVA | 实验/研究/rebuild_2026/source_audit/capacity_release_simulation/reserve_policy_v4/recommendation_matrix/cost_sensitivity/transformer_0_7_rigid_stations.csv | CSV物理行16；字段selected_unit_2_mva | 离散主变选择 | 拟技术附录：价格情景逐站明细 | 仅技术附录；保留原站级解 | 历史年站级分布为2025模板；非逐站历史实测 | 31.5 | 99dec8c15ab3042e504a47da742a54cc6af2c8979c649df9472e369803a6523a
D015621 | 邳州 110kV 2024年 刚性 BDZ-00022 选定主变容量 | S | 63 | MVA | 实验/研究/rebuild_2026/source_audit/capacity_release_simulation/reserve_policy_v4/recommendation_matrix/cost_sensitivity/transformer_0_7_rigid_stations.csv | CSV物理行16；字段selected_capacity_mva | 离散主变组合加总 | 拟技术附录：价格情景逐站明细 | 仅技术附录；保留原站级解 | 历史年站级分布为2025模板；非逐站历史实测 | 63.0 | 99dec8c15ab3042e504a47da742a54cc6af2c8979c649df9472e369803a6523a
D015622 | 邳州 110kV 2024年 刚性 BDZ-00022 在役储能柜数 | n | 0 | 柜 | 实验/研究/rebuild_2026/source_audit/capacity_release_simulation/reserve_policy_v4/recommendation_matrix/cost_sensitivity/transformer_0_7_rigid_stations.csv | CSV物理行16；字段storage_modules_in_service | 完整路径整数解 | 拟技术附录：价格情景逐站明细 | 仅技术附录；保留原站级解 | 历史年站级分布为2025模板；非逐站历史实测 | 0 | 99dec8c15ab3042e504a47da742a54cc6af2c8979c649df9472e369803a6523a
D015623 | 邳州 110kV 2024年 刚性 BDZ-00022 本年仿真净退出容量 | ΔS退出 | 0 | MVA | 实验/研究/rebuild_2026/source_audit/capacity_release_simulation/reserve_policy_v4/recommendation_matrix/cost_sensitivity/transformer_0_7_rigid_stations.csv | CSV物理行16；字段released_capacity_mva | max(0,上一年站容量减本年) | 拟技术附录：价格情景逐站明细 | 仅技术附录；保留原站级解 | 历史年站级分布为2025模板；非逐站历史实测 | 0.0 | 99dec8c15ab3042e504a47da742a54cc6af2c8979c649df9472e369803a6523a
D015624 | 邳州 110kV 2024年 刚性 BDZ-00022 本年主变容量净变化 | ΔS | 0 | MVA | 实验/研究/rebuild_2026/source_audit/capacity_release_simulation/reserve_policy_v4/recommendation_matrix/cost_sensitivity/transformer_0_7_rigid_stations.csv | CSV物理行16；字段net_capacity_change_mva | 本年容量减上一年 | 拟技术附录：价格情景逐站明细 | 仅技术附录；保留原站级解 | 历史年站级分布为2025模板；非逐站历史实测 | 0.0 | 99dec8c15ab3042e504a47da742a54cc6af2c8979c649df9472e369803a6523a
D015625 | 邳州 110kV 2024年 刚性 BDZ-00022 当年新增储能柜数 | Δn | 0 | 柜 | 实验/研究/rebuild_2026/source_audit/capacity_release_simulation/reserve_policy_v4/recommendation_matrix/cost_sensitivity/transformer_0_7_rigid_stations.csv | CSV物理行16；字段new_storage_modules | 本年在役数量减上一年 | 拟技术附录：价格情景逐站明细 | 仅技术附录；保留原站级解 | 历史年站级分布为2025模板；非逐站历史实测 | 0 | 99dec8c15ab3042e504a47da742a54cc6af2c8979c649df9472e369803a6523a
D015626 | 邳州 110kV 2024年 刚性 BDZ-00022 站级正向峰值静态需求 | L⁺ | 27.5933 | MW | 实验/研究/rebuild_2026/source_audit/capacity_release_simulation/reserve_policy_v4/recommendation_matrix/cost_sensitivity/transformer_0_7_rigid_stations.csv | CSV物理行16；字段forward_screen_mw | 年度站级场景 | 拟技术附录：价格情景逐站明细 | 仅技术附录；保留原站级解 | 历史年站级分布为2025模板；非逐站历史实测 | 27.593276 | 99dec8c15ab3042e504a47da742a54cc6af2c8979c649df9472e369803a6523a
D015627 | 邳州 110kV 2024年 刚性 BDZ-00022 站级反向峰值静态需求 | L⁻ | 33.5286 | MW | 实验/研究/rebuild_2026/source_audit/capacity_release_simulation/reserve_policy_v4/recommendation_matrix/cost_sensitivity/transformer_0_7_rigid_stations.csv | CSV物理行16；字段reverse_screen_mw | F13及2025全年极值合并 | 拟技术附录：价格情景逐站明细 | 仅技术附录；保留原站级解 | 历史年站级分布为2025模板；非逐站历史实测 | 33.528634 | 99dec8c15ab3042e504a47da742a54cc6af2c8979c649df9472e369803a6523a
D015628 | 邳州 110kV 2024年 刚性 BDZ-00022 当年主变购置投资 | K主变 | 0 | 万元 | 实验/研究/rebuild_2026/source_audit/capacity_release_simulation/reserve_policy_v4/recommendation_matrix/cost_sensitivity/transformer_0_7_rigid_stations.csv | CSV物理行16；字段transformer_capex_10k_cny | 同电压替换案例静态总投资之和/新购容量之和；升档按新购完整容量计价 | 拟技术附录：价格情景逐站明细 | 仅技术附录；保留原站级解 | 历史年站级分布为2025模板；非逐站历史实测 | 0 | 99dec8c15ab3042e504a47da742a54cc6af2c8979c649df9472e369803a6523a
D015629 | 邳州 110kV 2024年 刚性 BDZ-00022 当年储能新增投资 | K储能 | 0 | 万元 | 实验/研究/rebuild_2026/source_audit/capacity_release_simulation/reserve_policy_v4/recommendation_matrix/cost_sensitivity/transformer_0_7_rigid_stations.csv | CSV物理行16；字段storage_capex_10k_cny | 十柜整包重复计价+剩余一至九柜线性插值；本年投资为在役数量成本函数差分 | 拟技术附录：价格情景逐站明细 | 仅技术附录；保留原站级解 | 历史年站级分布为2025模板；非逐站历史实测 | 0.0 | 99dec8c15ab3042e504a47da742a54cc6af2c8979c649df9472e369803a6523a
D015630 | 邳州 110kV 2024年 刚性 BDZ-00022 主变投运批次费用现值 | C主变 | 0 | 万元 | 实验/研究/rebuild_2026/source_audit/capacity_release_simulation/reserve_policy_v4/recommendation_matrix/cost_sensitivity/transformer_0_7_rigid_stations.csv | CSV物理行16；字段transformer_lifecycle_npv_10k_cny | F15d、F15e | 拟技术附录：价格情景逐站明细 | 仅技术附录；保留原站级解 | 历史年站级分布为2025模板；非逐站历史实测 | 0.0 | 99dec8c15ab3042e504a47da742a54cc6af2c8979c649df9472e369803a6523a
D015631 | 邳州 110kV 2024年 刚性 BDZ-00022 储能投运批次费用现值 | C储能 | 0 | 万元 | 实验/研究/rebuild_2026/source_audit/capacity_release_simulation/reserve_policy_v4/recommendation_matrix/cost_sensitivity/transformer_0_7_rigid_stations.csv | CSV物理行16；字段storage_lifecycle_npv_10k_cny | F15d、F15e | 拟技术附录：价格情景逐站明细 | 仅技术附录；保留原站级解 | 历史年站级分布为2025模板；非逐站历史实测 | 0.0 | 99dec8c15ab3042e504a47da742a54cc6af2c8979c649df9472e369803a6523a
D015632 | 邳州 110kV 2025年 刚性 BDZ-00022 容载比研究控制上限 | R上限 | 2 | MVA/MW | 实验/研究/rebuild_2026/source_audit/capacity_release_simulation/reserve_policy_v4/recommendation_matrix/cost_sensitivity/transformer_0_7_rigid_stations.csv | CSV物理行17；字段clr_cap | 区域年度容量≤研究上限乘参考净峰；四年逐台正增配之和≤基期区域容量乘预算比例 | 拟技术附录：价格情景逐站明细 | 仅技术附录；保留原站级解 | 历史年站级分布为2025模板；非逐站历史实测 | 2.0 | 99dec8c15ab3042e504a47da742a54cc6af2c8979c649df9472e369803a6523a
D015633 | 邳州 110kV 2025年 刚性 BDZ-00022 上一年第一台主变容量 | s₁旧 | 31.5 | MVA | 实验/研究/rebuild_2026/source_audit/capacity_release_simulation/reserve_policy_v4/recommendation_matrix/cost_sensitivity/transformer_0_7_rigid_stations.csv | CSV物理行17；字段prior_unit_1_mva | 连续路径状态 | 拟技术附录：价格情景逐站明细 | 仅技术附录；保留原站级解 | 历史年站级分布为2025模板；非逐站历史实测 | 31.5 | 99dec8c15ab3042e504a47da742a54cc6af2c8979c649df9472e369803a6523a
D015634 | 邳州 110kV 2025年 刚性 BDZ-00022 上一年第二台主变容量 | s₂旧 | 31.5 | MVA | 实验/研究/rebuild_2026/source_audit/capacity_release_simulation/reserve_policy_v4/recommendation_matrix/cost_sensitivity/transformer_0_7_rigid_stations.csv | CSV物理行17；字段prior_unit_2_mva | 连续路径状态 | 拟技术附录：价格情景逐站明细 | 仅技术附录；保留原站级解 | 历史年站级分布为2025模板；非逐站历史实测 | 31.5 | 99dec8c15ab3042e504a47da742a54cc6af2c8979c649df9472e369803a6523a
D015635 | 邳州 110kV 2025年 刚性 BDZ-00022 本年第一台主变容量 | s₁ | 31.5 | MVA | 实验/研究/rebuild_2026/source_audit/capacity_release_simulation/reserve_policy_v4/recommendation_matrix/cost_sensitivity/transformer_0_7_rigid_stations.csv | CSV物理行17；字段selected_unit_1_mva | 离散主变选择 | 拟技术附录：价格情景逐站明细 | 仅技术附录；保留原站级解 | 历史年站级分布为2025模板；非逐站历史实测 | 31.5 | 99dec8c15ab3042e504a47da742a54cc6af2c8979c649df9472e369803a6523a
D015636 | 邳州 110kV 2025年 刚性 BDZ-00022 本年第二台主变容量 | s₂ | 31.5 | MVA | 实验/研究/rebuild_2026/source_audit/capacity_release_simulation/reserve_policy_v4/recommendation_matrix/cost_sensitivity/transformer_0_7_rigid_stations.csv | CSV物理行17；字段selected_unit_2_mva | 离散主变选择 | 拟技术附录：价格情景逐站明细 | 仅技术附录；保留原站级解 | 历史年站级分布为2025模板；非逐站历史实测 | 31.5 | 99dec8c15ab3042e504a47da742a54cc6af2c8979c649df9472e369803a6523a
D015637 | 邳州 110kV 2025年 刚性 BDZ-00022 选定主变容量 | S | 63 | MVA | 实验/研究/rebuild_2026/source_audit/capacity_release_simulation/reserve_policy_v4/recommendation_matrix/cost_sensitivity/transformer_0_7_rigid_stations.csv | CSV物理行17；字段selected_capacity_mva | 离散主变组合加总 | 拟技术附录：价格情景逐站明细 | 仅技术附录；保留原站级解 | 历史年站级分布为2025模板；非逐站历史实测 | 63.0 | 99dec8c15ab3042e504a47da742a54cc6af2c8979c649df9472e369803a6523a
D015638 | 邳州 110kV 2025年 刚性 BDZ-00022 在役储能柜数 | n | 0 | 柜 | 实验/研究/rebuild_2026/source_audit/capacity_release_simulation/reserve_policy_v4/recommendation_matrix/cost_sensitivity/transformer_0_7_rigid_stations.csv | CSV物理行17；字段storage_modules_in_service | 完整路径整数解 | 拟技术附录：价格情景逐站明细 | 仅技术附录；保留原站级解 | 历史年站级分布为2025模板；非逐站历史实测 | 0 | 99dec8c15ab3042e504a47da742a54cc6af2c8979c649df9472e369803a6523a
D015639 | 邳州 110kV 2025年 刚性 BDZ-00022 本年仿真净退出容量 | ΔS退出 | 0 | MVA | 实验/研究/rebuild_2026/source_audit/capacity_release_simulation/reserve_policy_v4/recommendation_matrix/cost_sensitivity/transformer_0_7_rigid_stations.csv | CSV物理行17；字段released_capacity_mva | max(0,上一年站容量减本年) | 拟技术附录：价格情景逐站明细 | 仅技术附录；保留原站级解 | 历史年站级分布为2025模板；非逐站历史实测 | 0.0 | 99dec8c15ab3042e504a47da742a54cc6af2c8979c649df9472e369803a6523a
D015640 | 邳州 110kV 2025年 刚性 BDZ-00022 本年主变容量净变化 | ΔS | 0 | MVA | 实验/研究/rebuild_2026/source_audit/capacity_release_simulation/reserve_policy_v4/recommendation_matrix/cost_sensitivity/transformer_0_7_rigid_stations.csv | CSV物理行17；字段net_capacity_change_mva | 本年容量减上一年 | 拟技术附录：价格情景逐站明细 | 仅技术附录；保留原站级解 | 历史年站级分布为2025模板；非逐站历史实测 | 0.0 | 99dec8c15ab3042e504a47da742a54cc6af2c8979c649df9472e369803a6523a
D015641 | 邳州 110kV 2025年 刚性 BDZ-00022 当年新增储能柜数 | Δn | 0 | 柜 | 实验/研究/rebuild_2026/source_audit/capacity_release_simulation/reserve_policy_v4/recommendation_matrix/cost_sensitivity/transformer_0_7_rigid_stations.csv | CSV物理行17；字段new_storage_modules | 本年在役数量减上一年 | 拟技术附录：价格情景逐站明细 | 仅技术附录；保留原站级解 | 历史年站级分布为2025模板；非逐站历史实测 | 0 | 99dec8c15ab3042e504a47da742a54cc6af2c8979c649df9472e369803a6523a
D015642 | 邳州 110kV 2025年 刚性 BDZ-00022 站级正向峰值静态需求 | L⁺ | 30.5932 | MW | 实验/研究/rebuild_2026/source_audit/capacity_release_simulation/reserve_policy_v4/recommendation_matrix/cost_sensitivity/transformer_0_7_rigid_stations.csv | CSV物理行17；字段forward_screen_mw | 年度站级场景 | 拟技术附录：价格情景逐站明细 | 仅技术附录；保留原站级解 | 历史年站级分布为2025模板；非逐站历史实测 | 30.593214 | 99dec8c15ab3042e504a47da742a54cc6af2c8979c649df9472e369803a6523a
D015643 | 邳州 110kV 2025年 刚性 BDZ-00022 站级反向峰值静态需求 | L⁻ | 47.23 | MW | 实验/研究/rebuild_2026/source_audit/capacity_release_simulation/reserve_policy_v4/recommendation_matrix/cost_sensitivity/transformer_0_7_rigid_stations.csv | CSV物理行17；字段reverse_screen_mw | F13及2025全年极值合并 | 拟技术附录：价格情景逐站明细 | 仅技术附录；保留原站级解 | 历史年站级分布为2025模板；非逐站历史实测 | 47.23 | 99dec8c15ab3042e504a47da742a54cc6af2c8979c649df9472e369803a6523a
D015644 | 邳州 110kV 2025年 刚性 BDZ-00022 当年主变购置投资 | K主变 | 0 | 万元 | 实验/研究/rebuild_2026/source_audit/capacity_release_simulation/reserve_policy_v4/recommendation_matrix/cost_sensitivity/transformer_0_7_rigid_stations.csv | CSV物理行17；字段transformer_capex_10k_cny | 同电压替换案例静态总投资之和/新购容量之和；升档按新购完整容量计价 | 拟技术附录：价格情景逐站明细 | 仅技术附录；保留原站级解 | 历史年站级分布为2025模板；非逐站历史实测 | 0 | 99dec8c15ab3042e504a47da742a54cc6af2c8979c649df9472e369803a6523a
D015645 | 邳州 110kV 2025年 刚性 BDZ-00022 当年储能新增投资 | K储能 | 0 | 万元 | 实验/研究/rebuild_2026/source_audit/capacity_release_simulation/reserve_policy_v4/recommendation_matrix/cost_sensitivity/transformer_0_7_rigid_stations.csv | CSV物理行17；字段storage_capex_10k_cny | 十柜整包重复计价+剩余一至九柜线性插值；本年投资为在役数量成本函数差分 | 拟技术附录：价格情景逐站明细 | 仅技术附录；保留原站级解 | 历史年站级分布为2025模板；非逐站历史实测 | 0.0 | 99dec8c15ab3042e504a47da742a54cc6af2c8979c649df9472e369803a6523a
D015646 | 邳州 110kV 2025年 刚性 BDZ-00022 主变投运批次费用现值 | C主变 | 0 | 万元 | 实验/研究/rebuild_2026/source_audit/capacity_release_simulation/reserve_policy_v4/recommendation_matrix/cost_sensitivity/transformer_0_7_rigid_stations.csv | CSV物理行17；字段transformer_lifecycle_npv_10k_cny | F15d、F15e | 拟技术附录：价格情景逐站明细 | 仅技术附录；保留原站级解 | 历史年站级分布为2025模板；非逐站历史实测 | 0.0 | 99dec8c15ab3042e504a47da742a54cc6af2c8979c649df9472e369803a6523a
D015647 | 邳州 110kV 2025年 刚性 BDZ-00022 储能投运批次费用现值 | C储能 | 0 | 万元 | 实验/研究/rebuild_2026/source_audit/capacity_release_simulation/reserve_policy_v4/recommendation_matrix/cost_sensitivity/transformer_0_7_rigid_stations.csv | CSV物理行17；字段storage_lifecycle_npv_10k_cny | F15d、F15e | 拟技术附录：价格情景逐站明细 | 仅技术附录；保留原站级解 | 历史年站级分布为2025模板；非逐站历史实测 | 0.0 | 99dec8c15ab3042e504a47da742a54cc6af2c8979c649df9472e369803a6523a
D015648 | 邳州 110kV 2022年 刚性 BDZ-00026 容载比研究控制上限 | R上限 | 2 | MVA/MW | 实验/研究/rebuild_2026/source_audit/capacity_release_simulation/reserve_policy_v4/recommendation_matrix/cost_sensitivity/transformer_0_7_rigid_stations.csv | CSV物理行18；字段clr_cap | 区域年度容量≤研究上限乘参考净峰；四年逐台正增配之和≤基期区域容量乘预算比例 | 拟技术附录：价格情景逐站明细 | 仅技术附录；保留原站级解 | 历史年站级分布为2025模板；非逐站历史实测 | 2.0 | 99dec8c15ab3042e504a47da742a54cc6af2c8979c649df9472e369803a6523a
D015649 | 邳州 110kV 2022年 刚性 BDZ-00026 上一年第一台主变容量 | s₁旧 | 40 | MVA | 实验/研究/rebuild_2026/source_audit/capacity_release_simulation/reserve_policy_v4/recommendation_matrix/cost_sensitivity/transformer_0_7_rigid_stations.csv | CSV物理行18；字段prior_unit_1_mva | 连续路径状态 | 拟技术附录：价格情景逐站明细 | 仅技术附录；保留原站级解 | 历史年站级分布为2025模板；非逐站历史实测 | 40.0 | 99dec8c15ab3042e504a47da742a54cc6af2c8979c649df9472e369803a6523a
D015650 | 邳州 110kV 2022年 刚性 BDZ-00026 上一年第二台主变容量 | s₂旧 | 63 | MVA | 实验/研究/rebuild_2026/source_audit/capacity_release_simulation/reserve_policy_v4/recommendation_matrix/cost_sensitivity/transformer_0_7_rigid_stations.csv | CSV物理行18；字段prior_unit_2_mva | 连续路径状态 | 拟技术附录：价格情景逐站明细 | 仅技术附录；保留原站级解 | 历史年站级分布为2025模板；非逐站历史实测 | 63.0 | 99dec8c15ab3042e504a47da742a54cc6af2c8979c649df9472e369803a6523a
D015651 | 邳州 110kV 2022年 刚性 BDZ-00026 本年第一台主变容量 | s₁ | 63 | MVA | 实验/研究/rebuild_2026/source_audit/capacity_release_simulation/reserve_policy_v4/recommendation_matrix/cost_sensitivity/transformer_0_7_rigid_stations.csv | CSV物理行18；字段selected_unit_1_mva | 离散主变选择 | 拟技术附录：价格情景逐站明细 | 仅技术附录；保留原站级解 | 历史年站级分布为2025模板；非逐站历史实测 | 63.0 | 99dec8c15ab3042e504a47da742a54cc6af2c8979c649df9472e369803a6523a
D015652 | 邳州 110kV 2022年 刚性 BDZ-00026 本年第二台主变容量 | s₂ | 63 | MVA | 实验/研究/rebuild_2026/source_audit/capacity_release_simulation/reserve_policy_v4/recommendation_matrix/cost_sensitivity/transformer_0_7_rigid_stations.csv | CSV物理行18；字段selected_unit_2_mva | 离散主变选择 | 拟技术附录：价格情景逐站明细 | 仅技术附录；保留原站级解 | 历史年站级分布为2025模板；非逐站历史实测 | 63.0 | 99dec8c15ab3042e504a47da742a54cc6af2c8979c649df9472e369803a6523a
D015653 | 邳州 110kV 2022年 刚性 BDZ-00026 选定主变容量 | S | 126 | MVA | 实验/研究/rebuild_2026/source_audit/capacity_release_simulation/reserve_policy_v4/recommendation_matrix/cost_sensitivity/transformer_0_7_rigid_stations.csv | CSV物理行18；字段selected_capacity_mva | 离散主变组合加总 | 拟技术附录：价格情景逐站明细 | 仅技术附录；保留原站级解 | 历史年站级分布为2025模板；非逐站历史实测 | 126.0 | 99dec8c15ab3042e504a47da742a54cc6af2c8979c649df9472e369803a6523a
D015654 | 邳州 110kV 2022年 刚性 BDZ-00026 在役储能柜数 | n | 0 | 柜 | 实验/研究/rebuild_2026/source_audit/capacity_release_simulation/reserve_policy_v4/recommendation_matrix/cost_sensitivity/transformer_0_7_rigid_stations.csv | CSV物理行18；字段storage_modules_in_service | 完整路径整数解 | 拟技术附录：价格情景逐站明细 | 仅技术附录；保留原站级解 | 历史年站级分布为2025模板；非逐站历史实测 | 0 | 99dec8c15ab3042e504a47da742a54cc6af2c8979c649df9472e369803a6523a
D015655 | 邳州 110kV 2022年 刚性 BDZ-00026 本年仿真净退出容量 | ΔS退出 | 0 | MVA | 实验/研究/rebuild_2026/source_audit/capacity_release_simulation/reserve_policy_v4/recommendation_matrix/cost_sensitivity/transformer_0_7_rigid_stations.csv | CSV物理行18；字段released_capacity_mva | max(0,上一年站容量减本年) | 拟技术附录：价格情景逐站明细 | 仅技术附录；保留原站级解 | 历史年站级分布为2025模板；非逐站历史实测 | 0.0 | 99dec8c15ab3042e504a47da742a54cc6af2c8979c649df9472e369803a6523a
D015656 | 邳州 110kV 2022年 刚性 BDZ-00026 本年主变容量净变化 | ΔS | 23 | MVA | 实验/研究/rebuild_2026/source_audit/capacity_release_simulation/reserve_policy_v4/recommendation_matrix/cost_sensitivity/transformer_0_7_rigid_stations.csv | CSV物理行18；字段net_capacity_change_mva | 本年容量减上一年 | 拟技术附录：价格情景逐站明细 | 仅技术附录；保留原站级解 | 历史年站级分布为2025模板；非逐站历史实测 | 23.0 | 99dec8c15ab3042e504a47da742a54cc6af2c8979c649df9472e369803a6523a
D015657 | 邳州 110kV 2022年 刚性 BDZ-00026 当年新增储能柜数 | Δn | 0 | 柜 | 实验/研究/rebuild_2026/source_audit/capacity_release_simulation/reserve_policy_v4/recommendation_matrix/cost_sensitivity/transformer_0_7_rigid_stations.csv | CSV物理行18；字段new_storage_modules | 本年在役数量减上一年 | 拟技术附录：价格情景逐站明细 | 仅技术附录；保留原站级解 | 历史年站级分布为2025模板；非逐站历史实测 | 0 | 99dec8c15ab3042e504a47da742a54cc6af2c8979c649df9472e369803a6523a
D015658 | 邳州 110kV 2022年 刚性 BDZ-00026 站级正向峰值静态需求 | L⁺ | 79.409 | MW | 实验/研究/rebuild_2026/source_audit/capacity_release_simulation/reserve_policy_v4/recommendation_matrix/cost_sensitivity/transformer_0_7_rigid_stations.csv | CSV物理行18；字段forward_screen_mw | 年度站级场景 | 拟技术附录：价格情景逐站明细 | 仅技术附录；保留原站级解 | 历史年站级分布为2025模板；非逐站历史实测 | 79.409016 | 99dec8c15ab3042e504a47da742a54cc6af2c8979c649df9472e369803a6523a
D015659 | 邳州 110kV 2022年 刚性 BDZ-00026 站级反向峰值静态需求 | L⁻ | 0 | MW | 实验/研究/rebuild_2026/source_audit/capacity_release_simulation/reserve_policy_v4/recommendation_matrix/cost_sensitivity/transformer_0_7_rigid_stations.csv | CSV物理行18；字段reverse_screen_mw | F13及2025全年极值合并 | 拟技术附录：价格情景逐站明细 | 仅技术附录；保留原站级解 | 历史年站级分布为2025模板；非逐站历史实测 | 0.0 | 99dec8c15ab3042e504a47da742a54cc6af2c8979c649df9472e369803a6523a
D015660 | 邳州 110kV 2022年 刚性 BDZ-00026 当年主变购置投资 | K主变 | 730.884 | 万元 | 实验/研究/rebuild_2026/source_audit/capacity_release_simulation/reserve_policy_v4/recommendation_matrix/cost_sensitivity/transformer_0_7_rigid_stations.csv | CSV物理行18；字段transformer_capex_10k_cny | 同电压替换案例静态总投资之和/新购容量之和；升档按新购完整容量计价 | 拟技术附录：价格情景逐站明细 | 仅技术附录；保留原站级解 | 历史年站级分布为2025模板；非逐站历史实测 | 730.88399999 | 99dec8c15ab3042e504a47da742a54cc6af2c8979c649df9472e369803a6523a
D015661 | 邳州 110kV 2022年 刚性 BDZ-00026 当年储能新增投资 | K储能 | 0 | 万元 | 实验/研究/rebuild_2026/source_audit/capacity_release_simulation/reserve_policy_v4/recommendation_matrix/cost_sensitivity/transformer_0_7_rigid_stations.csv | CSV物理行18；字段storage_capex_10k_cny | 十柜整包重复计价+剩余一至九柜线性插值；本年投资为在役数量成本函数差分 | 拟技术附录：价格情景逐站明细 | 仅技术附录；保留原站级解 | 历史年站级分布为2025模板；非逐站历史实测 | 0.0 | 99dec8c15ab3042e504a47da742a54cc6af2c8979c649df9472e369803a6523a
D015662 | 邳州 110kV 2022年 刚性 BDZ-00026 主变投运批次费用现值 | C主变 | 766.4499 | 万元 | 实验/研究/rebuild_2026/source_audit/capacity_release_simulation/reserve_policy_v4/recommendation_matrix/cost_sensitivity/transformer_0_7_rigid_stations.csv | CSV物理行18；字段transformer_lifecycle_npv_10k_cny | F15d、F15e | 拟技术附录：价格情景逐站明细 | 仅技术附录；保留原站级解 | 历史年站级分布为2025模板；非逐站历史实测 | 766.44989446 | 99dec8c15ab3042e504a47da742a54cc6af2c8979c649df9472e369803a6523a
D015663 | 邳州 110kV 2022年 刚性 BDZ-00026 储能投运批次费用现值 | C储能 | 0 | 万元 | 实验/研究/rebuild_2026/source_audit/capacity_release_simulation/reserve_policy_v4/recommendation_matrix/cost_sensitivity/transformer_0_7_rigid_stations.csv | CSV物理行18；字段storage_lifecycle_npv_10k_cny | F15d、F15e | 拟技术附录：价格情景逐站明细 | 仅技术附录；保留原站级解 | 历史年站级分布为2025模板；非逐站历史实测 | 0.0 | 99dec8c15ab3042e504a47da742a54cc6af2c8979c649df9472e369803a6523a
D015664 | 邳州 110kV 2023年 刚性 BDZ-00026 容载比研究控制上限 | R上限 | 2 | MVA/MW | 实验/研究/rebuild_2026/source_audit/capacity_release_simulation/reserve_policy_v4/recommendation_matrix/cost_sensitivity/transformer_0_7_rigid_stations.csv | CSV物理行19；字段clr_cap | 区域年度容量≤研究上限乘参考净峰；四年逐台正增配之和≤基期区域容量乘预算比例 | 拟技术附录：价格情景逐站明细 | 仅技术附录；保留原站级解 | 历史年站级分布为2025模板；非逐站历史实测 | 2.0 | 99dec8c15ab3042e504a47da742a54cc6af2c8979c649df9472e369803a6523a
D015665 | 邳州 110kV 2023年 刚性 BDZ-00026 上一年第一台主变容量 | s₁旧 | 63 | MVA | 实验/研究/rebuild_2026/source_audit/capacity_release_simulation/reserve_policy_v4/recommendation_matrix/cost_sensitivity/transformer_0_7_rigid_stations.csv | CSV物理行19；字段prior_unit_1_mva | 连续路径状态 | 拟技术附录：价格情景逐站明细 | 仅技术附录；保留原站级解 | 历史年站级分布为2025模板；非逐站历史实测 | 63.0 | 99dec8c15ab3042e504a47da742a54cc6af2c8979c649df9472e369803a6523a
D015666 | 邳州 110kV 2023年 刚性 BDZ-00026 上一年第二台主变容量 | s₂旧 | 63 | MVA | 实验/研究/rebuild_2026/source_audit/capacity_release_simulation/reserve_policy_v4/recommendation_matrix/cost_sensitivity/transformer_0_7_rigid_stations.csv | CSV物理行19；字段prior_unit_2_mva | 连续路径状态 | 拟技术附录：价格情景逐站明细 | 仅技术附录；保留原站级解 | 历史年站级分布为2025模板；非逐站历史实测 | 63.0 | 99dec8c15ab3042e504a47da742a54cc6af2c8979c649df9472e369803a6523a
D015667 | 邳州 110kV 2023年 刚性 BDZ-00026 本年第一台主变容量 | s₁ | 63 | MVA | 实验/研究/rebuild_2026/source_audit/capacity_release_simulation/reserve_policy_v4/recommendation_matrix/cost_sensitivity/transformer_0_7_rigid_stations.csv | CSV物理行19；字段selected_unit_1_mva | 离散主变选择 | 拟技术附录：价格情景逐站明细 | 仅技术附录；保留原站级解 | 历史年站级分布为2025模板；非逐站历史实测 | 63.0 | 99dec8c15ab3042e504a47da742a54cc6af2c8979c649df9472e369803a6523a
D015668 | 邳州 110kV 2023年 刚性 BDZ-00026 本年第二台主变容量 | s₂ | 63 | MVA | 实验/研究/rebuild_2026/source_audit/capacity_release_simulation/reserve_policy_v4/recommendation_matrix/cost_sensitivity/transformer_0_7_rigid_stations.csv | CSV物理行19；字段selected_unit_2_mva | 离散主变选择 | 拟技术附录：价格情景逐站明细 | 仅技术附录；保留原站级解 | 历史年站级分布为2025模板；非逐站历史实测 | 63.0 | 99dec8c15ab3042e504a47da742a54cc6af2c8979c649df9472e369803a6523a
D015669 | 邳州 110kV 2023年 刚性 BDZ-00026 选定主变容量 | S | 126 | MVA | 实验/研究/rebuild_2026/source_audit/capacity_release_simulation/reserve_policy_v4/recommendation_matrix/cost_sensitivity/transformer_0_7_rigid_stations.csv | CSV物理行19；字段selected_capacity_mva | 离散主变组合加总 | 拟技术附录：价格情景逐站明细 | 仅技术附录；保留原站级解 | 历史年站级分布为2025模板；非逐站历史实测 | 126.0 | 99dec8c15ab3042e504a47da742a54cc6af2c8979c649df9472e369803a6523a
D015670 | 邳州 110kV 2023年 刚性 BDZ-00026 在役储能柜数 | n | 0 | 柜 | 实验/研究/rebuild_2026/source_audit/capacity_release_simulation/reserve_policy_v4/recommendation_matrix/cost_sensitivity/transformer_0_7_rigid_stations.csv | CSV物理行19；字段storage_modules_in_service | 完整路径整数解 | 拟技术附录：价格情景逐站明细 | 仅技术附录；保留原站级解 | 历史年站级分布为2025模板；非逐站历史实测 | 0 | 99dec8c15ab3042e504a47da742a54cc6af2c8979c649df9472e369803a6523a
D015671 | 邳州 110kV 2023年 刚性 BDZ-00026 本年仿真净退出容量 | ΔS退出 | 0 | MVA | 实验/研究/rebuild_2026/source_audit/capacity_release_simulation/reserve_policy_v4/recommendation_matrix/cost_sensitivity/transformer_0_7_rigid_stations.csv | CSV物理行19；字段released_capacity_mva | max(0,上一年站容量减本年) | 拟技术附录：价格情景逐站明细 | 仅技术附录；保留原站级解 | 历史年站级分布为2025模板；非逐站历史实测 | 0.0 | 99dec8c15ab3042e504a47da742a54cc6af2c8979c649df9472e369803a6523a
D015672 | 邳州 110kV 2023年 刚性 BDZ-00026 本年主变容量净变化 | ΔS | 0 | MVA | 实验/研究/rebuild_2026/source_audit/capacity_release_simulation/reserve_policy_v4/recommendation_matrix/cost_sensitivity/transformer_0_7_rigid_stations.csv | CSV物理行19；字段net_capacity_change_mva | 本年容量减上一年 | 拟技术附录：价格情景逐站明细 | 仅技术附录；保留原站级解 | 历史年站级分布为2025模板；非逐站历史实测 | 0.0 | 99dec8c15ab3042e504a47da742a54cc6af2c8979c649df9472e369803a6523a
D015673 | 邳州 110kV 2023年 刚性 BDZ-00026 当年新增储能柜数 | Δn | 0 | 柜 | 实验/研究/rebuild_2026/source_audit/capacity_release_simulation/reserve_policy_v4/recommendation_matrix/cost_sensitivity/transformer_0_7_rigid_stations.csv | CSV物理行19；字段new_storage_modules | 本年在役数量减上一年 | 拟技术附录：价格情景逐站明细 | 仅技术附录；保留原站级解 | 历史年站级分布为2025模板；非逐站历史实测 | 0 | 99dec8c15ab3042e504a47da742a54cc6af2c8979c649df9472e369803a6523a
D015674 | 邳州 110kV 2023年 刚性 BDZ-00026 站级正向峰值静态需求 | L⁺ | 73.2707 | MW | 实验/研究/rebuild_2026/source_audit/capacity_release_simulation/reserve_policy_v4/recommendation_matrix/cost_sensitivity/transformer_0_7_rigid_stations.csv | CSV物理行19；字段forward_screen_mw | 年度站级场景 | 拟技术附录：价格情景逐站明细 | 仅技术附录；保留原站级解 | 历史年站级分布为2025模板；非逐站历史实测 | 73.270741 | 99dec8c15ab3042e504a47da742a54cc6af2c8979c649df9472e369803a6523a
D015675 | 邳州 110kV 2023年 刚性 BDZ-00026 站级反向峰值静态需求 | L⁻ | 0 | MW | 实验/研究/rebuild_2026/source_audit/capacity_release_simulation/reserve_policy_v4/recommendation_matrix/cost_sensitivity/transformer_0_7_rigid_stations.csv | CSV物理行19；字段reverse_screen_mw | F13及2025全年极值合并 | 拟技术附录：价格情景逐站明细 | 仅技术附录；保留原站级解 | 历史年站级分布为2025模板；非逐站历史实测 | 0.0 | 99dec8c15ab3042e504a47da742a54cc6af2c8979c649df9472e369803a6523a
D015676 | 邳州 110kV 2023年 刚性 BDZ-00026 当年主变购置投资 | K主变 | 0 | 万元 | 实验/研究/rebuild_2026/source_audit/capacity_release_simulation/reserve_policy_v4/recommendation_matrix/cost_sensitivity/transformer_0_7_rigid_stations.csv | CSV物理行19；字段transformer_capex_10k_cny | 同电压替换案例静态总投资之和/新购容量之和；升档按新购完整容量计价 | 拟技术附录：价格情景逐站明细 | 仅技术附录；保留原站级解 | 历史年站级分布为2025模板；非逐站历史实测 | 0 | 99dec8c15ab3042e504a47da742a54cc6af2c8979c649df9472e369803a6523a
D015677 | 邳州 110kV 2023年 刚性 BDZ-00026 当年储能新增投资 | K储能 | 0 | 万元 | 实验/研究/rebuild_2026/source_audit/capacity_release_simulation/reserve_policy_v4/recommendation_matrix/cost_sensitivity/transformer_0_7_rigid_stations.csv | CSV物理行19；字段storage_capex_10k_cny | 十柜整包重复计价+剩余一至九柜线性插值；本年投资为在役数量成本函数差分 | 拟技术附录：价格情景逐站明细 | 仅技术附录；保留原站级解 | 历史年站级分布为2025模板；非逐站历史实测 | 0.0 | 99dec8c15ab3042e504a47da742a54cc6af2c8979c649df9472e369803a6523a
D015678 | 邳州 110kV 2023年 刚性 BDZ-00026 主变投运批次费用现值 | C主变 | 0 | 万元 | 实验/研究/rebuild_2026/source_audit/capacity_release_simulation/reserve_policy_v4/recommendation_matrix/cost_sensitivity/transformer_0_7_rigid_stations.csv | CSV物理行19；字段transformer_lifecycle_npv_10k_cny | F15d、F15e | 拟技术附录：价格情景逐站明细 | 仅技术附录；保留原站级解 | 历史年站级分布为2025模板；非逐站历史实测 | 0.0 | 99dec8c15ab3042e504a47da742a54cc6af2c8979c649df9472e369803a6523a
D015679 | 邳州 110kV 2023年 刚性 BDZ-00026 储能投运批次费用现值 | C储能 | 0 | 万元 | 实验/研究/rebuild_2026/source_audit/capacity_release_simulation/reserve_policy_v4/recommendation_matrix/cost_sensitivity/transformer_0_7_rigid_stations.csv | CSV物理行19；字段storage_lifecycle_npv_10k_cny | F15d、F15e | 拟技术附录：价格情景逐站明细 | 仅技术附录；保留原站级解 | 历史年站级分布为2025模板；非逐站历史实测 | 0.0 | 99dec8c15ab3042e504a47da742a54cc6af2c8979c649df9472e369803a6523a
D015680 | 邳州 110kV 2024年 刚性 BDZ-00026 容载比研究控制上限 | R上限 | 2 | MVA/MW | 实验/研究/rebuild_2026/source_audit/capacity_release_simulation/reserve_policy_v4/recommendation_matrix/cost_sensitivity/transformer_0_7_rigid_stations.csv | CSV物理行20；字段clr_cap | 区域年度容量≤研究上限乘参考净峰；四年逐台正增配之和≤基期区域容量乘预算比例 | 拟技术附录：价格情景逐站明细 | 仅技术附录；保留原站级解 | 历史年站级分布为2025模板；非逐站历史实测 | 2.0 | 99dec8c15ab3042e504a47da742a54cc6af2c8979c649df9472e369803a6523a
D015681 | 邳州 110kV 2024年 刚性 BDZ-00026 上一年第一台主变容量 | s₁旧 | 63 | MVA | 实验/研究/rebuild_2026/source_audit/capacity_release_simulation/reserve_policy_v4/recommendation_matrix/cost_sensitivity/transformer_0_7_rigid_stations.csv | CSV物理行20；字段prior_unit_1_mva | 连续路径状态 | 拟技术附录：价格情景逐站明细 | 仅技术附录；保留原站级解 | 历史年站级分布为2025模板；非逐站历史实测 | 63.0 | 99dec8c15ab3042e504a47da742a54cc6af2c8979c649df9472e369803a6523a
D015682 | 邳州 110kV 2024年 刚性 BDZ-00026 上一年第二台主变容量 | s₂旧 | 63 | MVA | 实验/研究/rebuild_2026/source_audit/capacity_release_simulation/reserve_policy_v4/recommendation_matrix/cost_sensitivity/transformer_0_7_rigid_stations.csv | CSV物理行20；字段prior_unit_2_mva | 连续路径状态 | 拟技术附录：价格情景逐站明细 | 仅技术附录；保留原站级解 | 历史年站级分布为2025模板；非逐站历史实测 | 63.0 | 99dec8c15ab3042e504a47da742a54cc6af2c8979c649df9472e369803a6523a
D015683 | 邳州 110kV 2024年 刚性 BDZ-00026 本年第一台主变容量 | s₁ | 63 | MVA | 实验/研究/rebuild_2026/source_audit/capacity_release_simulation/reserve_policy_v4/recommendation_matrix/cost_sensitivity/transformer_0_7_rigid_stations.csv | CSV物理行20；字段selected_unit_1_mva | 离散主变选择 | 拟技术附录：价格情景逐站明细 | 仅技术附录；保留原站级解 | 历史年站级分布为2025模板；非逐站历史实测 | 63.0 | 99dec8c15ab3042e504a47da742a54cc6af2c8979c649df9472e369803a6523a
D015684 | 邳州 110kV 2024年 刚性 BDZ-00026 本年第二台主变容量 | s₂ | 63 | MVA | 实验/研究/rebuild_2026/source_audit/capacity_release_simulation/reserve_policy_v4/recommendation_matrix/cost_sensitivity/transformer_0_7_rigid_stations.csv | CSV物理行20；字段selected_unit_2_mva | 离散主变选择 | 拟技术附录：价格情景逐站明细 | 仅技术附录；保留原站级解 | 历史年站级分布为2025模板；非逐站历史实测 | 63.0 | 99dec8c15ab3042e504a47da742a54cc6af2c8979c649df9472e369803a6523a
D015685 | 邳州 110kV 2024年 刚性 BDZ-00026 选定主变容量 | S | 126 | MVA | 实验/研究/rebuild_2026/source_audit/capacity_release_simulation/reserve_policy_v4/recommendation_matrix/cost_sensitivity/transformer_0_7_rigid_stations.csv | CSV物理行20；字段selected_capacity_mva | 离散主变组合加总 | 拟技术附录：价格情景逐站明细 | 仅技术附录；保留原站级解 | 历史年站级分布为2025模板；非逐站历史实测 | 126.0 | 99dec8c15ab3042e504a47da742a54cc6af2c8979c649df9472e369803a6523a
D015686 | 邳州 110kV 2024年 刚性 BDZ-00026 在役储能柜数 | n | 0 | 柜 | 实验/研究/rebuild_2026/source_audit/capacity_release_simulation/reserve_policy_v4/recommendation_matrix/cost_sensitivity/transformer_0_7_rigid_stations.csv | CSV物理行20；字段storage_modules_in_service | 完整路径整数解 | 拟技术附录：价格情景逐站明细 | 仅技术附录；保留原站级解 | 历史年站级分布为2025模板；非逐站历史实测 | 0 | 99dec8c15ab3042e504a47da742a54cc6af2c8979c649df9472e369803a6523a
D015687 | 邳州 110kV 2024年 刚性 BDZ-00026 本年仿真净退出容量 | ΔS退出 | 0 | MVA | 实验/研究/rebuild_2026/source_audit/capacity_release_simulation/reserve_policy_v4/recommendation_matrix/cost_sensitivity/transformer_0_7_rigid_stations.csv | CSV物理行20；字段released_capacity_mva | max(0,上一年站容量减本年) | 拟技术附录：价格情景逐站明细 | 仅技术附录；保留原站级解 | 历史年站级分布为2025模板；非逐站历史实测 | 0.0 | 99dec8c15ab3042e504a47da742a54cc6af2c8979c649df9472e369803a6523a
D015688 | 邳州 110kV 2024年 刚性 BDZ-00026 本年主变容量净变化 | ΔS | 0 | MVA | 实验/研究/rebuild_2026/source_audit/capacity_release_simulation/reserve_policy_v4/recommendation_matrix/cost_sensitivity/transformer_0_7_rigid_stations.csv | CSV物理行20；字段net_capacity_change_mva | 本年容量减上一年 | 拟技术附录：价格情景逐站明细 | 仅技术附录；保留原站级解 | 历史年站级分布为2025模板；非逐站历史实测 | 0.0 | 99dec8c15ab3042e504a47da742a54cc6af2c8979c649df9472e369803a6523a
D015689 | 邳州 110kV 2024年 刚性 BDZ-00026 当年新增储能柜数 | Δn | 0 | 柜 | 实验/研究/rebuild_2026/source_audit/capacity_release_simulation/reserve_policy_v4/recommendation_matrix/cost_sensitivity/transformer_0_7_rigid_stations.csv | CSV物理行20；字段new_storage_modules | 本年在役数量减上一年 | 拟技术附录：价格情景逐站明细 | 仅技术附录；保留原站级解 | 历史年站级分布为2025模板；非逐站历史实测 | 0 | 99dec8c15ab3042e504a47da742a54cc6af2c8979c649df9472e369803a6523a
D015690 | 邳州 110kV 2024年 刚性 BDZ-00026 站级正向峰值静态需求 | L⁺ | 83.0336 | MW | 实验/研究/rebuild_2026/source_audit/capacity_release_simulation/reserve_policy_v4/recommendation_matrix/cost_sensitivity/transformer_0_7_rigid_stations.csv | CSV物理行20；字段forward_screen_mw | 年度站级场景 | 拟技术附录：价格情景逐站明细 | 仅技术附录；保留原站级解 | 历史年站级分布为2025模板；非逐站历史实测 | 83.033643 | 99dec8c15ab3042e504a47da742a54cc6af2c8979c649df9472e369803a6523a
D015691 | 邳州 110kV 2024年 刚性 BDZ-00026 站级反向峰值静态需求 | L⁻ | 5.1825 | MW | 实验/研究/rebuild_2026/source_audit/capacity_release_simulation/reserve_policy_v4/recommendation_matrix/cost_sensitivity/transformer_0_7_rigid_stations.csv | CSV物理行20；字段reverse_screen_mw | F13及2025全年极值合并 | 拟技术附录：价格情景逐站明细 | 仅技术附录；保留原站级解 | 历史年站级分布为2025模板；非逐站历史实测 | 5.182533 | 99dec8c15ab3042e504a47da742a54cc6af2c8979c649df9472e369803a6523a
D015692 | 邳州 110kV 2024年 刚性 BDZ-00026 当年主变购置投资 | K主变 | 0 | 万元 | 实验/研究/rebuild_2026/source_audit/capacity_release_simulation/reserve_policy_v4/recommendation_matrix/cost_sensitivity/transformer_0_7_rigid_stations.csv | CSV物理行20；字段transformer_capex_10k_cny | 同电压替换案例静态总投资之和/新购容量之和；升档按新购完整容量计价 | 拟技术附录：价格情景逐站明细 | 仅技术附录；保留原站级解 | 历史年站级分布为2025模板；非逐站历史实测 | 0 | 99dec8c15ab3042e504a47da742a54cc6af2c8979c649df9472e369803a6523a
D015693 | 邳州 110kV 2024年 刚性 BDZ-00026 当年储能新增投资 | K储能 | 0 | 万元 | 实验/研究/rebuild_2026/source_audit/capacity_release_simulation/reserve_policy_v4/recommendation_matrix/cost_sensitivity/transformer_0_7_rigid_stations.csv | CSV物理行20；字段storage_capex_10k_cny | 十柜整包重复计价+剩余一至九柜线性插值；本年投资为在役数量成本函数差分 | 拟技术附录：价格情景逐站明细 | 仅技术附录；保留原站级解 | 历史年站级分布为2025模板；非逐站历史实测 | 0.0 | 99dec8c15ab3042e504a47da742a54cc6af2c8979c649df9472e369803a6523a
D015694 | 邳州 110kV 2024年 刚性 BDZ-00026 主变投运批次费用现值 | C主变 | 0 | 万元 | 实验/研究/rebuild_2026/source_audit/capacity_release_simulation/reserve_policy_v4/recommendation_matrix/cost_sensitivity/transformer_0_7_rigid_stations.csv | CSV物理行20；字段transformer_lifecycle_npv_10k_cny | F15d、F15e | 拟技术附录：价格情景逐站明细 | 仅技术附录；保留原站级解 | 历史年站级分布为2025模板；非逐站历史实测 | 0.0 | 99dec8c15ab3042e504a47da742a54cc6af2c8979c649df9472e369803a6523a
D015695 | 邳州 110kV 2024年 刚性 BDZ-00026 储能投运批次费用现值 | C储能 | 0 | 万元 | 实验/研究/rebuild_2026/source_audit/capacity_release_simulation/reserve_policy_v4/recommendation_matrix/cost_sensitivity/transformer_0_7_rigid_stations.csv | CSV物理行20；字段storage_lifecycle_npv_10k_cny | F15d、F15e | 拟技术附录：价格情景逐站明细 | 仅技术附录；保留原站级解 | 历史年站级分布为2025模板；非逐站历史实测 | 0.0 | 99dec8c15ab3042e504a47da742a54cc6af2c8979c649df9472e369803a6523a
D015696 | 邳州 110kV 2025年 刚性 BDZ-00026 容载比研究控制上限 | R上限 | 2 | MVA/MW | 实验/研究/rebuild_2026/source_audit/capacity_release_simulation/reserve_policy_v4/recommendation_matrix/cost_sensitivity/transformer_0_7_rigid_stations.csv | CSV物理行21；字段clr_cap | 区域年度容量≤研究上限乘参考净峰；四年逐台正增配之和≤基期区域容量乘预算比例 | 拟技术附录：价格情景逐站明细 | 仅技术附录；保留原站级解 | 历史年站级分布为2025模板；非逐站历史实测 | 2.0 | 99dec8c15ab3042e504a47da742a54cc6af2c8979c649df9472e369803a6523a
D015697 | 邳州 110kV 2025年 刚性 BDZ-00026 上一年第一台主变容量 | s₁旧 | 63 | MVA | 实验/研究/rebuild_2026/source_audit/capacity_release_simulation/reserve_policy_v4/recommendation_matrix/cost_sensitivity/transformer_0_7_rigid_stations.csv | CSV物理行21；字段prior_unit_1_mva | 连续路径状态 | 拟技术附录：价格情景逐站明细 | 仅技术附录；保留原站级解 | 历史年站级分布为2025模板；非逐站历史实测 | 63.0 | 99dec8c15ab3042e504a47da742a54cc6af2c8979c649df9472e369803a6523a
D015698 | 邳州 110kV 2025年 刚性 BDZ-00026 上一年第二台主变容量 | s₂旧 | 63 | MVA | 实验/研究/rebuild_2026/source_audit/capacity_release_simulation/reserve_policy_v4/recommendation_matrix/cost_sensitivity/transformer_0_7_rigid_stations.csv | CSV物理行21；字段prior_unit_2_mva | 连续路径状态 | 拟技术附录：价格情景逐站明细 | 仅技术附录；保留原站级解 | 历史年站级分布为2025模板；非逐站历史实测 | 63.0 | 99dec8c15ab3042e504a47da742a54cc6af2c8979c649df9472e369803a6523a
D015699 | 邳州 110kV 2025年 刚性 BDZ-00026 本年第一台主变容量 | s₁ | 63 | MVA | 实验/研究/rebuild_2026/source_audit/capacity_release_simulation/reserve_policy_v4/recommendation_matrix/cost_sensitivity/transformer_0_7_rigid_stations.csv | CSV物理行21；字段selected_unit_1_mva | 离散主变选择 | 拟技术附录：价格情景逐站明细 | 仅技术附录；保留原站级解 | 历史年站级分布为2025模板；非逐站历史实测 | 63.0 | 99dec8c15ab3042e504a47da742a54cc6af2c8979c649df9472e369803a6523a
D015700 | 邳州 110kV 2025年 刚性 BDZ-00026 本年第二台主变容量 | s₂ | 63 | MVA | 实验/研究/rebuild_2026/source_audit/capacity_release_simulation/reserve_policy_v4/recommendation_matrix/cost_sensitivity/transformer_0_7_rigid_stations.csv | CSV物理行21；字段selected_unit_2_mva | 离散主变选择 | 拟技术附录：价格情景逐站明细 | 仅技术附录；保留原站级解 | 历史年站级分布为2025模板；非逐站历史实测 | 63.0 | 99dec8c15ab3042e504a47da742a54cc6af2c8979c649df9472e369803a6523a
D015701 | 邳州 110kV 2025年 刚性 BDZ-00026 选定主变容量 | S | 126 | MVA | 实验/研究/rebuild_2026/source_audit/capacity_release_simulation/reserve_policy_v4/recommendation_matrix/cost_sensitivity/transformer_0_7_rigid_stations.csv | CSV物理行21；字段selected_capacity_mva | 离散主变组合加总 | 拟技术附录：价格情景逐站明细 | 仅技术附录；保留原站级解 | 历史年站级分布为2025模板；非逐站历史实测 | 126.0 | 99dec8c15ab3042e504a47da742a54cc6af2c8979c649df9472e369803a6523a
D015702 | 邳州 110kV 2025年 刚性 BDZ-00026 在役储能柜数 | n | 0 | 柜 | 实验/研究/rebuild_2026/source_audit/capacity_release_simulation/reserve_policy_v4/recommendation_matrix/cost_sensitivity/transformer_0_7_rigid_stations.csv | CSV物理行21；字段storage_modules_in_service | 完整路径整数解 | 拟技术附录：价格情景逐站明细 | 仅技术附录；保留原站级解 | 历史年站级分布为2025模板；非逐站历史实测 | 0 | 99dec8c15ab3042e504a47da742a54cc6af2c8979c649df9472e369803a6523a
D015703 | 邳州 110kV 2025年 刚性 BDZ-00026 本年仿真净退出容量 | ΔS退出 | 0 | MVA | 实验/研究/rebuild_2026/source_audit/capacity_release_simulation/reserve_policy_v4/recommendation_matrix/cost_sensitivity/transformer_0_7_rigid_stations.csv | CSV物理行21；字段released_capacity_mva | max(0,上一年站容量减本年) | 拟技术附录：价格情景逐站明细 | 仅技术附录；保留原站级解 | 历史年站级分布为2025模板；非逐站历史实测 | 0.0 | 99dec8c15ab3042e504a47da742a54cc6af2c8979c649df9472e369803a6523a
D015704 | 邳州 110kV 2025年 刚性 BDZ-00026 本年主变容量净变化 | ΔS | 0 | MVA | 实验/研究/rebuild_2026/source_audit/capacity_release_simulation/reserve_policy_v4/recommendation_matrix/cost_sensitivity/transformer_0_7_rigid_stations.csv | CSV物理行21；字段net_capacity_change_mva | 本年容量减上一年 | 拟技术附录：价格情景逐站明细 | 仅技术附录；保留原站级解 | 历史年站级分布为2025模板；非逐站历史实测 | 0.0 | 99dec8c15ab3042e504a47da742a54cc6af2c8979c649df9472e369803a6523a
D015705 | 邳州 110kV 2025年 刚性 BDZ-00026 当年新增储能柜数 | Δn | 0 | 柜 | 实验/研究/rebuild_2026/source_audit/capacity_release_simulation/reserve_policy_v4/recommendation_matrix/cost_sensitivity/transformer_0_7_rigid_stations.csv | CSV物理行21；字段new_storage_modules | 本年在役数量减上一年 | 拟技术附录：价格情景逐站明细 | 仅技术附录；保留原站级解 | 历史年站级分布为2025模板；非逐站历史实测 | 0 | 99dec8c15ab3042e504a47da742a54cc6af2c8979c649df9472e369803a6523a
D015706 | 邳州 110kV 2025年 刚性 BDZ-00026 站级正向峰值静态需求 | L⁺ | 92.0611 | MW | 实验/研究/rebuild_2026/source_audit/capacity_release_simulation/reserve_policy_v4/recommendation_matrix/cost_sensitivity/transformer_0_7_rigid_stations.csv | CSV物理行21；字段forward_screen_mw | 年度站级场景 | 拟技术附录：价格情景逐站明细 | 仅技术附录；保留原站级解 | 历史年站级分布为2025模板；非逐站历史实测 | 92.061051 | 99dec8c15ab3042e504a47da742a54cc6af2c8979c649df9472e369803a6523a
D015707 | 邳州 110kV 2025年 刚性 BDZ-00026 站级反向峰值静态需求 | L⁻ | 18.04 | MW | 实验/研究/rebuild_2026/source_audit/capacity_release_simulation/reserve_policy_v4/recommendation_matrix/cost_sensitivity/transformer_0_7_rigid_stations.csv | CSV物理行21；字段reverse_screen_mw | F13及2025全年极值合并 | 拟技术附录：价格情景逐站明细 | 仅技术附录；保留原站级解 | 历史年站级分布为2025模板；非逐站历史实测 | 18.04 | 99dec8c15ab3042e504a47da742a54cc6af2c8979c649df9472e369803a6523a
D015708 | 邳州 110kV 2025年 刚性 BDZ-00026 当年主变购置投资 | K主变 | 0 | 万元 | 实验/研究/rebuild_2026/source_audit/capacity_release_simulation/reserve_policy_v4/recommendation_matrix/cost_sensitivity/transformer_0_7_rigid_stations.csv | CSV物理行21；字段transformer_capex_10k_cny | 同电压替换案例静态总投资之和/新购容量之和；升档按新购完整容量计价 | 拟技术附录：价格情景逐站明细 | 仅技术附录；保留原站级解 | 历史年站级分布为2025模板；非逐站历史实测 | 0 | 99dec8c15ab3042e504a47da742a54cc6af2c8979c649df9472e369803a6523a
D015709 | 邳州 110kV 2025年 刚性 BDZ-00026 当年储能新增投资 | K储能 | 0 | 万元 | 实验/研究/rebuild_2026/source_audit/capacity_release_simulation/reserve_policy_v4/recommendation_matrix/cost_sensitivity/transformer_0_7_rigid_stations.csv | CSV物理行21；字段storage_capex_10k_cny | 十柜整包重复计价+剩余一至九柜线性插值；本年投资为在役数量成本函数差分 | 拟技术附录：价格情景逐站明细 | 仅技术附录；保留原站级解 | 历史年站级分布为2025模板；非逐站历史实测 | 0.0 | 99dec8c15ab3042e504a47da742a54cc6af2c8979c649df9472e369803a6523a
D015710 | 邳州 110kV 2025年 刚性 BDZ-00026 主变投运批次费用现值 | C主变 | 0 | 万元 | 实验/研究/rebuild_2026/source_audit/capacity_release_simulation/reserve_policy_v4/recommendation_matrix/cost_sensitivity/transformer_0_7_rigid_stations.csv | CSV物理行21；字段transformer_lifecycle_npv_10k_cny | F15d、F15e | 拟技术附录：价格情景逐站明细 | 仅技术附录；保留原站级解 | 历史年站级分布为2025模板；非逐站历史实测 | 0.0 | 99dec8c15ab3042e504a47da742a54cc6af2c8979c649df9472e369803a6523a
D015711 | 邳州 110kV 2025年 刚性 BDZ-00026 储能投运批次费用现值 | C储能 | 0 | 万元 | 实验/研究/rebuild_2026/source_audit/capacity_release_simulation/reserve_policy_v4/recommendation_matrix/cost_sensitivity/transformer_0_7_rigid_stations.csv | CSV物理行21；字段storage_lifecycle_npv_10k_cny | F15d、F15e | 拟技术附录：价格情景逐站明细 | 仅技术附录；保留原站级解 | 历史年站级分布为2025模板；非逐站历史实测 | 0.0 | 99dec8c15ab3042e504a47da742a54cc6af2c8979c649df9472e369803a6523a
D015712 | 邳州 110kV 2022年 刚性 BDZ-00027 容载比研究控制上限 | R上限 | 2 | MVA/MW | 实验/研究/rebuild_2026/source_audit/capacity_release_simulation/reserve_policy_v4/recommendation_matrix/cost_sensitivity/transformer_0_7_rigid_stations.csv | CSV物理行22；字段clr_cap | 区域年度容量≤研究上限乘参考净峰；四年逐台正增配之和≤基期区域容量乘预算比例 | 拟技术附录：价格情景逐站明细 | 仅技术附录；保留原站级解 | 历史年站级分布为2025模板；非逐站历史实测 | 2.0 | 99dec8c15ab3042e504a47da742a54cc6af2c8979c649df9472e369803a6523a
D015713 | 邳州 110kV 2022年 刚性 BDZ-00027 上一年第一台主变容量 | s₁旧 | 31.5 | MVA | 实验/研究/rebuild_2026/source_audit/capacity_release_simulation/reserve_policy_v4/recommendation_matrix/cost_sensitivity/transformer_0_7_rigid_stations.csv | CSV物理行22；字段prior_unit_1_mva | 连续路径状态 | 拟技术附录：价格情景逐站明细 | 仅技术附录；保留原站级解 | 历史年站级分布为2025模板；非逐站历史实测 | 31.5 | 99dec8c15ab3042e504a47da742a54cc6af2c8979c649df9472e369803a6523a
D015714 | 邳州 110kV 2022年 刚性 BDZ-00027 上一年第二台主变容量 | s₂旧 | 63 | MVA | 实验/研究/rebuild_2026/source_audit/capacity_release_simulation/reserve_policy_v4/recommendation_matrix/cost_sensitivity/transformer_0_7_rigid_stations.csv | CSV物理行22；字段prior_unit_2_mva | 连续路径状态 | 拟技术附录：价格情景逐站明细 | 仅技术附录；保留原站级解 | 历史年站级分布为2025模板；非逐站历史实测 | 63.0 | 99dec8c15ab3042e504a47da742a54cc6af2c8979c649df9472e369803a6523a
D015715 | 邳州 110kV 2022年 刚性 BDZ-00027 本年第一台主变容量 | s₁ | 31.5 | MVA | 实验/研究/rebuild_2026/source_audit/capacity_release_simulation/reserve_policy_v4/recommendation_matrix/cost_sensitivity/transformer_0_7_rigid_stations.csv | CSV物理行22；字段selected_unit_1_mva | 离散主变选择 | 拟技术附录：价格情景逐站明细 | 仅技术附录；保留原站级解 | 历史年站级分布为2025模板；非逐站历史实测 | 31.5 | 99dec8c15ab3042e504a47da742a54cc6af2c8979c649df9472e369803a6523a
D015716 | 邳州 110kV 2022年 刚性 BDZ-00027 本年第二台主变容量 | s₂ | 50 | MVA | 实验/研究/rebuild_2026/source_audit/capacity_release_simulation/reserve_policy_v4/recommendation_matrix/cost_sensitivity/transformer_0_7_rigid_stations.csv | CSV物理行22；字段selected_unit_2_mva | 离散主变选择 | 拟技术附录：价格情景逐站明细 | 仅技术附录；保留原站级解 | 历史年站级分布为2025模板；非逐站历史实测 | 50.0 | 99dec8c15ab3042e504a47da742a54cc6af2c8979c649df9472e369803a6523a
D015717 | 邳州 110kV 2022年 刚性 BDZ-00027 选定主变容量 | S | 81.5 | MVA | 实验/研究/rebuild_2026/source_audit/capacity_release_simulation/reserve_policy_v4/recommendation_matrix/cost_sensitivity/transformer_0_7_rigid_stations.csv | CSV物理行22；字段selected_capacity_mva | 离散主变组合加总 | 拟技术附录：价格情景逐站明细 | 仅技术附录；保留原站级解 | 历史年站级分布为2025模板；非逐站历史实测 | 81.5 | 99dec8c15ab3042e504a47da742a54cc6af2c8979c649df9472e369803a6523a
D015718 | 邳州 110kV 2022年 刚性 BDZ-00027 在役储能柜数 | n | 0 | 柜 | 实验/研究/rebuild_2026/source_audit/capacity_release_simulation/reserve_policy_v4/recommendation_matrix/cost_sensitivity/transformer_0_7_rigid_stations.csv | CSV物理行22；字段storage_modules_in_service | 完整路径整数解 | 拟技术附录：价格情景逐站明细 | 仅技术附录；保留原站级解 | 历史年站级分布为2025模板；非逐站历史实测 | 0 | 99dec8c15ab3042e504a47da742a54cc6af2c8979c649df9472e369803a6523a
D015719 | 邳州 110kV 2022年 刚性 BDZ-00027 本年仿真净退出容量 | ΔS退出 | 13 | MVA | 实验/研究/rebuild_2026/source_audit/capacity_release_simulation/reserve_policy_v4/recommendation_matrix/cost_sensitivity/transformer_0_7_rigid_stations.csv | CSV物理行22；字段released_capacity_mva | max(0,上一年站容量减本年) | 拟技术附录：价格情景逐站明细 | 仅技术附录；保留原站级解 | 历史年站级分布为2025模板；非逐站历史实测 | 13.0 | 99dec8c15ab3042e504a47da742a54cc6af2c8979c649df9472e369803a6523a
D015720 | 邳州 110kV 2022年 刚性 BDZ-00027 本年主变容量净变化 | ΔS | -13 | MVA | 实验/研究/rebuild_2026/source_audit/capacity_release_simulation/reserve_policy_v4/recommendation_matrix/cost_sensitivity/transformer_0_7_rigid_stations.csv | CSV物理行22；字段net_capacity_change_mva | 本年容量减上一年 | 拟技术附录：价格情景逐站明细 | 仅技术附录；保留原站级解 | 历史年站级分布为2025模板；非逐站历史实测 | -13.0 | 99dec8c15ab3042e504a47da742a54cc6af2c8979c649df9472e369803a6523a
D015721 | 邳州 110kV 2022年 刚性 BDZ-00027 当年新增储能柜数 | Δn | 0 | 柜 | 实验/研究/rebuild_2026/source_audit/capacity_release_simulation/reserve_policy_v4/recommendation_matrix/cost_sensitivity/transformer_0_7_rigid_stations.csv | CSV物理行22；字段new_storage_modules | 本年在役数量减上一年 | 拟技术附录：价格情景逐站明细 | 仅技术附录；保留原站级解 | 历史年站级分布为2025模板；非逐站历史实测 | 0 | 99dec8c15ab3042e504a47da742a54cc6af2c8979c649df9472e369803a6523a
D015722 | 邳州 110kV 2022年 刚性 BDZ-00027 站级正向峰值静态需求 | L⁺ | 51.3384 | MW | 实验/研究/rebuild_2026/source_audit/capacity_release_simulation/reserve_policy_v4/recommendation_matrix/cost_sensitivity/transformer_0_7_rigid_stations.csv | CSV物理行22；字段forward_screen_mw | 年度站级场景 | 拟技术附录：价格情景逐站明细 | 仅技术附录；保留原站级解 | 历史年站级分布为2025模板；非逐站历史实测 | 51.338449 | 99dec8c15ab3042e504a47da742a54cc6af2c8979c649df9472e369803a6523a
D015723 | 邳州 110kV 2022年 刚性 BDZ-00027 站级反向峰值静态需求 | L⁻ | 0 | MW | 实验/研究/rebuild_2026/source_audit/capacity_release_simulation/reserve_policy_v4/recommendation_matrix/cost_sensitivity/transformer_0_7_rigid_stations.csv | CSV物理行22；字段reverse_screen_mw | F13及2025全年极值合并 | 拟技术附录：价格情景逐站明细 | 仅技术附录；保留原站级解 | 历史年站级分布为2025模板；非逐站历史实测 | 0.0 | 99dec8c15ab3042e504a47da742a54cc6af2c8979c649df9472e369803a6523a
D015724 | 邳州 110kV 2022年 刚性 BDZ-00027 当年主变购置投资 | K主变 | 0 | 万元 | 实验/研究/rebuild_2026/source_audit/capacity_release_simulation/reserve_policy_v4/recommendation_matrix/cost_sensitivity/transformer_0_7_rigid_stations.csv | CSV物理行22；字段transformer_capex_10k_cny | 同电压替换案例静态总投资之和/新购容量之和；升档按新购完整容量计价 | 拟技术附录：价格情景逐站明细 | 仅技术附录；保留原站级解 | 历史年站级分布为2025模板；非逐站历史实测 | 0 | 99dec8c15ab3042e504a47da742a54cc6af2c8979c649df9472e369803a6523a
D015725 | 邳州 110kV 2022年 刚性 BDZ-00027 当年储能新增投资 | K储能 | 0 | 万元 | 实验/研究/rebuild_2026/source_audit/capacity_release_simulation/reserve_policy_v4/recommendation_matrix/cost_sensitivity/transformer_0_7_rigid_stations.csv | CSV物理行22；字段storage_capex_10k_cny | 十柜整包重复计价+剩余一至九柜线性插值；本年投资为在役数量成本函数差分 | 拟技术附录：价格情景逐站明细 | 仅技术附录；保留原站级解 | 历史年站级分布为2025模板；非逐站历史实测 | 0.0 | 99dec8c15ab3042e504a47da742a54cc6af2c8979c649df9472e369803a6523a
D015726 | 邳州 110kV 2022年 刚性 BDZ-00027 主变投运批次费用现值 | C主变 | 0 | 万元 | 实验/研究/rebuild_2026/source_audit/capacity_release_simulation/reserve_policy_v4/recommendation_matrix/cost_sensitivity/transformer_0_7_rigid_stations.csv | CSV物理行22；字段transformer_lifecycle_npv_10k_cny | F15d、F15e | 拟技术附录：价格情景逐站明细 | 仅技术附录；保留原站级解 | 历史年站级分布为2025模板；非逐站历史实测 | 0.0 | 99dec8c15ab3042e504a47da742a54cc6af2c8979c649df9472e369803a6523a
D015727 | 邳州 110kV 2022年 刚性 BDZ-00027 储能投运批次费用现值 | C储能 | 0 | 万元 | 实验/研究/rebuild_2026/source_audit/capacity_release_simulation/reserve_policy_v4/recommendation_matrix/cost_sensitivity/transformer_0_7_rigid_stations.csv | CSV物理行22；字段storage_lifecycle_npv_10k_cny | F15d、F15e | 拟技术附录：价格情景逐站明细 | 仅技术附录；保留原站级解 | 历史年站级分布为2025模板；非逐站历史实测 | 0.0 | 99dec8c15ab3042e504a47da742a54cc6af2c8979c649df9472e369803a6523a
D015728 | 邳州 110kV 2023年 刚性 BDZ-00027 容载比研究控制上限 | R上限 | 2 | MVA/MW | 实验/研究/rebuild_2026/source_audit/capacity_release_simulation/reserve_policy_v4/recommendation_matrix/cost_sensitivity/transformer_0_7_rigid_stations.csv | CSV物理行23；字段clr_cap | 区域年度容量≤研究上限乘参考净峰；四年逐台正增配之和≤基期区域容量乘预算比例 | 拟技术附录：价格情景逐站明细 | 仅技术附录；保留原站级解 | 历史年站级分布为2025模板；非逐站历史实测 | 2.0 | 99dec8c15ab3042e504a47da742a54cc6af2c8979c649df9472e369803a6523a
D015729 | 邳州 110kV 2023年 刚性 BDZ-00027 上一年第一台主变容量 | s₁旧 | 31.5 | MVA | 实验/研究/rebuild_2026/source_audit/capacity_release_simulation/reserve_policy_v4/recommendation_matrix/cost_sensitivity/transformer_0_7_rigid_stations.csv | CSV物理行23；字段prior_unit_1_mva | 连续路径状态 | 拟技术附录：价格情景逐站明细 | 仅技术附录；保留原站级解 | 历史年站级分布为2025模板；非逐站历史实测 | 31.5 | 99dec8c15ab3042e504a47da742a54cc6af2c8979c649df9472e369803a6523a
D015730 | 邳州 110kV 2023年 刚性 BDZ-00027 上一年第二台主变容量 | s₂旧 | 50 | MVA | 实验/研究/rebuild_2026/source_audit/capacity_release_simulation/reserve_policy_v4/recommendation_matrix/cost_sensitivity/transformer_0_7_rigid_stations.csv | CSV物理行23；字段prior_unit_2_mva | 连续路径状态 | 拟技术附录：价格情景逐站明细 | 仅技术附录；保留原站级解 | 历史年站级分布为2025模板；非逐站历史实测 | 50.0 | 99dec8c15ab3042e504a47da742a54cc6af2c8979c649df9472e369803a6523a
D015731 | 邳州 110kV 2023年 刚性 BDZ-00027 本年第一台主变容量 | s₁ | 31.5 | MVA | 实验/研究/rebuild_2026/source_audit/capacity_release_simulation/reserve_policy_v4/recommendation_matrix/cost_sensitivity/transformer_0_7_rigid_stations.csv | CSV物理行23；字段selected_unit_1_mva | 离散主变选择 | 拟技术附录：价格情景逐站明细 | 仅技术附录；保留原站级解 | 历史年站级分布为2025模板；非逐站历史实测 | 31.5 | 99dec8c15ab3042e504a47da742a54cc6af2c8979c649df9472e369803a6523a
D015732 | 邳州 110kV 2023年 刚性 BDZ-00027 本年第二台主变容量 | s₂ | 31.5 | MVA | 实验/研究/rebuild_2026/source_audit/capacity_release_simulation/reserve_policy_v4/recommendation_matrix/cost_sensitivity/transformer_0_7_rigid_stations.csv | CSV物理行23；字段selected_unit_2_mva | 离散主变选择 | 拟技术附录：价格情景逐站明细 | 仅技术附录；保留原站级解 | 历史年站级分布为2025模板；非逐站历史实测 | 31.5 | 99dec8c15ab3042e504a47da742a54cc6af2c8979c649df9472e369803a6523a
D015733 | 邳州 110kV 2023年 刚性 BDZ-00027 选定主变容量 | S | 63 | MVA | 实验/研究/rebuild_2026/source_audit/capacity_release_simulation/reserve_policy_v4/recommendation_matrix/cost_sensitivity/transformer_0_7_rigid_stations.csv | CSV物理行23；字段selected_capacity_mva | 离散主变组合加总 | 拟技术附录：价格情景逐站明细 | 仅技术附录；保留原站级解 | 历史年站级分布为2025模板；非逐站历史实测 | 63.0 | 99dec8c15ab3042e504a47da742a54cc6af2c8979c649df9472e369803a6523a
D015734 | 邳州 110kV 2023年 刚性 BDZ-00027 在役储能柜数 | n | 0 | 柜 | 实验/研究/rebuild_2026/source_audit/capacity_release_simulation/reserve_policy_v4/recommendation_matrix/cost_sensitivity/transformer_0_7_rigid_stations.csv | CSV物理行23；字段storage_modules_in_service | 完整路径整数解 | 拟技术附录：价格情景逐站明细 | 仅技术附录；保留原站级解 | 历史年站级分布为2025模板；非逐站历史实测 | 0 | 99dec8c15ab3042e504a47da742a54cc6af2c8979c649df9472e369803a6523a
D015735 | 邳州 110kV 2023年 刚性 BDZ-00027 本年仿真净退出容量 | ΔS退出 | 18.5 | MVA | 实验/研究/rebuild_2026/source_audit/capacity_release_simulation/reserve_policy_v4/recommendation_matrix/cost_sensitivity/transformer_0_7_rigid_stations.csv | CSV物理行23；字段released_capacity_mva | max(0,上一年站容量减本年) | 拟技术附录：价格情景逐站明细 | 仅技术附录；保留原站级解 | 历史年站级分布为2025模板；非逐站历史实测 | 18.5 | 99dec8c15ab3042e504a47da742a54cc6af2c8979c649df9472e369803a6523a
D015736 | 邳州 110kV 2023年 刚性 BDZ-00027 本年主变容量净变化 | ΔS | -18.5 | MVA | 实验/研究/rebuild_2026/source_audit/capacity_release_simulation/reserve_policy_v4/recommendation_matrix/cost_sensitivity/transformer_0_7_rigid_stations.csv | CSV物理行23；字段net_capacity_change_mva | 本年容量减上一年 | 拟技术附录：价格情景逐站明细 | 仅技术附录；保留原站级解 | 历史年站级分布为2025模板；非逐站历史实测 | -18.5 | 99dec8c15ab3042e504a47da742a54cc6af2c8979c649df9472e369803a6523a
D015737 | 邳州 110kV 2023年 刚性 BDZ-00027 当年新增储能柜数 | Δn | 0 | 柜 | 实验/研究/rebuild_2026/source_audit/capacity_release_simulation/reserve_policy_v4/recommendation_matrix/cost_sensitivity/transformer_0_7_rigid_stations.csv | CSV物理行23；字段new_storage_modules | 本年在役数量减上一年 | 拟技术附录：价格情景逐站明细 | 仅技术附录；保留原站级解 | 历史年站级分布为2025模板；非逐站历史实测 | 0 | 99dec8c15ab3042e504a47da742a54cc6af2c8979c649df9472e369803a6523a
D015738 | 邳州 110kV 2023年 刚性 BDZ-00027 站级正向峰值静态需求 | L⁺ | 47.37 | MW | 实验/研究/rebuild_2026/source_audit/capacity_release_simulation/reserve_policy_v4/recommendation_matrix/cost_sensitivity/transformer_0_7_rigid_stations.csv | CSV物理行23；字段forward_screen_mw | 年度站级场景 | 拟技术附录：价格情景逐站明细 | 仅技术附录；保留原站级解 | 历史年站级分布为2025模板；非逐站历史实测 | 47.370014 | 99dec8c15ab3042e504a47da742a54cc6af2c8979c649df9472e369803a6523a
D015739 | 邳州 110kV 2023年 刚性 BDZ-00027 站级反向峰值静态需求 | L⁻ | 0 | MW | 实验/研究/rebuild_2026/source_audit/capacity_release_simulation/reserve_policy_v4/recommendation_matrix/cost_sensitivity/transformer_0_7_rigid_stations.csv | CSV物理行23；字段reverse_screen_mw | F13及2025全年极值合并 | 拟技术附录：价格情景逐站明细 | 仅技术附录；保留原站级解 | 历史年站级分布为2025模板；非逐站历史实测 | 0.0 | 99dec8c15ab3042e504a47da742a54cc6af2c8979c649df9472e369803a6523a
D015740 | 邳州 110kV 2023年 刚性 BDZ-00027 当年主变购置投资 | K主变 | 0 | 万元 | 实验/研究/rebuild_2026/source_audit/capacity_release_simulation/reserve_policy_v4/recommendation_matrix/cost_sensitivity/transformer_0_7_rigid_stations.csv | CSV物理行23；字段transformer_capex_10k_cny | 同电压替换案例静态总投资之和/新购容量之和；升档按新购完整容量计价 | 拟技术附录：价格情景逐站明细 | 仅技术附录；保留原站级解 | 历史年站级分布为2025模板；非逐站历史实测 | 0 | 99dec8c15ab3042e504a47da742a54cc6af2c8979c649df9472e369803a6523a
D015741 | 邳州 110kV 2023年 刚性 BDZ-00027 当年储能新增投资 | K储能 | 0 | 万元 | 实验/研究/rebuild_2026/source_audit/capacity_release_simulation/reserve_policy_v4/recommendation_matrix/cost_sensitivity/transformer_0_7_rigid_stations.csv | CSV物理行23；字段storage_capex_10k_cny | 十柜整包重复计价+剩余一至九柜线性插值；本年投资为在役数量成本函数差分 | 拟技术附录：价格情景逐站明细 | 仅技术附录；保留原站级解 | 历史年站级分布为2025模板；非逐站历史实测 | 0.0 | 99dec8c15ab3042e504a47da742a54cc6af2c8979c649df9472e369803a6523a
D015742 | 邳州 110kV 2023年 刚性 BDZ-00027 主变投运批次费用现值 | C主变 | 0 | 万元 | 实验/研究/rebuild_2026/source_audit/capacity_release_simulation/reserve_policy_v4/recommendation_matrix/cost_sensitivity/transformer_0_7_rigid_stations.csv | CSV物理行23；字段transformer_lifecycle_npv_10k_cny | F15d、F15e | 拟技术附录：价格情景逐站明细 | 仅技术附录；保留原站级解 | 历史年站级分布为2025模板；非逐站历史实测 | 0.0 | 99dec8c15ab3042e504a47da742a54cc6af2c8979c649df9472e369803a6523a
D015743 | 邳州 110kV 2023年 刚性 BDZ-00027 储能投运批次费用现值 | C储能 | 0 | 万元 | 实验/研究/rebuild_2026/source_audit/capacity_release_simulation/reserve_policy_v4/recommendation_matrix/cost_sensitivity/transformer_0_7_rigid_stations.csv | CSV物理行23；字段storage_lifecycle_npv_10k_cny | F15d、F15e | 拟技术附录：价格情景逐站明细 | 仅技术附录；保留原站级解 | 历史年站级分布为2025模板；非逐站历史实测 | 0.0 | 99dec8c15ab3042e504a47da742a54cc6af2c8979c649df9472e369803a6523a
D015744 | 邳州 110kV 2024年 刚性 BDZ-00027 容载比研究控制上限 | R上限 | 2 | MVA/MW | 实验/研究/rebuild_2026/source_audit/capacity_release_simulation/reserve_policy_v4/recommendation_matrix/cost_sensitivity/transformer_0_7_rigid_stations.csv | CSV物理行24；字段clr_cap | 区域年度容量≤研究上限乘参考净峰；四年逐台正增配之和≤基期区域容量乘预算比例 | 拟技术附录：价格情景逐站明细 | 仅技术附录；保留原站级解 | 历史年站级分布为2025模板；非逐站历史实测 | 2.0 | 99dec8c15ab3042e504a47da742a54cc6af2c8979c649df9472e369803a6523a
D015745 | 邳州 110kV 2024年 刚性 BDZ-00027 上一年第一台主变容量 | s₁旧 | 31.5 | MVA | 实验/研究/rebuild_2026/source_audit/capacity_release_simulation/reserve_policy_v4/recommendation_matrix/cost_sensitivity/transformer_0_7_rigid_stations.csv | CSV物理行24；字段prior_unit_1_mva | 连续路径状态 | 拟技术附录：价格情景逐站明细 | 仅技术附录；保留原站级解 | 历史年站级分布为2025模板；非逐站历史实测 | 31.5 | 99dec8c15ab3042e504a47da742a54cc6af2c8979c649df9472e369803a6523a
D015746 | 邳州 110kV 2024年 刚性 BDZ-00027 上一年第二台主变容量 | s₂旧 | 31.5 | MVA | 实验/研究/rebuild_2026/source_audit/capacity_release_simulation/reserve_policy_v4/recommendation_matrix/cost_sensitivity/transformer_0_7_rigid_stations.csv | CSV物理行24；字段prior_unit_2_mva | 连续路径状态 | 拟技术附录：价格情景逐站明细 | 仅技术附录；保留原站级解 | 历史年站级分布为2025模板；非逐站历史实测 | 31.5 | 99dec8c15ab3042e504a47da742a54cc6af2c8979c649df9472e369803a6523a
D015747 | 邳州 110kV 2024年 刚性 BDZ-00027 本年第一台主变容量 | s₁ | 31.5 | MVA | 实验/研究/rebuild_2026/source_audit/capacity_release_simulation/reserve_policy_v4/recommendation_matrix/cost_sensitivity/transformer_0_7_rigid_stations.csv | CSV物理行24；字段selected_unit_1_mva | 离散主变选择 | 拟技术附录：价格情景逐站明细 | 仅技术附录；保留原站级解 | 历史年站级分布为2025模板；非逐站历史实测 | 31.5 | 99dec8c15ab3042e504a47da742a54cc6af2c8979c649df9472e369803a6523a
D015748 | 邳州 110kV 2024年 刚性 BDZ-00027 本年第二台主变容量 | s₂ | 31.5 | MVA | 实验/研究/rebuild_2026/source_audit/capacity_release_simulation/reserve_policy_v4/recommendation_matrix/cost_sensitivity/transformer_0_7_rigid_stations.csv | CSV物理行24；字段selected_unit_2_mva | 离散主变选择 | 拟技术附录：价格情景逐站明细 | 仅技术附录；保留原站级解 | 历史年站级分布为2025模板；非逐站历史实测 | 31.5 | 99dec8c15ab3042e504a47da742a54cc6af2c8979c649df9472e369803a6523a
D015749 | 邳州 110kV 2024年 刚性 BDZ-00027 选定主变容量 | S | 63 | MVA | 实验/研究/rebuild_2026/source_audit/capacity_release_simulation/reserve_policy_v4/recommendation_matrix/cost_sensitivity/transformer_0_7_rigid_stations.csv | CSV物理行24；字段selected_capacity_mva | 离散主变组合加总 | 拟技术附录：价格情景逐站明细 | 仅技术附录；保留原站级解 | 历史年站级分布为2025模板；非逐站历史实测 | 63.0 | 99dec8c15ab3042e504a47da742a54cc6af2c8979c649df9472e369803a6523a
D015750 | 邳州 110kV 2024年 刚性 BDZ-00027 在役储能柜数 | n | 0 | 柜 | 实验/研究/rebuild_2026/source_audit/capacity_release_simulation/reserve_policy_v4/recommendation_matrix/cost_sensitivity/transformer_0_7_rigid_stations.csv | CSV物理行24；字段storage_modules_in_service | 完整路径整数解 | 拟技术附录：价格情景逐站明细 | 仅技术附录；保留原站级解 | 历史年站级分布为2025模板；非逐站历史实测 | 0 | 99dec8c15ab3042e504a47da742a54cc6af2c8979c649df9472e369803a6523a
D015751 | 邳州 110kV 2024年 刚性 BDZ-00027 本年仿真净退出容量 | ΔS退出 | 0 | MVA | 实验/研究/rebuild_2026/source_audit/capacity_release_simulation/reserve_policy_v4/recommendation_matrix/cost_sensitivity/transformer_0_7_rigid_stations.csv | CSV物理行24；字段released_capacity_mva | max(0,上一年站容量减本年) | 拟技术附录：价格情景逐站明细 | 仅技术附录；保留原站级解 | 历史年站级分布为2025模板；非逐站历史实测 | 0.0 | 99dec8c15ab3042e504a47da742a54cc6af2c8979c649df9472e369803a6523a
D015752 | 邳州 110kV 2024年 刚性 BDZ-00027 本年主变容量净变化 | ΔS | 0 | MVA | 实验/研究/rebuild_2026/source_audit/capacity_release_simulation/reserve_policy_v4/recommendation_matrix/cost_sensitivity/transformer_0_7_rigid_stations.csv | CSV物理行24；字段net_capacity_change_mva | 本年容量减上一年 | 拟技术附录：价格情景逐站明细 | 仅技术附录；保留原站级解 | 历史年站级分布为2025模板；非逐站历史实测 | 0.0 | 99dec8c15ab3042e504a47da742a54cc6af2c8979c649df9472e369803a6523a
D015753 | 邳州 110kV 2024年 刚性 BDZ-00027 当年新增储能柜数 | Δn | 0 | 柜 | 实验/研究/rebuild_2026/source_audit/capacity_release_simulation/reserve_policy_v4/recommendation_matrix/cost_sensitivity/transformer_0_7_rigid_stations.csv | CSV物理行24；字段new_storage_modules | 本年在役数量减上一年 | 拟技术附录：价格情景逐站明细 | 仅技术附录；保留原站级解 | 历史年站级分布为2025模板；非逐站历史实测 | 0 | 99dec8c15ab3042e504a47da742a54cc6af2c8979c649df9472e369803a6523a
D015754 | 邳州 110kV 2024年 刚性 BDZ-00027 站级正向峰值静态需求 | L⁺ | 53.6818 | MW | 实验/研究/rebuild_2026/source_audit/capacity_release_simulation/reserve_policy_v4/recommendation_matrix/cost_sensitivity/transformer_0_7_rigid_stations.csv | CSV物理行24；字段forward_screen_mw | 年度站级场景 | 拟技术附录：价格情景逐站明细 | 仅技术附录；保留原站级解 | 历史年站级分布为2025模板；非逐站历史实测 | 53.681794 | 99dec8c15ab3042e504a47da742a54cc6af2c8979c649df9472e369803a6523a
D015755 | 邳州 110kV 2024年 刚性 BDZ-00027 站级反向峰值静态需求 | L⁻ | 14.6183 | MW | 实验/研究/rebuild_2026/source_audit/capacity_release_simulation/reserve_policy_v4/recommendation_matrix/cost_sensitivity/transformer_0_7_rigid_stations.csv | CSV物理行24；字段reverse_screen_mw | F13及2025全年极值合并 | 拟技术附录：价格情景逐站明细 | 仅技术附录；保留原站级解 | 历史年站级分布为2025模板；非逐站历史实测 | 14.618257 | 99dec8c15ab3042e504a47da742a54cc6af2c8979c649df9472e369803a6523a
D015756 | 邳州 110kV 2024年 刚性 BDZ-00027 当年主变购置投资 | K主变 | 0 | 万元 | 实验/研究/rebuild_2026/source_audit/capacity_release_simulation/reserve_policy_v4/recommendation_matrix/cost_sensitivity/transformer_0_7_rigid_stations.csv | CSV物理行24；字段transformer_capex_10k_cny | 同电压替换案例静态总投资之和/新购容量之和；升档按新购完整容量计价 | 拟技术附录：价格情景逐站明细 | 仅技术附录；保留原站级解 | 历史年站级分布为2025模板；非逐站历史实测 | 0 | 99dec8c15ab3042e504a47da742a54cc6af2c8979c649df9472e369803a6523a
D015757 | 邳州 110kV 2024年 刚性 BDZ-00027 当年储能新增投资 | K储能 | 0 | 万元 | 实验/研究/rebuild_2026/source_audit/capacity_release_simulation/reserve_policy_v4/recommendation_matrix/cost_sensitivity/transformer_0_7_rigid_stations.csv | CSV物理行24；字段storage_capex_10k_cny | 十柜整包重复计价+剩余一至九柜线性插值；本年投资为在役数量成本函数差分 | 拟技术附录：价格情景逐站明细 | 仅技术附录；保留原站级解 | 历史年站级分布为2025模板；非逐站历史实测 | 0.0 | 99dec8c15ab3042e504a47da742a54cc6af2c8979c649df9472e369803a6523a
D015758 | 邳州 110kV 2024年 刚性 BDZ-00027 主变投运批次费用现值 | C主变 | 0 | 万元 | 实验/研究/rebuild_2026/source_audit/capacity_release_simulation/reserve_policy_v4/recommendation_matrix/cost_sensitivity/transformer_0_7_rigid_stations.csv | CSV物理行24；字段transformer_lifecycle_npv_10k_cny | F15d、F15e | 拟技术附录：价格情景逐站明细 | 仅技术附录；保留原站级解 | 历史年站级分布为2025模板；非逐站历史实测 | 0.0 | 99dec8c15ab3042e504a47da742a54cc6af2c8979c649df9472e369803a6523a
D015759 | 邳州 110kV 2024年 刚性 BDZ-00027 储能投运批次费用现值 | C储能 | 0 | 万元 | 实验/研究/rebuild_2026/source_audit/capacity_release_simulation/reserve_policy_v4/recommendation_matrix/cost_sensitivity/transformer_0_7_rigid_stations.csv | CSV物理行24；字段storage_lifecycle_npv_10k_cny | F15d、F15e | 拟技术附录：价格情景逐站明细 | 仅技术附录；保留原站级解 | 历史年站级分布为2025模板；非逐站历史实测 | 0.0 | 99dec8c15ab3042e504a47da742a54cc6af2c8979c649df9472e369803a6523a
D015760 | 邳州 110kV 2025年 刚性 BDZ-00027 容载比研究控制上限 | R上限 | 2 | MVA/MW | 实验/研究/rebuild_2026/source_audit/capacity_release_simulation/reserve_policy_v4/recommendation_matrix/cost_sensitivity/transformer_0_7_rigid_stations.csv | CSV物理行25；字段clr_cap | 区域年度容量≤研究上限乘参考净峰；四年逐台正增配之和≤基期区域容量乘预算比例 | 拟技术附录：价格情景逐站明细 | 仅技术附录；保留原站级解 | 历史年站级分布为2025模板；非逐站历史实测 | 2.0 | 99dec8c15ab3042e504a47da742a54cc6af2c8979c649df9472e369803a6523a
D015761 | 邳州 110kV 2025年 刚性 BDZ-00027 上一年第一台主变容量 | s₁旧 | 31.5 | MVA | 实验/研究/rebuild_2026/source_audit/capacity_release_simulation/reserve_policy_v4/recommendation_matrix/cost_sensitivity/transformer_0_7_rigid_stations.csv | CSV物理行25；字段prior_unit_1_mva | 连续路径状态 | 拟技术附录：价格情景逐站明细 | 仅技术附录；保留原站级解 | 历史年站级分布为2025模板；非逐站历史实测 | 31.5 | 99dec8c15ab3042e504a47da742a54cc6af2c8979c649df9472e369803a6523a
D015762 | 邳州 110kV 2025年 刚性 BDZ-00027 上一年第二台主变容量 | s₂旧 | 31.5 | MVA | 实验/研究/rebuild_2026/source_audit/capacity_release_simulation/reserve_policy_v4/recommendation_matrix/cost_sensitivity/transformer_0_7_rigid_stations.csv | CSV物理行25；字段prior_unit_2_mva | 连续路径状态 | 拟技术附录：价格情景逐站明细 | 仅技术附录；保留原站级解 | 历史年站级分布为2025模板；非逐站历史实测 | 31.5 | 99dec8c15ab3042e504a47da742a54cc6af2c8979c649df9472e369803a6523a
D015763 | 邳州 110kV 2025年 刚性 BDZ-00027 本年第一台主变容量 | s₁ | 31.5 | MVA | 实验/研究/rebuild_2026/source_audit/capacity_release_simulation/reserve_policy_v4/recommendation_matrix/cost_sensitivity/transformer_0_7_rigid_stations.csv | CSV物理行25；字段selected_unit_1_mva | 离散主变选择 | 拟技术附录：价格情景逐站明细 | 仅技术附录；保留原站级解 | 历史年站级分布为2025模板；非逐站历史实测 | 31.5 | 99dec8c15ab3042e504a47da742a54cc6af2c8979c649df9472e369803a6523a
D015764 | 邳州 110kV 2025年 刚性 BDZ-00027 本年第二台主变容量 | s₂ | 31.5 | MVA | 实验/研究/rebuild_2026/source_audit/capacity_release_simulation/reserve_policy_v4/recommendation_matrix/cost_sensitivity/transformer_0_7_rigid_stations.csv | CSV物理行25；字段selected_unit_2_mva | 离散主变选择 | 拟技术附录：价格情景逐站明细 | 仅技术附录；保留原站级解 | 历史年站级分布为2025模板；非逐站历史实测 | 31.5 | 99dec8c15ab3042e504a47da742a54cc6af2c8979c649df9472e369803a6523a
D015765 | 邳州 110kV 2025年 刚性 BDZ-00027 选定主变容量 | S | 63 | MVA | 实验/研究/rebuild_2026/source_audit/capacity_release_simulation/reserve_policy_v4/recommendation_matrix/cost_sensitivity/transformer_0_7_rigid_stations.csv | CSV物理行25；字段selected_capacity_mva | 离散主变组合加总 | 拟技术附录：价格情景逐站明细 | 仅技术附录；保留原站级解 | 历史年站级分布为2025模板；非逐站历史实测 | 63.0 | 99dec8c15ab3042e504a47da742a54cc6af2c8979c649df9472e369803a6523a
D015766 | 邳州 110kV 2025年 刚性 BDZ-00027 在役储能柜数 | n | 0 | 柜 | 实验/研究/rebuild_2026/source_audit/capacity_release_simulation/reserve_policy_v4/recommendation_matrix/cost_sensitivity/transformer_0_7_rigid_stations.csv | CSV物理行25；字段storage_modules_in_service | 完整路径整数解 | 拟技术附录：价格情景逐站明细 | 仅技术附录；保留原站级解 | 历史年站级分布为2025模板；非逐站历史实测 | 0 | 99dec8c15ab3042e504a47da742a54cc6af2c8979c649df9472e369803a6523a
D015767 | 邳州 110kV 2025年 刚性 BDZ-00027 本年仿真净退出容量 | ΔS退出 | 0 | MVA | 实验/研究/rebuild_2026/source_audit/capacity_release_simulation/reserve_policy_v4/recommendation_matrix/cost_sensitivity/transformer_0_7_rigid_stations.csv | CSV物理行25；字段released_capacity_mva | max(0,上一年站容量减本年) | 拟技术附录：价格情景逐站明细 | 仅技术附录；保留原站级解 | 历史年站级分布为2025模板；非逐站历史实测 | 0.0 | 99dec8c15ab3042e504a47da742a54cc6af2c8979c649df9472e369803a6523a
D015768 | 邳州 110kV 2025年 刚性 BDZ-00027 本年主变容量净变化 | ΔS | 0 | MVA | 实验/研究/rebuild_2026/source_audit/capacity_release_simulation/reserve_policy_v4/recommendation_matrix/cost_sensitivity/transformer_0_7_rigid_stations.csv | CSV物理行25；字段net_capacity_change_mva | 本年容量减上一年 | 拟技术附录：价格情景逐站明细 | 仅技术附录；保留原站级解 | 历史年站级分布为2025模板；非逐站历史实测 | 0.0 | 99dec8c15ab3042e504a47da742a54cc6af2c8979c649df9472e369803a6523a
D015769 | 邳州 110kV 2025年 刚性 BDZ-00027 当年新增储能柜数 | Δn | 0 | 柜 | 实验/研究/rebuild_2026/source_audit/capacity_release_simulation/reserve_policy_v4/recommendation_matrix/cost_sensitivity/transformer_0_7_rigid_stations.csv | CSV物理行25；字段new_storage_modules | 本年在役数量减上一年 | 拟技术附录：价格情景逐站明细 | 仅技术附录；保留原站级解 | 历史年站级分布为2025模板；非逐站历史实测 | 0 | 99dec8c15ab3042e504a47da742a54cc6af2c8979c649df9472e369803a6523a
D015770 | 邳州 110kV 2025年 刚性 BDZ-00027 站级正向峰值静态需求 | L⁺ | 59.5181 | MW | 实验/研究/rebuild_2026/source_audit/capacity_release_simulation/reserve_policy_v4/recommendation_matrix/cost_sensitivity/transformer_0_7_rigid_stations.csv | CSV物理行25；字段forward_screen_mw | 年度站级场景 | 拟技术附录：价格情景逐站明细 | 仅技术附录；保留原站级解 | 历史年站级分布为2025模板；非逐站历史实测 | 59.518073 | 99dec8c15ab3042e504a47da742a54cc6af2c8979c649df9472e369803a6523a
D015771 | 邳州 110kV 2025年 刚性 BDZ-00027 站级反向峰值静态需求 | L⁻ | 35.27 | MW | 实验/研究/rebuild_2026/source_audit/capacity_release_simulation/reserve_policy_v4/recommendation_matrix/cost_sensitivity/transformer_0_7_rigid_stations.csv | CSV物理行25；字段reverse_screen_mw | F13及2025全年极值合并 | 拟技术附录：价格情景逐站明细 | 仅技术附录；保留原站级解 | 历史年站级分布为2025模板；非逐站历史实测 | 35.27 | 99dec8c15ab3042e504a47da742a54cc6af2c8979c649df9472e369803a6523a
D015772 | 邳州 110kV 2025年 刚性 BDZ-00027 当年主变购置投资 | K主变 | 0 | 万元 | 实验/研究/rebuild_2026/source_audit/capacity_release_simulation/reserve_policy_v4/recommendation_matrix/cost_sensitivity/transformer_0_7_rigid_stations.csv | CSV物理行25；字段transformer_capex_10k_cny | 同电压替换案例静态总投资之和/新购容量之和；升档按新购完整容量计价 | 拟技术附录：价格情景逐站明细 | 仅技术附录；保留原站级解 | 历史年站级分布为2025模板；非逐站历史实测 | 0 | 99dec8c15ab3042e504a47da742a54cc6af2c8979c649df9472e369803a6523a
D015773 | 邳州 110kV 2025年 刚性 BDZ-00027 当年储能新增投资 | K储能 | 0 | 万元 | 实验/研究/rebuild_2026/source_audit/capacity_release_simulation/reserve_policy_v4/recommendation_matrix/cost_sensitivity/transformer_0_7_rigid_stations.csv | CSV物理行25；字段storage_capex_10k_cny | 十柜整包重复计价+剩余一至九柜线性插值；本年投资为在役数量成本函数差分 | 拟技术附录：价格情景逐站明细 | 仅技术附录；保留原站级解 | 历史年站级分布为2025模板；非逐站历史实测 | 0.0 | 99dec8c15ab3042e504a47da742a54cc6af2c8979c649df9472e369803a6523a
D015774 | 邳州 110kV 2025年 刚性 BDZ-00027 主变投运批次费用现值 | C主变 | 0 | 万元 | 实验/研究/rebuild_2026/source_audit/capacity_release_simulation/reserve_policy_v4/recommendation_matrix/cost_sensitivity/transformer_0_7_rigid_stations.csv | CSV物理行25；字段transformer_lifecycle_npv_10k_cny | F15d、F15e | 拟技术附录：价格情景逐站明细 | 仅技术附录；保留原站级解 | 历史年站级分布为2025模板；非逐站历史实测 | 0.0 | 99dec8c15ab3042e504a47da742a54cc6af2c8979c649df9472e369803a6523a
D015775 | 邳州 110kV 2025年 刚性 BDZ-00027 储能投运批次费用现值 | C储能 | 0 | 万元 | 实验/研究/rebuild_2026/source_audit/capacity_release_simulation/reserve_policy_v4/recommendation_matrix/cost_sensitivity/transformer_0_7_rigid_stations.csv | CSV物理行25；字段storage_lifecycle_npv_10k_cny | F15d、F15e | 拟技术附录：价格情景逐站明细 | 仅技术附录；保留原站级解 | 历史年站级分布为2025模板；非逐站历史实测 | 0.0 | 99dec8c15ab3042e504a47da742a54cc6af2c8979c649df9472e369803a6523a
D015776 | 邳州 110kV 2022年 刚性 BDZ-00028 容载比研究控制上限 | R上限 | 2 | MVA/MW | 实验/研究/rebuild_2026/source_audit/capacity_release_simulation/reserve_policy_v4/recommendation_matrix/cost_sensitivity/transformer_0_7_rigid_stations.csv | CSV物理行26；字段clr_cap | 区域年度容量≤研究上限乘参考净峰；四年逐台正增配之和≤基期区域容量乘预算比例 | 拟技术附录：价格情景逐站明细 | 仅技术附录；保留原站级解 | 历史年站级分布为2025模板；非逐站历史实测 | 2.0 | 99dec8c15ab3042e504a47da742a54cc6af2c8979c649df9472e369803a6523a
D015777 | 邳州 110kV 2022年 刚性 BDZ-00028 上一年第一台主变容量 | s₁旧 | 63 | MVA | 实验/研究/rebuild_2026/source_audit/capacity_release_simulation/reserve_policy_v4/recommendation_matrix/cost_sensitivity/transformer_0_7_rigid_stations.csv | CSV物理行26；字段prior_unit_1_mva | 连续路径状态 | 拟技术附录：价格情景逐站明细 | 仅技术附录；保留原站级解 | 历史年站级分布为2025模板；非逐站历史实测 | 63.0 | 99dec8c15ab3042e504a47da742a54cc6af2c8979c649df9472e369803a6523a
D015778 | 邳州 110kV 2022年 刚性 BDZ-00028 上一年第二台主变容量 | s₂旧 | 100 | MVA | 实验/研究/rebuild_2026/source_audit/capacity_release_simulation/reserve_policy_v4/recommendation_matrix/cost_sensitivity/transformer_0_7_rigid_stations.csv | CSV物理行26；字段prior_unit_2_mva | 连续路径状态 | 拟技术附录：价格情景逐站明细 | 仅技术附录；保留原站级解 | 历史年站级分布为2025模板；非逐站历史实测 | 100.0 | 99dec8c15ab3042e504a47da742a54cc6af2c8979c649df9472e369803a6523a
D015779 | 邳州 110kV 2022年 刚性 BDZ-00028 本年第一台主变容量 | s₁ | 63 | MVA | 实验/研究/rebuild_2026/source_audit/capacity_release_simulation/reserve_policy_v4/recommendation_matrix/cost_sensitivity/transformer_0_7_rigid_stations.csv | CSV物理行26；字段selected_unit_1_mva | 离散主变选择 | 拟技术附录：价格情景逐站明细 | 仅技术附录；保留原站级解 | 历史年站级分布为2025模板；非逐站历史实测 | 63.0 | 99dec8c15ab3042e504a47da742a54cc6af2c8979c649df9472e369803a6523a
D015780 | 邳州 110kV 2022年 刚性 BDZ-00028 本年第二台主变容量 | s₂ | 80 | MVA | 实验/研究/rebuild_2026/source_audit/capacity_release_simulation/reserve_policy_v4/recommendation_matrix/cost_sensitivity/transformer_0_7_rigid_stations.csv | CSV物理行26；字段selected_unit_2_mva | 离散主变选择 | 拟技术附录：价格情景逐站明细 | 仅技术附录；保留原站级解 | 历史年站级分布为2025模板；非逐站历史实测 | 80.0 | 99dec8c15ab3042e504a47da742a54cc6af2c8979c649df9472e369803a6523a
D015781 | 邳州 110kV 2022年 刚性 BDZ-00028 选定主变容量 | S | 143 | MVA | 实验/研究/rebuild_2026/source_audit/capacity_release_simulation/reserve_policy_v4/recommendation_matrix/cost_sensitivity/transformer_0_7_rigid_stations.csv | CSV物理行26；字段selected_capacity_mva | 离散主变组合加总 | 拟技术附录：价格情景逐站明细 | 仅技术附录；保留原站级解 | 历史年站级分布为2025模板；非逐站历史实测 | 143.0 | 99dec8c15ab3042e504a47da742a54cc6af2c8979c649df9472e369803a6523a
D015782 | 邳州 110kV 2022年 刚性 BDZ-00028 在役储能柜数 | n | 0 | 柜 | 实验/研究/rebuild_2026/source_audit/capacity_release_simulation/reserve_policy_v4/recommendation_matrix/cost_sensitivity/transformer_0_7_rigid_stations.csv | CSV物理行26；字段storage_modules_in_service | 完整路径整数解 | 拟技术附录：价格情景逐站明细 | 仅技术附录；保留原站级解 | 历史年站级分布为2025模板；非逐站历史实测 | 0 | 99dec8c15ab3042e504a47da742a54cc6af2c8979c649df9472e369803a6523a
D015783 | 邳州 110kV 2022年 刚性 BDZ-00028 本年仿真净退出容量 | ΔS退出 | 20 | MVA | 实验/研究/rebuild_2026/source_audit/capacity_release_simulation/reserve_policy_v4/recommendation_matrix/cost_sensitivity/transformer_0_7_rigid_stations.csv | CSV物理行26；字段released_capacity_mva | max(0,上一年站容量减本年) | 拟技术附录：价格情景逐站明细 | 仅技术附录；保留原站级解 | 历史年站级分布为2025模板；非逐站历史实测 | 20.0 | 99dec8c15ab3042e504a47da742a54cc6af2c8979c649df9472e369803a6523a
D015784 | 邳州 110kV 2022年 刚性 BDZ-00028 本年主变容量净变化 | ΔS | -20 | MVA | 实验/研究/rebuild_2026/source_audit/capacity_release_simulation/reserve_policy_v4/recommendation_matrix/cost_sensitivity/transformer_0_7_rigid_stations.csv | CSV物理行26；字段net_capacity_change_mva | 本年容量减上一年 | 拟技术附录：价格情景逐站明细 | 仅技术附录；保留原站级解 | 历史年站级分布为2025模板；非逐站历史实测 | -20.0 | 99dec8c15ab3042e504a47da742a54cc6af2c8979c649df9472e369803a6523a
D015785 | 邳州 110kV 2022年 刚性 BDZ-00028 当年新增储能柜数 | Δn | 0 | 柜 | 实验/研究/rebuild_2026/source_audit/capacity_release_simulation/reserve_policy_v4/recommendation_matrix/cost_sensitivity/transformer_0_7_rigid_stations.csv | CSV物理行26；字段new_storage_modules | 本年在役数量减上一年 | 拟技术附录：价格情景逐站明细 | 仅技术附录；保留原站级解 | 历史年站级分布为2025模板；非逐站历史实测 | 0 | 99dec8c15ab3042e504a47da742a54cc6af2c8979c649df9472e369803a6523a
D015786 | 邳州 110kV 2022年 刚性 BDZ-00028 站级正向峰值静态需求 | L⁺ | 89.3265 | MW | 实验/研究/rebuild_2026/source_audit/capacity_release_simulation/reserve_policy_v4/recommendation_matrix/cost_sensitivity/transformer_0_7_rigid_stations.csv | CSV物理行26；字段forward_screen_mw | 年度站级场景 | 拟技术附录：价格情景逐站明细 | 仅技术附录；保留原站级解 | 历史年站级分布为2025模板；非逐站历史实测 | 89.326474 | 99dec8c15ab3042e504a47da742a54cc6af2c8979c649df9472e369803a6523a
D015787 | 邳州 110kV 2022年 刚性 BDZ-00028 站级反向峰值静态需求 | L⁻ | 0 | MW | 实验/研究/rebuild_2026/source_audit/capacity_release_simulation/reserve_policy_v4/recommendation_matrix/cost_sensitivity/transformer_0_7_rigid_stations.csv | CSV物理行26；字段reverse_screen_mw | F13及2025全年极值合并 | 拟技术附录：价格情景逐站明细 | 仅技术附录；保留原站级解 | 历史年站级分布为2025模板；非逐站历史实测 | 0.0 | 99dec8c15ab3042e504a47da742a54cc6af2c8979c649df9472e369803a6523a
D015788 | 邳州 110kV 2022年 刚性 BDZ-00028 当年主变购置投资 | K主变 | 0 | 万元 | 实验/研究/rebuild_2026/source_audit/capacity_release_simulation/reserve_policy_v4/recommendation_matrix/cost_sensitivity/transformer_0_7_rigid_stations.csv | CSV物理行26；字段transformer_capex_10k_cny | 同电压替换案例静态总投资之和/新购容量之和；升档按新购完整容量计价 | 拟技术附录：价格情景逐站明细 | 仅技术附录；保留原站级解 | 历史年站级分布为2025模板；非逐站历史实测 | 0 | 99dec8c15ab3042e504a47da742a54cc6af2c8979c649df9472e369803a6523a
D015789 | 邳州 110kV 2022年 刚性 BDZ-00028 当年储能新增投资 | K储能 | 0 | 万元 | 实验/研究/rebuild_2026/source_audit/capacity_release_simulation/reserve_policy_v4/recommendation_matrix/cost_sensitivity/transformer_0_7_rigid_stations.csv | CSV物理行26；字段storage_capex_10k_cny | 十柜整包重复计价+剩余一至九柜线性插值；本年投资为在役数量成本函数差分 | 拟技术附录：价格情景逐站明细 | 仅技术附录；保留原站级解 | 历史年站级分布为2025模板；非逐站历史实测 | 0.0 | 99dec8c15ab3042e504a47da742a54cc6af2c8979c649df9472e369803a6523a
D015790 | 邳州 110kV 2022年 刚性 BDZ-00028 主变投运批次费用现值 | C主变 | 0 | 万元 | 实验/研究/rebuild_2026/source_audit/capacity_release_simulation/reserve_policy_v4/recommendation_matrix/cost_sensitivity/transformer_0_7_rigid_stations.csv | CSV物理行26；字段transformer_lifecycle_npv_10k_cny | F15d、F15e | 拟技术附录：价格情景逐站明细 | 仅技术附录；保留原站级解 | 历史年站级分布为2025模板；非逐站历史实测 | 0.0 | 99dec8c15ab3042e504a47da742a54cc6af2c8979c649df9472e369803a6523a
D015791 | 邳州 110kV 2022年 刚性 BDZ-00028 储能投运批次费用现值 | C储能 | 0 | 万元 | 实验/研究/rebuild_2026/source_audit/capacity_release_simulation/reserve_policy_v4/recommendation_matrix/cost_sensitivity/transformer_0_7_rigid_stations.csv | CSV物理行26；字段storage_lifecycle_npv_10k_cny | F15d、F15e | 拟技术附录：价格情景逐站明细 | 仅技术附录；保留原站级解 | 历史年站级分布为2025模板；非逐站历史实测 | 0.0 | 99dec8c15ab3042e504a47da742a54cc6af2c8979c649df9472e369803a6523a
D015792 | 邳州 110kV 2023年 刚性 BDZ-00028 容载比研究控制上限 | R上限 | 2 | MVA/MW | 实验/研究/rebuild_2026/source_audit/capacity_release_simulation/reserve_policy_v4/recommendation_matrix/cost_sensitivity/transformer_0_7_rigid_stations.csv | CSV物理行27；字段clr_cap | 区域年度容量≤研究上限乘参考净峰；四年逐台正增配之和≤基期区域容量乘预算比例 | 拟技术附录：价格情景逐站明细 | 仅技术附录；保留原站级解 | 历史年站级分布为2025模板；非逐站历史实测 | 2.0 | 99dec8c15ab3042e504a47da742a54cc6af2c8979c649df9472e369803a6523a
D015793 | 邳州 110kV 2023年 刚性 BDZ-00028 上一年第一台主变容量 | s₁旧 | 63 | MVA | 实验/研究/rebuild_2026/source_audit/capacity_release_simulation/reserve_policy_v4/recommendation_matrix/cost_sensitivity/transformer_0_7_rigid_stations.csv | CSV物理行27；字段prior_unit_1_mva | 连续路径状态 | 拟技术附录：价格情景逐站明细 | 仅技术附录；保留原站级解 | 历史年站级分布为2025模板；非逐站历史实测 | 63.0 | 99dec8c15ab3042e504a47da742a54cc6af2c8979c649df9472e369803a6523a
D015794 | 邳州 110kV 2023年 刚性 BDZ-00028 上一年第二台主变容量 | s₂旧 | 80 | MVA | 实验/研究/rebuild_2026/source_audit/capacity_release_simulation/reserve_policy_v4/recommendation_matrix/cost_sensitivity/transformer_0_7_rigid_stations.csv | CSV物理行27；字段prior_unit_2_mva | 连续路径状态 | 拟技术附录：价格情景逐站明细 | 仅技术附录；保留原站级解 | 历史年站级分布为2025模板；非逐站历史实测 | 80.0 | 99dec8c15ab3042e504a47da742a54cc6af2c8979c649df9472e369803a6523a
D015795 | 邳州 110kV 2023年 刚性 BDZ-00028 本年第一台主变容量 | s₁ | 63 | MVA | 实验/研究/rebuild_2026/source_audit/capacity_release_simulation/reserve_policy_v4/recommendation_matrix/cost_sensitivity/transformer_0_7_rigid_stations.csv | CSV物理行27；字段selected_unit_1_mva | 离散主变选择 | 拟技术附录：价格情景逐站明细 | 仅技术附录；保留原站级解 | 历史年站级分布为2025模板；非逐站历史实测 | 63.0 | 99dec8c15ab3042e504a47da742a54cc6af2c8979c649df9472e369803a6523a
D015796 | 邳州 110kV 2023年 刚性 BDZ-00028 本年第二台主变容量 | s₂ | 63 | MVA | 实验/研究/rebuild_2026/source_audit/capacity_release_simulation/reserve_policy_v4/recommendation_matrix/cost_sensitivity/transformer_0_7_rigid_stations.csv | CSV物理行27；字段selected_unit_2_mva | 离散主变选择 | 拟技术附录：价格情景逐站明细 | 仅技术附录；保留原站级解 | 历史年站级分布为2025模板；非逐站历史实测 | 63.0 | 99dec8c15ab3042e504a47da742a54cc6af2c8979c649df9472e369803a6523a
D015797 | 邳州 110kV 2023年 刚性 BDZ-00028 选定主变容量 | S | 126 | MVA | 实验/研究/rebuild_2026/source_audit/capacity_release_simulation/reserve_policy_v4/recommendation_matrix/cost_sensitivity/transformer_0_7_rigid_stations.csv | CSV物理行27；字段selected_capacity_mva | 离散主变组合加总 | 拟技术附录：价格情景逐站明细 | 仅技术附录；保留原站级解 | 历史年站级分布为2025模板；非逐站历史实测 | 126.0 | 99dec8c15ab3042e504a47da742a54cc6af2c8979c649df9472e369803a6523a
D015798 | 邳州 110kV 2023年 刚性 BDZ-00028 在役储能柜数 | n | 0 | 柜 | 实验/研究/rebuild_2026/source_audit/capacity_release_simulation/reserve_policy_v4/recommendation_matrix/cost_sensitivity/transformer_0_7_rigid_stations.csv | CSV物理行27；字段storage_modules_in_service | 完整路径整数解 | 拟技术附录：价格情景逐站明细 | 仅技术附录；保留原站级解 | 历史年站级分布为2025模板；非逐站历史实测 | 0 | 99dec8c15ab3042e504a47da742a54cc6af2c8979c649df9472e369803a6523a
D015799 | 邳州 110kV 2023年 刚性 BDZ-00028 本年仿真净退出容量 | ΔS退出 | 17 | MVA | 实验/研究/rebuild_2026/source_audit/capacity_release_simulation/reserve_policy_v4/recommendation_matrix/cost_sensitivity/transformer_0_7_rigid_stations.csv | CSV物理行27；字段released_capacity_mva | max(0,上一年站容量减本年) | 拟技术附录：价格情景逐站明细 | 仅技术附录；保留原站级解 | 历史年站级分布为2025模板；非逐站历史实测 | 17.0 | 99dec8c15ab3042e504a47da742a54cc6af2c8979c649df9472e369803a6523a
D015800 | 邳州 110kV 2023年 刚性 BDZ-00028 本年主变容量净变化 | ΔS | -17 | MVA | 实验/研究/rebuild_2026/source_audit/capacity_release_simulation/reserve_policy_v4/recommendation_matrix/cost_sensitivity/transformer_0_7_rigid_stations.csv | CSV物理行27；字段net_capacity_change_mva | 本年容量减上一年 | 拟技术附录：价格情景逐站明细 | 仅技术附录；保留原站级解 | 历史年站级分布为2025模板；非逐站历史实测 | -17.0 | 99dec8c15ab3042e504a47da742a54cc6af2c8979c649df9472e369803a6523a
D015801 | 邳州 110kV 2023年 刚性 BDZ-00028 当年新增储能柜数 | Δn | 0 | 柜 | 实验/研究/rebuild_2026/source_audit/capacity_release_simulation/reserve_policy_v4/recommendation_matrix/cost_sensitivity/transformer_0_7_rigid_stations.csv | CSV物理行27；字段new_storage_modules | 本年在役数量减上一年 | 拟技术附录：价格情景逐站明细 | 仅技术附录；保留原站级解 | 历史年站级分布为2025模板；非逐站历史实测 | 0 | 99dec8c15ab3042e504a47da742a54cc6af2c8979c649df9472e369803a6523a
D015802 | 邳州 110kV 2023年 刚性 BDZ-00028 站级正向峰值静态需求 | L⁺ | 82.4216 | MW | 实验/研究/rebuild_2026/source_audit/capacity_release_simulation/reserve_policy_v4/recommendation_matrix/cost_sensitivity/transformer_0_7_rigid_stations.csv | CSV物理行27；字段forward_screen_mw | 年度站级场景 | 拟技术附录：价格情景逐站明细 | 仅技术附录；保留原站级解 | 历史年站级分布为2025模板；非逐站历史实测 | 82.421584 | 99dec8c15ab3042e504a47da742a54cc6af2c8979c649df9472e369803a6523a
D015803 | 邳州 110kV 2023年 刚性 BDZ-00028 站级反向峰值静态需求 | L⁻ | 0 | MW | 实验/研究/rebuild_2026/source_audit/capacity_release_simulation/reserve_policy_v4/recommendation_matrix/cost_sensitivity/transformer_0_7_rigid_stations.csv | CSV物理行27；字段reverse_screen_mw | F13及2025全年极值合并 | 拟技术附录：价格情景逐站明细 | 仅技术附录；保留原站级解 | 历史年站级分布为2025模板；非逐站历史实测 | 0.0 | 99dec8c15ab3042e504a47da742a54cc6af2c8979c649df9472e369803a6523a
D015804 | 邳州 110kV 2023年 刚性 BDZ-00028 当年主变购置投资 | K主变 | 0 | 万元 | 实验/研究/rebuild_2026/source_audit/capacity_release_simulation/reserve_policy_v4/recommendation_matrix/cost_sensitivity/transformer_0_7_rigid_stations.csv | CSV物理行27；字段transformer_capex_10k_cny | 同电压替换案例静态总投资之和/新购容量之和；升档按新购完整容量计价 | 拟技术附录：价格情景逐站明细 | 仅技术附录；保留原站级解 | 历史年站级分布为2025模板；非逐站历史实测 | 0 | 99dec8c15ab3042e504a47da742a54cc6af2c8979c649df9472e369803a6523a
D015805 | 邳州 110kV 2023年 刚性 BDZ-00028 当年储能新增投资 | K储能 | 0 | 万元 | 实验/研究/rebuild_2026/source_audit/capacity_release_simulation/reserve_policy_v4/recommendation_matrix/cost_sensitivity/transformer_0_7_rigid_stations.csv | CSV物理行27；字段storage_capex_10k_cny | 十柜整包重复计价+剩余一至九柜线性插值；本年投资为在役数量成本函数差分 | 拟技术附录：价格情景逐站明细 | 仅技术附录；保留原站级解 | 历史年站级分布为2025模板；非逐站历史实测 | 0.0 | 99dec8c15ab3042e504a47da742a54cc6af2c8979c649df9472e369803a6523a
D015806 | 邳州 110kV 2023年 刚性 BDZ-00028 主变投运批次费用现值 | C主变 | 0 | 万元 | 实验/研究/rebuild_2026/source_audit/capacity_release_simulation/reserve_policy_v4/recommendation_matrix/cost_sensitivity/transformer_0_7_rigid_stations.csv | CSV物理行27；字段transformer_lifecycle_npv_10k_cny | F15d、F15e | 拟技术附录：价格情景逐站明细 | 仅技术附录；保留原站级解 | 历史年站级分布为2025模板；非逐站历史实测 | 0.0 | 99dec8c15ab3042e504a47da742a54cc6af2c8979c649df9472e369803a6523a
D015807 | 邳州 110kV 2023年 刚性 BDZ-00028 储能投运批次费用现值 | C储能 | 0 | 万元 | 实验/研究/rebuild_2026/source_audit/capacity_release_simulation/reserve_policy_v4/recommendation_matrix/cost_sensitivity/transformer_0_7_rigid_stations.csv | CSV物理行27；字段storage_lifecycle_npv_10k_cny | F15d、F15e | 拟技术附录：价格情景逐站明细 | 仅技术附录；保留原站级解 | 历史年站级分布为2025模板；非逐站历史实测 | 0.0 | 99dec8c15ab3042e504a47da742a54cc6af2c8979c649df9472e369803a6523a
D015808 | 邳州 110kV 2024年 刚性 BDZ-00028 容载比研究控制上限 | R上限 | 2 | MVA/MW | 实验/研究/rebuild_2026/source_audit/capacity_release_simulation/reserve_policy_v4/recommendation_matrix/cost_sensitivity/transformer_0_7_rigid_stations.csv | CSV物理行28；字段clr_cap | 区域年度容量≤研究上限乘参考净峰；四年逐台正增配之和≤基期区域容量乘预算比例 | 拟技术附录：价格情景逐站明细 | 仅技术附录；保留原站级解 | 历史年站级分布为2025模板；非逐站历史实测 | 2.0 | 99dec8c15ab3042e504a47da742a54cc6af2c8979c649df9472e369803a6523a
D015809 | 邳州 110kV 2024年 刚性 BDZ-00028 上一年第一台主变容量 | s₁旧 | 63 | MVA | 实验/研究/rebuild_2026/source_audit/capacity_release_simulation/reserve_policy_v4/recommendation_matrix/cost_sensitivity/transformer_0_7_rigid_stations.csv | CSV物理行28；字段prior_unit_1_mva | 连续路径状态 | 拟技术附录：价格情景逐站明细 | 仅技术附录；保留原站级解 | 历史年站级分布为2025模板；非逐站历史实测 | 63.0 | 99dec8c15ab3042e504a47da742a54cc6af2c8979c649df9472e369803a6523a
D015810 | 邳州 110kV 2024年 刚性 BDZ-00028 上一年第二台主变容量 | s₂旧 | 63 | MVA | 实验/研究/rebuild_2026/source_audit/capacity_release_simulation/reserve_policy_v4/recommendation_matrix/cost_sensitivity/transformer_0_7_rigid_stations.csv | CSV物理行28；字段prior_unit_2_mva | 连续路径状态 | 拟技术附录：价格情景逐站明细 | 仅技术附录；保留原站级解 | 历史年站级分布为2025模板；非逐站历史实测 | 63.0 | 99dec8c15ab3042e504a47da742a54cc6af2c8979c649df9472e369803a6523a
D015811 | 邳州 110kV 2024年 刚性 BDZ-00028 本年第一台主变容量 | s₁ | 63 | MVA | 实验/研究/rebuild_2026/source_audit/capacity_release_simulation/reserve_policy_v4/recommendation_matrix/cost_sensitivity/transformer_0_7_rigid_stations.csv | CSV物理行28；字段selected_unit_1_mva | 离散主变选择 | 拟技术附录：价格情景逐站明细 | 仅技术附录；保留原站级解 | 历史年站级分布为2025模板；非逐站历史实测 | 63.0 | 99dec8c15ab3042e504a47da742a54cc6af2c8979c649df9472e369803a6523a
D015812 | 邳州 110kV 2024年 刚性 BDZ-00028 本年第二台主变容量 | s₂ | 63 | MVA | 实验/研究/rebuild_2026/source_audit/capacity_release_simulation/reserve_policy_v4/recommendation_matrix/cost_sensitivity/transformer_0_7_rigid_stations.csv | CSV物理行28；字段selected_unit_2_mva | 离散主变选择 | 拟技术附录：价格情景逐站明细 | 仅技术附录；保留原站级解 | 历史年站级分布为2025模板；非逐站历史实测 | 63.0 | 99dec8c15ab3042e504a47da742a54cc6af2c8979c649df9472e369803a6523a
D015813 | 邳州 110kV 2024年 刚性 BDZ-00028 选定主变容量 | S | 126 | MVA | 实验/研究/rebuild_2026/source_audit/capacity_release_simulation/reserve_policy_v4/recommendation_matrix/cost_sensitivity/transformer_0_7_rigid_stations.csv | CSV物理行28；字段selected_capacity_mva | 离散主变组合加总 | 拟技术附录：价格情景逐站明细 | 仅技术附录；保留原站级解 | 历史年站级分布为2025模板；非逐站历史实测 | 126.0 | 99dec8c15ab3042e504a47da742a54cc6af2c8979c649df9472e369803a6523a
D015814 | 邳州 110kV 2024年 刚性 BDZ-00028 在役储能柜数 | n | 0 | 柜 | 实验/研究/rebuild_2026/source_audit/capacity_release_simulation/reserve_policy_v4/recommendation_matrix/cost_sensitivity/transformer_0_7_rigid_stations.csv | CSV物理行28；字段storage_modules_in_service | 完整路径整数解 | 拟技术附录：价格情景逐站明细 | 仅技术附录；保留原站级解 | 历史年站级分布为2025模板；非逐站历史实测 | 0 | 99dec8c15ab3042e504a47da742a54cc6af2c8979c649df9472e369803a6523a
D015815 | 邳州 110kV 2024年 刚性 BDZ-00028 本年仿真净退出容量 | ΔS退出 | 0 | MVA | 实验/研究/rebuild_2026/source_audit/capacity_release_simulation/reserve_policy_v4/recommendation_matrix/cost_sensitivity/transformer_0_7_rigid_stations.csv | CSV物理行28；字段released_capacity_mva | max(0,上一年站容量减本年) | 拟技术附录：价格情景逐站明细 | 仅技术附录；保留原站级解 | 历史年站级分布为2025模板；非逐站历史实测 | 0.0 | 99dec8c15ab3042e504a47da742a54cc6af2c8979c649df9472e369803a6523a
D015816 | 邳州 110kV 2024年 刚性 BDZ-00028 本年主变容量净变化 | ΔS | 0 | MVA | 实验/研究/rebuild_2026/source_audit/capacity_release_simulation/reserve_policy_v4/recommendation_matrix/cost_sensitivity/transformer_0_7_rigid_stations.csv | CSV物理行28；字段net_capacity_change_mva | 本年容量减上一年 | 拟技术附录：价格情景逐站明细 | 仅技术附录；保留原站级解 | 历史年站级分布为2025模板；非逐站历史实测 | 0.0 | 99dec8c15ab3042e504a47da742a54cc6af2c8979c649df9472e369803a6523a
D015817 | 邳州 110kV 2024年 刚性 BDZ-00028 当年新增储能柜数 | Δn | 0 | 柜 | 实验/研究/rebuild_2026/source_audit/capacity_release_simulation/reserve_policy_v4/recommendation_matrix/cost_sensitivity/transformer_0_7_rigid_stations.csv | CSV物理行28；字段new_storage_modules | 本年在役数量减上一年 | 拟技术附录：价格情景逐站明细 | 仅技术附录；保留原站级解 | 历史年站级分布为2025模板；非逐站历史实测 | 0 | 99dec8c15ab3042e504a47da742a54cc6af2c8979c649df9472e369803a6523a
D015818 | 邳州 110kV 2024年 刚性 BDZ-00028 站级正向峰值静态需求 | L⁺ | 93.4038 | MW | 实验/研究/rebuild_2026/source_audit/capacity_release_simulation/reserve_policy_v4/recommendation_matrix/cost_sensitivity/transformer_0_7_rigid_stations.csv | CSV物理行28；字段forward_screen_mw | 年度站级场景 | 拟技术附录：价格情景逐站明细 | 仅技术附录；保留原站级解 | 历史年站级分布为2025模板；非逐站历史实测 | 93.403784 | 99dec8c15ab3042e504a47da742a54cc6af2c8979c649df9472e369803a6523a
D015819 | 邳州 110kV 2024年 刚性 BDZ-00028 站级反向峰值静态需求 | L⁻ | 0 | MW | 实验/研究/rebuild_2026/source_audit/capacity_release_simulation/reserve_policy_v4/recommendation_matrix/cost_sensitivity/transformer_0_7_rigid_stations.csv | CSV物理行28；字段reverse_screen_mw | F13及2025全年极值合并 | 拟技术附录：价格情景逐站明细 | 仅技术附录；保留原站级解 | 历史年站级分布为2025模板；非逐站历史实测 | 0.0 | 99dec8c15ab3042e504a47da742a54cc6af2c8979c649df9472e369803a6523a
D015820 | 邳州 110kV 2024年 刚性 BDZ-00028 当年主变购置投资 | K主变 | 0 | 万元 | 实验/研究/rebuild_2026/source_audit/capacity_release_simulation/reserve_policy_v4/recommendation_matrix/cost_sensitivity/transformer_0_7_rigid_stations.csv | CSV物理行28；字段transformer_capex_10k_cny | 同电压替换案例静态总投资之和/新购容量之和；升档按新购完整容量计价 | 拟技术附录：价格情景逐站明细 | 仅技术附录；保留原站级解 | 历史年站级分布为2025模板；非逐站历史实测 | 0 | 99dec8c15ab3042e504a47da742a54cc6af2c8979c649df9472e369803a6523a
D015821 | 邳州 110kV 2024年 刚性 BDZ-00028 当年储能新增投资 | K储能 | 0 | 万元 | 实验/研究/rebuild_2026/source_audit/capacity_release_simulation/reserve_policy_v4/recommendation_matrix/cost_sensitivity/transformer_0_7_rigid_stations.csv | CSV物理行28；字段storage_capex_10k_cny | 十柜整包重复计价+剩余一至九柜线性插值；本年投资为在役数量成本函数差分 | 拟技术附录：价格情景逐站明细 | 仅技术附录；保留原站级解 | 历史年站级分布为2025模板；非逐站历史实测 | 0.0 | 99dec8c15ab3042e504a47da742a54cc6af2c8979c649df9472e369803a6523a
D015822 | 邳州 110kV 2024年 刚性 BDZ-00028 主变投运批次费用现值 | C主变 | 0 | 万元 | 实验/研究/rebuild_2026/source_audit/capacity_release_simulation/reserve_policy_v4/recommendation_matrix/cost_sensitivity/transformer_0_7_rigid_stations.csv | CSV物理行28；字段transformer_lifecycle_npv_10k_cny | F15d、F15e | 拟技术附录：价格情景逐站明细 | 仅技术附录；保留原站级解 | 历史年站级分布为2025模板；非逐站历史实测 | 0.0 | 99dec8c15ab3042e504a47da742a54cc6af2c8979c649df9472e369803a6523a
D015823 | 邳州 110kV 2024年 刚性 BDZ-00028 储能投运批次费用现值 | C储能 | 0 | 万元 | 实验/研究/rebuild_2026/source_audit/capacity_release_simulation/reserve_policy_v4/recommendation_matrix/cost_sensitivity/transformer_0_7_rigid_stations.csv | CSV物理行28；字段storage_lifecycle_npv_10k_cny | F15d、F15e | 拟技术附录：价格情景逐站明细 | 仅技术附录；保留原站级解 | 历史年站级分布为2025模板；非逐站历史实测 | 0.0 | 99dec8c15ab3042e504a47da742a54cc6af2c8979c649df9472e369803a6523a
D015824 | 邳州 110kV 2025年 刚性 BDZ-00028 容载比研究控制上限 | R上限 | 2 | MVA/MW | 实验/研究/rebuild_2026/source_audit/capacity_release_simulation/reserve_policy_v4/recommendation_matrix/cost_sensitivity/transformer_0_7_rigid_stations.csv | CSV物理行29；字段clr_cap | 区域年度容量≤研究上限乘参考净峰；四年逐台正增配之和≤基期区域容量乘预算比例 | 拟技术附录：价格情景逐站明细 | 仅技术附录；保留原站级解 | 历史年站级分布为2025模板；非逐站历史实测 | 2.0 | 99dec8c15ab3042e504a47da742a54cc6af2c8979c649df9472e369803a6523a
D015825 | 邳州 110kV 2025年 刚性 BDZ-00028 上一年第一台主变容量 | s₁旧 | 63 | MVA | 实验/研究/rebuild_2026/source_audit/capacity_release_simulation/reserve_policy_v4/recommendation_matrix/cost_sensitivity/transformer_0_7_rigid_stations.csv | CSV物理行29；字段prior_unit_1_mva | 连续路径状态 | 拟技术附录：价格情景逐站明细 | 仅技术附录；保留原站级解 | 历史年站级分布为2025模板；非逐站历史实测 | 63.0 | 99dec8c15ab3042e504a47da742a54cc6af2c8979c649df9472e369803a6523a
D015826 | 邳州 110kV 2025年 刚性 BDZ-00028 上一年第二台主变容量 | s₂旧 | 63 | MVA | 实验/研究/rebuild_2026/source_audit/capacity_release_simulation/reserve_policy_v4/recommendation_matrix/cost_sensitivity/transformer_0_7_rigid_stations.csv | CSV物理行29；字段prior_unit_2_mva | 连续路径状态 | 拟技术附录：价格情景逐站明细 | 仅技术附录；保留原站级解 | 历史年站级分布为2025模板；非逐站历史实测 | 63.0 | 99dec8c15ab3042e504a47da742a54cc6af2c8979c649df9472e369803a6523a
D015827 | 邳州 110kV 2025年 刚性 BDZ-00028 本年第一台主变容量 | s₁ | 63 | MVA | 实验/研究/rebuild_2026/source_audit/capacity_release_simulation/reserve_policy_v4/recommendation_matrix/cost_sensitivity/transformer_0_7_rigid_stations.csv | CSV物理行29；字段selected_unit_1_mva | 离散主变选择 | 拟技术附录：价格情景逐站明细 | 仅技术附录；保留原站级解 | 历史年站级分布为2025模板；非逐站历史实测 | 63.0 | 99dec8c15ab3042e504a47da742a54cc6af2c8979c649df9472e369803a6523a
D015828 | 邳州 110kV 2025年 刚性 BDZ-00028 本年第二台主变容量 | s₂ | 63 | MVA | 实验/研究/rebuild_2026/source_audit/capacity_release_simulation/reserve_policy_v4/recommendation_matrix/cost_sensitivity/transformer_0_7_rigid_stations.csv | CSV物理行29；字段selected_unit_2_mva | 离散主变选择 | 拟技术附录：价格情景逐站明细 | 仅技术附录；保留原站级解 | 历史年站级分布为2025模板；非逐站历史实测 | 63.0 | 99dec8c15ab3042e504a47da742a54cc6af2c8979c649df9472e369803a6523a
D015829 | 邳州 110kV 2025年 刚性 BDZ-00028 选定主变容量 | S | 126 | MVA | 实验/研究/rebuild_2026/source_audit/capacity_release_simulation/reserve_policy_v4/recommendation_matrix/cost_sensitivity/transformer_0_7_rigid_stations.csv | CSV物理行29；字段selected_capacity_mva | 离散主变组合加总 | 拟技术附录：价格情景逐站明细 | 仅技术附录；保留原站级解 | 历史年站级分布为2025模板；非逐站历史实测 | 126.0 | 99dec8c15ab3042e504a47da742a54cc6af2c8979c649df9472e369803a6523a
D015830 | 邳州 110kV 2025年 刚性 BDZ-00028 在役储能柜数 | n | 32 | 柜 | 实验/研究/rebuild_2026/source_audit/capacity_release_simulation/reserve_policy_v4/recommendation_matrix/cost_sensitivity/transformer_0_7_rigid_stations.csv | CSV物理行29；字段storage_modules_in_service | 完整路径整数解 | 拟技术附录：价格情景逐站明细 | 仅技术附录；保留原站级解 | 历史年站级分布为2025模板；非逐站历史实测 | 32 | 99dec8c15ab3042e504a47da742a54cc6af2c8979c649df9472e369803a6523a
D015831 | 邳州 110kV 2025年 刚性 BDZ-00028 本年仿真净退出容量 | ΔS退出 | 0 | MVA | 实验/研究/rebuild_2026/source_audit/capacity_release_simulation/reserve_policy_v4/recommendation_matrix/cost_sensitivity/transformer_0_7_rigid_stations.csv | CSV物理行29；字段released_capacity_mva | max(0,上一年站容量减本年) | 拟技术附录：价格情景逐站明细 | 仅技术附录；保留原站级解 | 历史年站级分布为2025模板；非逐站历史实测 | 0.0 | 99dec8c15ab3042e504a47da742a54cc6af2c8979c649df9472e369803a6523a
D015832 | 邳州 110kV 2025年 刚性 BDZ-00028 本年主变容量净变化 | ΔS | 0 | MVA | 实验/研究/rebuild_2026/source_audit/capacity_release_simulation/reserve_policy_v4/recommendation_matrix/cost_sensitivity/transformer_0_7_rigid_stations.csv | CSV物理行29；字段net_capacity_change_mva | 本年容量减上一年 | 拟技术附录：价格情景逐站明细 | 仅技术附录；保留原站级解 | 历史年站级分布为2025模板；非逐站历史实测 | 0.0 | 99dec8c15ab3042e504a47da742a54cc6af2c8979c649df9472e369803a6523a
D015833 | 邳州 110kV 2025年 刚性 BDZ-00028 当年新增储能柜数 | Δn | 32 | 柜 | 实验/研究/rebuild_2026/source_audit/capacity_release_simulation/reserve_policy_v4/recommendation_matrix/cost_sensitivity/transformer_0_7_rigid_stations.csv | CSV物理行29；字段new_storage_modules | 本年在役数量减上一年 | 拟技术附录：价格情景逐站明细 | 仅技术附录；保留原站级解 | 历史年站级分布为2025模板；非逐站历史实测 | 32 | 99dec8c15ab3042e504a47da742a54cc6af2c8979c649df9472e369803a6523a
D015834 | 邳州 110kV 2025年 刚性 BDZ-00028 站级正向峰值静态需求 | L⁺ | 103.5586 | MW | 实验/研究/rebuild_2026/source_audit/capacity_release_simulation/reserve_policy_v4/recommendation_matrix/cost_sensitivity/transformer_0_7_rigid_stations.csv | CSV物理行29；字段forward_screen_mw | 年度站级场景 | 拟技术附录：价格情景逐站明细 | 仅技术附录；保留原站级解 | 历史年站级分布为2025模板；非逐站历史实测 | 103.558632 | 99dec8c15ab3042e504a47da742a54cc6af2c8979c649df9472e369803a6523a
D015835 | 邳州 110kV 2025年 刚性 BDZ-00028 站级反向峰值静态需求 | L⁻ | 0 | MW | 实验/研究/rebuild_2026/source_audit/capacity_release_simulation/reserve_policy_v4/recommendation_matrix/cost_sensitivity/transformer_0_7_rigid_stations.csv | CSV物理行29；字段reverse_screen_mw | F13及2025全年极值合并 | 拟技术附录：价格情景逐站明细 | 仅技术附录；保留原站级解 | 历史年站级分布为2025模板；非逐站历史实测 | 0.0 | 99dec8c15ab3042e504a47da742a54cc6af2c8979c649df9472e369803a6523a
D015836 | 邳州 110kV 2025年 刚性 BDZ-00028 当年主变购置投资 | K主变 | 0 | 万元 | 实验/研究/rebuild_2026/source_audit/capacity_release_simulation/reserve_policy_v4/recommendation_matrix/cost_sensitivity/transformer_0_7_rigid_stations.csv | CSV物理行29；字段transformer_capex_10k_cny | 同电压替换案例静态总投资之和/新购容量之和；升档按新购完整容量计价 | 拟技术附录：价格情景逐站明细 | 仅技术附录；保留原站级解 | 历史年站级分布为2025模板；非逐站历史实测 | 0 | 99dec8c15ab3042e504a47da742a54cc6af2c8979c649df9472e369803a6523a
D015837 | 邳州 110kV 2025年 刚性 BDZ-00028 当年储能新增投资 | K储能 | 678.9306 | 万元 | 实验/研究/rebuild_2026/source_audit/capacity_release_simulation/reserve_policy_v4/recommendation_matrix/cost_sensitivity/transformer_0_7_rigid_stations.csv | CSV物理行29；字段storage_capex_10k_cny | 十柜整包重复计价+剩余一至九柜线性插值；本年投资为在役数量成本函数差分 | 拟技术附录：价格情景逐站明细 | 仅技术附录；保留原站级解 | 历史年站级分布为2025模板；非逐站历史实测 | 678.93059289 | 99dec8c15ab3042e504a47da742a54cc6af2c8979c649df9472e369803a6523a
D015838 | 邳州 110kV 2025年 刚性 BDZ-00028 主变投运批次费用现值 | C主变 | 0 | 万元 | 实验/研究/rebuild_2026/source_audit/capacity_release_simulation/reserve_policy_v4/recommendation_matrix/cost_sensitivity/transformer_0_7_rigid_stations.csv | CSV物理行29；字段transformer_lifecycle_npv_10k_cny | F15d、F15e | 拟技术附录：价格情景逐站明细 | 仅技术附录；保留原站级解 | 历史年站级分布为2025模板；非逐站历史实测 | 0.0 | 99dec8c15ab3042e504a47da742a54cc6af2c8979c649df9472e369803a6523a
D015839 | 邳州 110kV 2025年 刚性 BDZ-00028 储能投运批次费用现值 | C储能 | 1001.1097 | 万元 | 实验/研究/rebuild_2026/source_audit/capacity_release_simulation/reserve_policy_v4/recommendation_matrix/cost_sensitivity/transformer_0_7_rigid_stations.csv | CSV物理行29；字段storage_lifecycle_npv_10k_cny | F15d、F15e | 拟技术附录：价格情景逐站明细 | 仅技术附录；保留原站级解 | 历史年站级分布为2025模板；非逐站历史实测 | 1001.10970255 | 99dec8c15ab3042e504a47da742a54cc6af2c8979c649df9472e369803a6523a
D015840 | 邳州 110kV 2022年 刚性 BDZ-00031 容载比研究控制上限 | R上限 | 2 | MVA/MW | 实验/研究/rebuild_2026/source_audit/capacity_release_simulation/reserve_policy_v4/recommendation_matrix/cost_sensitivity/transformer_0_7_rigid_stations.csv | CSV物理行30；字段clr_cap | 区域年度容量≤研究上限乘参考净峰；四年逐台正增配之和≤基期区域容量乘预算比例 | 拟技术附录：价格情景逐站明细 | 仅技术附录；保留原站级解 | 历史年站级分布为2025模板；非逐站历史实测 | 2.0 | 99dec8c15ab3042e504a47da742a54cc6af2c8979c649df9472e369803a6523a
D015841 | 邳州 110kV 2022年 刚性 BDZ-00031 上一年第一台主变容量 | s₁旧 | 40 | MVA | 实验/研究/rebuild_2026/source_audit/capacity_release_simulation/reserve_policy_v4/recommendation_matrix/cost_sensitivity/transformer_0_7_rigid_stations.csv | CSV物理行30；字段prior_unit_1_mva | 连续路径状态 | 拟技术附录：价格情景逐站明细 | 仅技术附录；保留原站级解 | 历史年站级分布为2025模板；非逐站历史实测 | 40.0 | 99dec8c15ab3042e504a47da742a54cc6af2c8979c649df9472e369803a6523a
D015842 | 邳州 110kV 2022年 刚性 BDZ-00031 上一年第二台主变容量 | s₂旧 | 63 | MVA | 实验/研究/rebuild_2026/source_audit/capacity_release_simulation/reserve_policy_v4/recommendation_matrix/cost_sensitivity/transformer_0_7_rigid_stations.csv | CSV物理行30；字段prior_unit_2_mva | 连续路径状态 | 拟技术附录：价格情景逐站明细 | 仅技术附录；保留原站级解 | 历史年站级分布为2025模板；非逐站历史实测 | 63.0 | 99dec8c15ab3042e504a47da742a54cc6af2c8979c649df9472e369803a6523a
D015843 | 邳州 110kV 2022年 刚性 BDZ-00031 本年第一台主变容量 | s₁ | 40 | MVA | 实验/研究/rebuild_2026/source_audit/capacity_release_simulation/reserve_policy_v4/recommendation_matrix/cost_sensitivity/transformer_0_7_rigid_stations.csv | CSV物理行30；字段selected_unit_1_mva | 离散主变选择 | 拟技术附录：价格情景逐站明细 | 仅技术附录；保留原站级解 | 历史年站级分布为2025模板；非逐站历史实测 | 40.0 | 99dec8c15ab3042e504a47da742a54cc6af2c8979c649df9472e369803a6523a
D015844 | 邳州 110kV 2022年 刚性 BDZ-00031 本年第二台主变容量 | s₂ | 40 | MVA | 实验/研究/rebuild_2026/source_audit/capacity_release_simulation/reserve_policy_v4/recommendation_matrix/cost_sensitivity/transformer_0_7_rigid_stations.csv | CSV物理行30；字段selected_unit_2_mva | 离散主变选择 | 拟技术附录：价格情景逐站明细 | 仅技术附录；保留原站级解 | 历史年站级分布为2025模板；非逐站历史实测 | 40.0 | 99dec8c15ab3042e504a47da742a54cc6af2c8979c649df9472e369803a6523a
D015845 | 邳州 110kV 2022年 刚性 BDZ-00031 选定主变容量 | S | 80 | MVA | 实验/研究/rebuild_2026/source_audit/capacity_release_simulation/reserve_policy_v4/recommendation_matrix/cost_sensitivity/transformer_0_7_rigid_stations.csv | CSV物理行30；字段selected_capacity_mva | 离散主变组合加总 | 拟技术附录：价格情景逐站明细 | 仅技术附录；保留原站级解 | 历史年站级分布为2025模板；非逐站历史实测 | 80.0 | 99dec8c15ab3042e504a47da742a54cc6af2c8979c649df9472e369803a6523a
D015846 | 邳州 110kV 2022年 刚性 BDZ-00031 在役储能柜数 | n | 0 | 柜 | 实验/研究/rebuild_2026/source_audit/capacity_release_simulation/reserve_policy_v4/recommendation_matrix/cost_sensitivity/transformer_0_7_rigid_stations.csv | CSV物理行30；字段storage_modules_in_service | 完整路径整数解 | 拟技术附录：价格情景逐站明细 | 仅技术附录；保留原站级解 | 历史年站级分布为2025模板；非逐站历史实测 | 0 | 99dec8c15ab3042e504a47da742a54cc6af2c8979c649df9472e369803a6523a
D015847 | 邳州 110kV 2022年 刚性 BDZ-00031 本年仿真净退出容量 | ΔS退出 | 23 | MVA | 实验/研究/rebuild_2026/source_audit/capacity_release_simulation/reserve_policy_v4/recommendation_matrix/cost_sensitivity/transformer_0_7_rigid_stations.csv | CSV物理行30；字段released_capacity_mva | max(0,上一年站容量减本年) | 拟技术附录：价格情景逐站明细 | 仅技术附录；保留原站级解 | 历史年站级分布为2025模板；非逐站历史实测 | 23.0 | 99dec8c15ab3042e504a47da742a54cc6af2c8979c649df9472e369803a6523a
D015848 | 邳州 110kV 2022年 刚性 BDZ-00031 本年主变容量净变化 | ΔS | -23 | MVA | 实验/研究/rebuild_2026/source_audit/capacity_release_simulation/reserve_policy_v4/recommendation_matrix/cost_sensitivity/transformer_0_7_rigid_stations.csv | CSV物理行30；字段net_capacity_change_mva | 本年容量减上一年 | 拟技术附录：价格情景逐站明细 | 仅技术附录；保留原站级解 | 历史年站级分布为2025模板；非逐站历史实测 | -23.0 | 99dec8c15ab3042e504a47da742a54cc6af2c8979c649df9472e369803a6523a
D015849 | 邳州 110kV 2022年 刚性 BDZ-00031 当年新增储能柜数 | Δn | 0 | 柜 | 实验/研究/rebuild_2026/source_audit/capacity_release_simulation/reserve_policy_v4/recommendation_matrix/cost_sensitivity/transformer_0_7_rigid_stations.csv | CSV物理行30；字段new_storage_modules | 本年在役数量减上一年 | 拟技术附录：价格情景逐站明细 | 仅技术附录；保留原站级解 | 历史年站级分布为2025模板；非逐站历史实测 | 0 | 99dec8c15ab3042e504a47da742a54cc6af2c8979c649df9472e369803a6523a
D015850 | 邳州 110kV 2022年 刚性 BDZ-00031 站级正向峰值静态需求 | L⁺ | 34.4077 | MW | 实验/研究/rebuild_2026/source_audit/capacity_release_simulation/reserve_policy_v4/recommendation_matrix/cost_sensitivity/transformer_0_7_rigid_stations.csv | CSV物理行30；字段forward_screen_mw | 年度站级场景 | 拟技术附录：价格情景逐站明细 | 仅技术附录；保留原站级解 | 历史年站级分布为2025模板；非逐站历史实测 | 34.407684 | 99dec8c15ab3042e504a47da742a54cc6af2c8979c649df9472e369803a6523a
D015851 | 邳州 110kV 2022年 刚性 BDZ-00031 站级反向峰值静态需求 | L⁻ | 0 | MW | 实验/研究/rebuild_2026/source_audit/capacity_release_simulation/reserve_policy_v4/recommendation_matrix/cost_sensitivity/transformer_0_7_rigid_stations.csv | CSV物理行30；字段reverse_screen_mw | F13及2025全年极值合并 | 拟技术附录：价格情景逐站明细 | 仅技术附录；保留原站级解 | 历史年站级分布为2025模板；非逐站历史实测 | 0.0 | 99dec8c15ab3042e504a47da742a54cc6af2c8979c649df9472e369803a6523a
D015852 | 邳州 110kV 2022年 刚性 BDZ-00031 当年主变购置投资 | K主变 | 0 | 万元 | 实验/研究/rebuild_2026/source_audit/capacity_release_simulation/reserve_policy_v4/recommendation_matrix/cost_sensitivity/transformer_0_7_rigid_stations.csv | CSV物理行30；字段transformer_capex_10k_cny | 同电压替换案例静态总投资之和/新购容量之和；升档按新购完整容量计价 | 拟技术附录：价格情景逐站明细 | 仅技术附录；保留原站级解 | 历史年站级分布为2025模板；非逐站历史实测 | 0 | 99dec8c15ab3042e504a47da742a54cc6af2c8979c649df9472e369803a6523a
D015853 | 邳州 110kV 2022年 刚性 BDZ-00031 当年储能新增投资 | K储能 | 0 | 万元 | 实验/研究/rebuild_2026/source_audit/capacity_release_simulation/reserve_policy_v4/recommendation_matrix/cost_sensitivity/transformer_0_7_rigid_stations.csv | CSV物理行30；字段storage_capex_10k_cny | 十柜整包重复计价+剩余一至九柜线性插值；本年投资为在役数量成本函数差分 | 拟技术附录：价格情景逐站明细 | 仅技术附录；保留原站级解 | 历史年站级分布为2025模板；非逐站历史实测 | 0.0 | 99dec8c15ab3042e504a47da742a54cc6af2c8979c649df9472e369803a6523a
D015854 | 邳州 110kV 2022年 刚性 BDZ-00031 主变投运批次费用现值 | C主变 | 0 | 万元 | 实验/研究/rebuild_2026/source_audit/capacity_release_simulation/reserve_policy_v4/recommendation_matrix/cost_sensitivity/transformer_0_7_rigid_stations.csv | CSV物理行30；字段transformer_lifecycle_npv_10k_cny | F15d、F15e | 拟技术附录：价格情景逐站明细 | 仅技术附录；保留原站级解 | 历史年站级分布为2025模板；非逐站历史实测 | 0.0 | 99dec8c15ab3042e504a47da742a54cc6af2c8979c649df9472e369803a6523a
D015855 | 邳州 110kV 2022年 刚性 BDZ-00031 储能投运批次费用现值 | C储能 | 0 | 万元 | 实验/研究/rebuild_2026/source_audit/capacity_release_simulation/reserve_policy_v4/recommendation_matrix/cost_sensitivity/transformer_0_7_rigid_stations.csv | CSV物理行30；字段storage_lifecycle_npv_10k_cny | F15d、F15e | 拟技术附录：价格情景逐站明细 | 仅技术附录；保留原站级解 | 历史年站级分布为2025模板；非逐站历史实测 | 0.0 | 99dec8c15ab3042e504a47da742a54cc6af2c8979c649df9472e369803a6523a
D015856 | 邳州 110kV 2023年 刚性 BDZ-00031 容载比研究控制上限 | R上限 | 2 | MVA/MW | 实验/研究/rebuild_2026/source_audit/capacity_release_simulation/reserve_policy_v4/recommendation_matrix/cost_sensitivity/transformer_0_7_rigid_stations.csv | CSV物理行31；字段clr_cap | 区域年度容量≤研究上限乘参考净峰；四年逐台正增配之和≤基期区域容量乘预算比例 | 拟技术附录：价格情景逐站明细 | 仅技术附录；保留原站级解 | 历史年站级分布为2025模板；非逐站历史实测 | 2.0 | 99dec8c15ab3042e504a47da742a54cc6af2c8979c649df9472e369803a6523a
D015857 | 邳州 110kV 2023年 刚性 BDZ-00031 上一年第一台主变容量 | s₁旧 | 40 | MVA | 实验/研究/rebuild_2026/source_audit/capacity_release_simulation/reserve_policy_v4/recommendation_matrix/cost_sensitivity/transformer_0_7_rigid_stations.csv | CSV物理行31；字段prior_unit_1_mva | 连续路径状态 | 拟技术附录：价格情景逐站明细 | 仅技术附录；保留原站级解 | 历史年站级分布为2025模板；非逐站历史实测 | 40.0 | 99dec8c15ab3042e504a47da742a54cc6af2c8979c649df9472e369803a6523a
D015858 | 邳州 110kV 2023年 刚性 BDZ-00031 上一年第二台主变容量 | s₂旧 | 40 | MVA | 实验/研究/rebuild_2026/source_audit/capacity_release_simulation/reserve_policy_v4/recommendation_matrix/cost_sensitivity/transformer_0_7_rigid_stations.csv | CSV物理行31；字段prior_unit_2_mva | 连续路径状态 | 拟技术附录：价格情景逐站明细 | 仅技术附录；保留原站级解 | 历史年站级分布为2025模板；非逐站历史实测 | 40.0 | 99dec8c15ab3042e504a47da742a54cc6af2c8979c649df9472e369803a6523a
D015859 | 邳州 110kV 2023年 刚性 BDZ-00031 本年第一台主变容量 | s₁ | 31.5 | MVA | 实验/研究/rebuild_2026/source_audit/capacity_release_simulation/reserve_policy_v4/recommendation_matrix/cost_sensitivity/transformer_0_7_rigid_stations.csv | CSV物理行31；字段selected_unit_1_mva | 离散主变选择 | 拟技术附录：价格情景逐站明细 | 仅技术附录；保留原站级解 | 历史年站级分布为2025模板；非逐站历史实测 | 31.5 | 99dec8c15ab3042e504a47da742a54cc6af2c8979c649df9472e369803a6523a
D015860 | 邳州 110kV 2023年 刚性 BDZ-00031 本年第二台主变容量 | s₂ | 31.5 | MVA | 实验/研究/rebuild_2026/source_audit/capacity_release_simulation/reserve_policy_v4/recommendation_matrix/cost_sensitivity/transformer_0_7_rigid_stations.csv | CSV物理行31；字段selected_unit_2_mva | 离散主变选择 | 拟技术附录：价格情景逐站明细 | 仅技术附录；保留原站级解 | 历史年站级分布为2025模板；非逐站历史实测 | 31.5 | 99dec8c15ab3042e504a47da742a54cc6af2c8979c649df9472e369803a6523a
D015861 | 邳州 110kV 2023年 刚性 BDZ-00031 选定主变容量 | S | 63 | MVA | 实验/研究/rebuild_2026/source_audit/capacity_release_simulation/reserve_policy_v4/recommendation_matrix/cost_sensitivity/transformer_0_7_rigid_stations.csv | CSV物理行31；字段selected_capacity_mva | 离散主变组合加总 | 拟技术附录：价格情景逐站明细 | 仅技术附录；保留原站级解 | 历史年站级分布为2025模板；非逐站历史实测 | 63.0 | 99dec8c15ab3042e504a47da742a54cc6af2c8979c649df9472e369803a6523a
D015862 | 邳州 110kV 2023年 刚性 BDZ-00031 在役储能柜数 | n | 0 | 柜 | 实验/研究/rebuild_2026/source_audit/capacity_release_simulation/reserve_policy_v4/recommendation_matrix/cost_sensitivity/transformer_0_7_rigid_stations.csv | CSV物理行31；字段storage_modules_in_service | 完整路径整数解 | 拟技术附录：价格情景逐站明细 | 仅技术附录；保留原站级解 | 历史年站级分布为2025模板；非逐站历史实测 | 0 | 99dec8c15ab3042e504a47da742a54cc6af2c8979c649df9472e369803a6523a
D015863 | 邳州 110kV 2023年 刚性 BDZ-00031 本年仿真净退出容量 | ΔS退出 | 17 | MVA | 实验/研究/rebuild_2026/source_audit/capacity_release_simulation/reserve_policy_v4/recommendation_matrix/cost_sensitivity/transformer_0_7_rigid_stations.csv | CSV物理行31；字段released_capacity_mva | max(0,上一年站容量减本年) | 拟技术附录：价格情景逐站明细 | 仅技术附录；保留原站级解 | 历史年站级分布为2025模板；非逐站历史实测 | 17.0 | 99dec8c15ab3042e504a47da742a54cc6af2c8979c649df9472e369803a6523a
D015864 | 邳州 110kV 2023年 刚性 BDZ-00031 本年主变容量净变化 | ΔS | -17 | MVA | 实验/研究/rebuild_2026/source_audit/capacity_release_simulation/reserve_policy_v4/recommendation_matrix/cost_sensitivity/transformer_0_7_rigid_stations.csv | CSV物理行31；字段net_capacity_change_mva | 本年容量减上一年 | 拟技术附录：价格情景逐站明细 | 仅技术附录；保留原站级解 | 历史年站级分布为2025模板；非逐站历史实测 | -17.0 | 99dec8c15ab3042e504a47da742a54cc6af2c8979c649df9472e369803a6523a
D015865 | 邳州 110kV 2023年 刚性 BDZ-00031 当年新增储能柜数 | Δn | 0 | 柜 | 实验/研究/rebuild_2026/source_audit/capacity_release_simulation/reserve_policy_v4/recommendation_matrix/cost_sensitivity/transformer_0_7_rigid_stations.csv | CSV物理行31；字段new_storage_modules | 本年在役数量减上一年 | 拟技术附录：价格情景逐站明细 | 仅技术附录；保留原站级解 | 历史年站级分布为2025模板；非逐站历史实测 | 0 | 99dec8c15ab3042e504a47da742a54cc6af2c8979c649df9472e369803a6523a
D015866 | 邳州 110kV 2023年 刚性 BDZ-00031 站级正向峰值静态需求 | L⁺ | 31.748 | MW | 实验/研究/rebuild_2026/source_audit/capacity_release_simulation/reserve_policy_v4/recommendation_matrix/cost_sensitivity/transformer_0_7_rigid_stations.csv | CSV物理行31；字段forward_screen_mw | 年度站级场景 | 拟技术附录：价格情景逐站明细 | 仅技术附录；保留原站级解 | 历史年站级分布为2025模板；非逐站历史实测 | 31.747988 | 99dec8c15ab3042e504a47da742a54cc6af2c8979c649df9472e369803a6523a
D015867 | 邳州 110kV 2023年 刚性 BDZ-00031 站级反向峰值静态需求 | L⁻ | 0.05848 | MW | 实验/研究/rebuild_2026/source_audit/capacity_release_simulation/reserve_policy_v4/recommendation_matrix/cost_sensitivity/transformer_0_7_rigid_stations.csv | CSV物理行31；字段reverse_screen_mw | F13及2025全年极值合并 | 拟技术附录：价格情景逐站明细 | 仅技术附录；保留原站级解 | 历史年站级分布为2025模板；非逐站历史实测 | 0.05848 | 99dec8c15ab3042e504a47da742a54cc6af2c8979c649df9472e369803a6523a
D015868 | 邳州 110kV 2023年 刚性 BDZ-00031 当年主变购置投资 | K主变 | 0 | 万元 | 实验/研究/rebuild_2026/source_audit/capacity_release_simulation/reserve_policy_v4/recommendation_matrix/cost_sensitivity/transformer_0_7_rigid_stations.csv | CSV物理行31；字段transformer_capex_10k_cny | 同电压替换案例静态总投资之和/新购容量之和；升档按新购完整容量计价 | 拟技术附录：价格情景逐站明细 | 仅技术附录；保留原站级解 | 历史年站级分布为2025模板；非逐站历史实测 | 0 | 99dec8c15ab3042e504a47da742a54cc6af2c8979c649df9472e369803a6523a
D015869 | 邳州 110kV 2023年 刚性 BDZ-00031 当年储能新增投资 | K储能 | 0 | 万元 | 实验/研究/rebuild_2026/source_audit/capacity_release_simulation/reserve_policy_v4/recommendation_matrix/cost_sensitivity/transformer_0_7_rigid_stations.csv | CSV物理行31；字段storage_capex_10k_cny | 十柜整包重复计价+剩余一至九柜线性插值；本年投资为在役数量成本函数差分 | 拟技术附录：价格情景逐站明细 | 仅技术附录；保留原站级解 | 历史年站级分布为2025模板；非逐站历史实测 | 0.0 | 99dec8c15ab3042e504a47da742a54cc6af2c8979c649df9472e369803a6523a
D015870 | 邳州 110kV 2023年 刚性 BDZ-00031 主变投运批次费用现值 | C主变 | 0 | 万元 | 实验/研究/rebuild_2026/source_audit/capacity_release_simulation/reserve_policy_v4/recommendation_matrix/cost_sensitivity/transformer_0_7_rigid_stations.csv | CSV物理行31；字段transformer_lifecycle_npv_10k_cny | F15d、F15e | 拟技术附录：价格情景逐站明细 | 仅技术附录；保留原站级解 | 历史年站级分布为2025模板；非逐站历史实测 | 0.0 | 99dec8c15ab3042e504a47da742a54cc6af2c8979c649df9472e369803a6523a
D015871 | 邳州 110kV 2023年 刚性 BDZ-00031 储能投运批次费用现值 | C储能 | 0 | 万元 | 实验/研究/rebuild_2026/source_audit/capacity_release_simulation/reserve_policy_v4/recommendation_matrix/cost_sensitivity/transformer_0_7_rigid_stations.csv | CSV物理行31；字段storage_lifecycle_npv_10k_cny | F15d、F15e | 拟技术附录：价格情景逐站明细 | 仅技术附录；保留原站级解 | 历史年站级分布为2025模板；非逐站历史实测 | 0.0 | 99dec8c15ab3042e504a47da742a54cc6af2c8979c649df9472e369803a6523a
D015872 | 邳州 110kV 2024年 刚性 BDZ-00031 容载比研究控制上限 | R上限 | 2 | MVA/MW | 实验/研究/rebuild_2026/source_audit/capacity_release_simulation/reserve_policy_v4/recommendation_matrix/cost_sensitivity/transformer_0_7_rigid_stations.csv | CSV物理行32；字段clr_cap | 区域年度容量≤研究上限乘参考净峰；四年逐台正增配之和≤基期区域容量乘预算比例 | 拟技术附录：价格情景逐站明细 | 仅技术附录；保留原站级解 | 历史年站级分布为2025模板；非逐站历史实测 | 2.0 | 99dec8c15ab3042e504a47da742a54cc6af2c8979c649df9472e369803a6523a
D015873 | 邳州 110kV 2024年 刚性 BDZ-00031 上一年第一台主变容量 | s₁旧 | 31.5 | MVA | 实验/研究/rebuild_2026/source_audit/capacity_release_simulation/reserve_policy_v4/recommendation_matrix/cost_sensitivity/transformer_0_7_rigid_stations.csv | CSV物理行32；字段prior_unit_1_mva | 连续路径状态 | 拟技术附录：价格情景逐站明细 | 仅技术附录；保留原站级解 | 历史年站级分布为2025模板；非逐站历史实测 | 31.5 | 99dec8c15ab3042e504a47da742a54cc6af2c8979c649df9472e369803a6523a
D015874 | 邳州 110kV 2024年 刚性 BDZ-00031 上一年第二台主变容量 | s₂旧 | 31.5 | MVA | 实验/研究/rebuild_2026/source_audit/capacity_release_simulation/reserve_policy_v4/recommendation_matrix/cost_sensitivity/transformer_0_7_rigid_stations.csv | CSV物理行32；字段prior_unit_2_mva | 连续路径状态 | 拟技术附录：价格情景逐站明细 | 仅技术附录；保留原站级解 | 历史年站级分布为2025模板；非逐站历史实测 | 31.5 | 99dec8c15ab3042e504a47da742a54cc6af2c8979c649df9472e369803a6523a
D015875 | 邳州 110kV 2024年 刚性 BDZ-00031 本年第一台主变容量 | s₁ | 31.5 | MVA | 实验/研究/rebuild_2026/source_audit/capacity_release_simulation/reserve_policy_v4/recommendation_matrix/cost_sensitivity/transformer_0_7_rigid_stations.csv | CSV物理行32；字段selected_unit_1_mva | 离散主变选择 | 拟技术附录：价格情景逐站明细 | 仅技术附录；保留原站级解 | 历史年站级分布为2025模板；非逐站历史实测 | 31.5 | 99dec8c15ab3042e504a47da742a54cc6af2c8979c649df9472e369803a6523a
D015876 | 邳州 110kV 2024年 刚性 BDZ-00031 本年第二台主变容量 | s₂ | 31.5 | MVA | 实验/研究/rebuild_2026/source_audit/capacity_release_simulation/reserve_policy_v4/recommendation_matrix/cost_sensitivity/transformer_0_7_rigid_stations.csv | CSV物理行32；字段selected_unit_2_mva | 离散主变选择 | 拟技术附录：价格情景逐站明细 | 仅技术附录；保留原站级解 | 历史年站级分布为2025模板；非逐站历史实测 | 31.5 | 99dec8c15ab3042e504a47da742a54cc6af2c8979c649df9472e369803a6523a
D015877 | 邳州 110kV 2024年 刚性 BDZ-00031 选定主变容量 | S | 63 | MVA | 实验/研究/rebuild_2026/source_audit/capacity_release_simulation/reserve_policy_v4/recommendation_matrix/cost_sensitivity/transformer_0_7_rigid_stations.csv | CSV物理行32；字段selected_capacity_mva | 离散主变组合加总 | 拟技术附录：价格情景逐站明细 | 仅技术附录；保留原站级解 | 历史年站级分布为2025模板；非逐站历史实测 | 63.0 | 99dec8c15ab3042e504a47da742a54cc6af2c8979c649df9472e369803a6523a
D015878 | 邳州 110kV 2024年 刚性 BDZ-00031 在役储能柜数 | n | 0 | 柜 | 实验/研究/rebuild_2026/source_audit/capacity_release_simulation/reserve_policy_v4/recommendation_matrix/cost_sensitivity/transformer_0_7_rigid_stations.csv | CSV物理行32；字段storage_modules_in_service | 完整路径整数解 | 拟技术附录：价格情景逐站明细 | 仅技术附录；保留原站级解 | 历史年站级分布为2025模板；非逐站历史实测 | 0 | 99dec8c15ab3042e504a47da742a54cc6af2c8979c649df9472e369803a6523a
D015879 | 邳州 110kV 2024年 刚性 BDZ-00031 本年仿真净退出容量 | ΔS退出 | 0 | MVA | 实验/研究/rebuild_2026/source_audit/capacity_release_simulation/reserve_policy_v4/recommendation_matrix/cost_sensitivity/transformer_0_7_rigid_stations.csv | CSV物理行32；字段released_capacity_mva | max(0,上一年站容量减本年) | 拟技术附录：价格情景逐站明细 | 仅技术附录；保留原站级解 | 历史年站级分布为2025模板；非逐站历史实测 | 0.0 | 99dec8c15ab3042e504a47da742a54cc6af2c8979c649df9472e369803a6523a
D015880 | 邳州 110kV 2024年 刚性 BDZ-00031 本年主变容量净变化 | ΔS | 0 | MVA | 实验/研究/rebuild_2026/source_audit/capacity_release_simulation/reserve_policy_v4/recommendation_matrix/cost_sensitivity/transformer_0_7_rigid_stations.csv | CSV物理行32；字段net_capacity_change_mva | 本年容量减上一年 | 拟技术附录：价格情景逐站明细 | 仅技术附录；保留原站级解 | 历史年站级分布为2025模板；非逐站历史实测 | 0.0 | 99dec8c15ab3042e504a47da742a54cc6af2c8979c649df9472e369803a6523a
D015881 | 邳州 110kV 2024年 刚性 BDZ-00031 当年新增储能柜数 | Δn | 0 | 柜 | 实验/研究/rebuild_2026/source_audit/capacity_release_simulation/reserve_policy_v4/recommendation_matrix/cost_sensitivity/transformer_0_7_rigid_stations.csv | CSV物理行32；字段new_storage_modules | 本年在役数量减上一年 | 拟技术附录：价格情景逐站明细 | 仅技术附录；保留原站级解 | 历史年站级分布为2025模板；非逐站历史实测 | 0 | 99dec8c15ab3042e504a47da742a54cc6af2c8979c649df9472e369803a6523a
D015882 | 邳州 110kV 2024年 刚性 BDZ-00031 站级正向峰值静态需求 | L⁺ | 35.9782 | MW | 实验/研究/rebuild_2026/source_audit/capacity_release_simulation/reserve_policy_v4/recommendation_matrix/cost_sensitivity/transformer_0_7_rigid_stations.csv | CSV物理行32；字段forward_screen_mw | 年度站级场景 | 拟技术附录：价格情景逐站明细 | 仅技术附录；保留原站级解 | 历史年站级分布为2025模板；非逐站历史实测 | 35.978224 | 99dec8c15ab3042e504a47da742a54cc6af2c8979c649df9472e369803a6523a
D015883 | 邳州 110kV 2024年 刚性 BDZ-00031 站级反向峰值静态需求 | L⁻ | 15.9735 | MW | 实验/研究/rebuild_2026/source_audit/capacity_release_simulation/reserve_policy_v4/recommendation_matrix/cost_sensitivity/transformer_0_7_rigid_stations.csv | CSV物理行32；字段reverse_screen_mw | F13及2025全年极值合并 | 拟技术附录：价格情景逐站明细 | 仅技术附录；保留原站级解 | 历史年站级分布为2025模板；非逐站历史实测 | 15.973454 | 99dec8c15ab3042e504a47da742a54cc6af2c8979c649df9472e369803a6523a
D015884 | 邳州 110kV 2024年 刚性 BDZ-00031 当年主变购置投资 | K主变 | 0 | 万元 | 实验/研究/rebuild_2026/source_audit/capacity_release_simulation/reserve_policy_v4/recommendation_matrix/cost_sensitivity/transformer_0_7_rigid_stations.csv | CSV物理行32；字段transformer_capex_10k_cny | 同电压替换案例静态总投资之和/新购容量之和；升档按新购完整容量计价 | 拟技术附录：价格情景逐站明细 | 仅技术附录；保留原站级解 | 历史年站级分布为2025模板；非逐站历史实测 | 0 | 99dec8c15ab3042e504a47da742a54cc6af2c8979c649df9472e369803a6523a
D015885 | 邳州 110kV 2024年 刚性 BDZ-00031 当年储能新增投资 | K储能 | 0 | 万元 | 实验/研究/rebuild_2026/source_audit/capacity_release_simulation/reserve_policy_v4/recommendation_matrix/cost_sensitivity/transformer_0_7_rigid_stations.csv | CSV物理行32；字段storage_capex_10k_cny | 十柜整包重复计价+剩余一至九柜线性插值；本年投资为在役数量成本函数差分 | 拟技术附录：价格情景逐站明细 | 仅技术附录；保留原站级解 | 历史年站级分布为2025模板；非逐站历史实测 | 0.0 | 99dec8c15ab3042e504a47da742a54cc6af2c8979c649df9472e369803a6523a
D015886 | 邳州 110kV 2024年 刚性 BDZ-00031 主变投运批次费用现值 | C主变 | 0 | 万元 | 实验/研究/rebuild_2026/source_audit/capacity_release_simulation/reserve_policy_v4/recommendation_matrix/cost_sensitivity/transformer_0_7_rigid_stations.csv | CSV物理行32；字段transformer_lifecycle_npv_10k_cny | F15d、F15e | 拟技术附录：价格情景逐站明细 | 仅技术附录；保留原站级解 | 历史年站级分布为2025模板；非逐站历史实测 | 0.0 | 99dec8c15ab3042e504a47da742a54cc6af2c8979c649df9472e369803a6523a
D015887 | 邳州 110kV 2024年 刚性 BDZ-00031 储能投运批次费用现值 | C储能 | 0 | 万元 | 实验/研究/rebuild_2026/source_audit/capacity_release_simulation/reserve_policy_v4/recommendation_matrix/cost_sensitivity/transformer_0_7_rigid_stations.csv | CSV物理行32；字段storage_lifecycle_npv_10k_cny | F15d、F15e | 拟技术附录：价格情景逐站明细 | 仅技术附录；保留原站级解 | 历史年站级分布为2025模板；非逐站历史实测 | 0.0 | 99dec8c15ab3042e504a47da742a54cc6af2c8979c649df9472e369803a6523a
D015888 | 邳州 110kV 2025年 刚性 BDZ-00031 容载比研究控制上限 | R上限 | 2 | MVA/MW | 实验/研究/rebuild_2026/source_audit/capacity_release_simulation/reserve_policy_v4/recommendation_matrix/cost_sensitivity/transformer_0_7_rigid_stations.csv | CSV物理行33；字段clr_cap | 区域年度容量≤研究上限乘参考净峰；四年逐台正增配之和≤基期区域容量乘预算比例 | 拟技术附录：价格情景逐站明细 | 仅技术附录；保留原站级解 | 历史年站级分布为2025模板；非逐站历史实测 | 2.0 | 99dec8c15ab3042e504a47da742a54cc6af2c8979c649df9472e369803a6523a
D015889 | 邳州 110kV 2025年 刚性 BDZ-00031 上一年第一台主变容量 | s₁旧 | 31.5 | MVA | 实验/研究/rebuild_2026/source_audit/capacity_release_simulation/reserve_policy_v4/recommendation_matrix/cost_sensitivity/transformer_0_7_rigid_stations.csv | CSV物理行33；字段prior_unit_1_mva | 连续路径状态 | 拟技术附录：价格情景逐站明细 | 仅技术附录；保留原站级解 | 历史年站级分布为2025模板；非逐站历史实测 | 31.5 | 99dec8c15ab3042e504a47da742a54cc6af2c8979c649df9472e369803a6523a
D015890 | 邳州 110kV 2025年 刚性 BDZ-00031 上一年第二台主变容量 | s₂旧 | 31.5 | MVA | 实验/研究/rebuild_2026/source_audit/capacity_release_simulation/reserve_policy_v4/recommendation_matrix/cost_sensitivity/transformer_0_7_rigid_stations.csv | CSV物理行33；字段prior_unit_2_mva | 连续路径状态 | 拟技术附录：价格情景逐站明细 | 仅技术附录；保留原站级解 | 历史年站级分布为2025模板；非逐站历史实测 | 31.5 | 99dec8c15ab3042e504a47da742a54cc6af2c8979c649df9472e369803a6523a
D015891 | 邳州 110kV 2025年 刚性 BDZ-00031 本年第一台主变容量 | s₁ | 31.5 | MVA | 实验/研究/rebuild_2026/source_audit/capacity_release_simulation/reserve_policy_v4/recommendation_matrix/cost_sensitivity/transformer_0_7_rigid_stations.csv | CSV物理行33；字段selected_unit_1_mva | 离散主变选择 | 拟技术附录：价格情景逐站明细 | 仅技术附录；保留原站级解 | 历史年站级分布为2025模板；非逐站历史实测 | 31.5 | 99dec8c15ab3042e504a47da742a54cc6af2c8979c649df9472e369803a6523a
D015892 | 邳州 110kV 2025年 刚性 BDZ-00031 本年第二台主变容量 | s₂ | 31.5 | MVA | 实验/研究/rebuild_2026/source_audit/capacity_release_simulation/reserve_policy_v4/recommendation_matrix/cost_sensitivity/transformer_0_7_rigid_stations.csv | CSV物理行33；字段selected_unit_2_mva | 离散主变选择 | 拟技术附录：价格情景逐站明细 | 仅技术附录；保留原站级解 | 历史年站级分布为2025模板；非逐站历史实测 | 31.5 | 99dec8c15ab3042e504a47da742a54cc6af2c8979c649df9472e369803a6523a
D015893 | 邳州 110kV 2025年 刚性 BDZ-00031 选定主变容量 | S | 63 | MVA | 实验/研究/rebuild_2026/source_audit/capacity_release_simulation/reserve_policy_v4/recommendation_matrix/cost_sensitivity/transformer_0_7_rigid_stations.csv | CSV物理行33；字段selected_capacity_mva | 离散主变组合加总 | 拟技术附录：价格情景逐站明细 | 仅技术附录；保留原站级解 | 历史年站级分布为2025模板；非逐站历史实测 | 63.0 | 99dec8c15ab3042e504a47da742a54cc6af2c8979c649df9472e369803a6523a
D015894 | 邳州 110kV 2025年 刚性 BDZ-00031 在役储能柜数 | n | 0 | 柜 | 实验/研究/rebuild_2026/source_audit/capacity_release_simulation/reserve_policy_v4/recommendation_matrix/cost_sensitivity/transformer_0_7_rigid_stations.csv | CSV物理行33；字段storage_modules_in_service | 完整路径整数解 | 拟技术附录：价格情景逐站明细 | 仅技术附录；保留原站级解 | 历史年站级分布为2025模板；非逐站历史实测 | 0 | 99dec8c15ab3042e504a47da742a54cc6af2c8979c649df9472e369803a6523a
D015895 | 邳州 110kV 2025年 刚性 BDZ-00031 本年仿真净退出容量 | ΔS退出 | 0 | MVA | 实验/研究/rebuild_2026/source_audit/capacity_release_simulation/reserve_policy_v4/recommendation_matrix/cost_sensitivity/transformer_0_7_rigid_stations.csv | CSV物理行33；字段released_capacity_mva | max(0,上一年站容量减本年) | 拟技术附录：价格情景逐站明细 | 仅技术附录；保留原站级解 | 历史年站级分布为2025模板；非逐站历史实测 | 0.0 | 99dec8c15ab3042e504a47da742a54cc6af2c8979c649df9472e369803a6523a
D015896 | 邳州 110kV 2025年 刚性 BDZ-00031 本年主变容量净变化 | ΔS | 0 | MVA | 实验/研究/rebuild_2026/source_audit/capacity_release_simulation/reserve_policy_v4/recommendation_matrix/cost_sensitivity/transformer_0_7_rigid_stations.csv | CSV物理行33；字段net_capacity_change_mva | 本年容量减上一年 | 拟技术附录：价格情景逐站明细 | 仅技术附录；保留原站级解 | 历史年站级分布为2025模板；非逐站历史实测 | 0.0 | 99dec8c15ab3042e504a47da742a54cc6af2c8979c649df9472e369803a6523a
D015897 | 邳州 110kV 2025年 刚性 BDZ-00031 当年新增储能柜数 | Δn | 0 | 柜 | 实验/研究/rebuild_2026/source_audit/capacity_release_simulation/reserve_policy_v4/recommendation_matrix/cost_sensitivity/transformer_0_7_rigid_stations.csv | CSV物理行33；字段new_storage_modules | 本年在役数量减上一年 | 拟技术附录：价格情景逐站明细 | 仅技术附录；保留原站级解 | 历史年站级分布为2025模板；非逐站历史实测 | 0 | 99dec8c15ab3042e504a47da742a54cc6af2c8979c649df9472e369803a6523a
D015898 | 邳州 110kV 2025年 刚性 BDZ-00031 站级正向峰值静态需求 | L⁺ | 39.8898 | MW | 实验/研究/rebuild_2026/source_audit/capacity_release_simulation/reserve_policy_v4/recommendation_matrix/cost_sensitivity/transformer_0_7_rigid_stations.csv | CSV物理行33；字段forward_screen_mw | 年度站级场景 | 拟技术附录：价格情景逐站明细 | 仅技术附录；保留原站级解 | 历史年站级分布为2025模板；非逐站历史实测 | 39.889772 | 99dec8c15ab3042e504a47da742a54cc6af2c8979c649df9472e369803a6523a
D015899 | 邳州 110kV 2025年 刚性 BDZ-00031 站级反向峰值静态需求 | L⁻ | 29.53 | MW | 实验/研究/rebuild_2026/source_audit/capacity_release_simulation/reserve_policy_v4/recommendation_matrix/cost_sensitivity/transformer_0_7_rigid_stations.csv | CSV物理行33；字段reverse_screen_mw | F13及2025全年极值合并 | 拟技术附录：价格情景逐站明细 | 仅技术附录；保留原站级解 | 历史年站级分布为2025模板；非逐站历史实测 | 29.53 | 99dec8c15ab3042e504a47da742a54cc6af2c8979c649df9472e369803a6523a
D015900 | 邳州 110kV 2025年 刚性 BDZ-00031 当年主变购置投资 | K主变 | 0 | 万元 | 实验/研究/rebuild_2026/source_audit/capacity_release_simulation/reserve_policy_v4/recommendation_matrix/cost_sensitivity/transformer_0_7_rigid_stations.csv | CSV物理行33；字段transformer_capex_10k_cny | 同电压替换案例静态总投资之和/新购容量之和；升档按新购完整容量计价 | 拟技术附录：价格情景逐站明细 | 仅技术附录；保留原站级解 | 历史年站级分布为2025模板；非逐站历史实测 | 0 | 99dec8c15ab3042e504a47da742a54cc6af2c8979c649df9472e369803a6523a
D015901 | 邳州 110kV 2025年 刚性 BDZ-00031 当年储能新增投资 | K储能 | 0 | 万元 | 实验/研究/rebuild_2026/source_audit/capacity_release_simulation/reserve_policy_v4/recommendation_matrix/cost_sensitivity/transformer_0_7_rigid_stations.csv | CSV物理行33；字段storage_capex_10k_cny | 十柜整包重复计价+剩余一至九柜线性插值；本年投资为在役数量成本函数差分 | 拟技术附录：价格情景逐站明细 | 仅技术附录；保留原站级解 | 历史年站级分布为2025模板；非逐站历史实测 | 0.0 | 99dec8c15ab3042e504a47da742a54cc6af2c8979c649df9472e369803a6523a
D015902 | 邳州 110kV 2025年 刚性 BDZ-00031 主变投运批次费用现值 | C主变 | 0 | 万元 | 实验/研究/rebuild_2026/source_audit/capacity_release_simulation/reserve_policy_v4/recommendation_matrix/cost_sensitivity/transformer_0_7_rigid_stations.csv | CSV物理行33；字段transformer_lifecycle_npv_10k_cny | F15d、F15e | 拟技术附录：价格情景逐站明细 | 仅技术附录；保留原站级解 | 历史年站级分布为2025模板；非逐站历史实测 | 0.0 | 99dec8c15ab3042e504a47da742a54cc6af2c8979c649df9472e369803a6523a
D015903 | 邳州 110kV 2025年 刚性 BDZ-00031 储能投运批次费用现值 | C储能 | 0 | 万元 | 实验/研究/rebuild_2026/source_audit/capacity_release_simulation/reserve_policy_v4/recommendation_matrix/cost_sensitivity/transformer_0_7_rigid_stations.csv | CSV物理行33；字段storage_lifecycle_npv_10k_cny | F15d、F15e | 拟技术附录：价格情景逐站明细 | 仅技术附录；保留原站级解 | 历史年站级分布为2025模板；非逐站历史实测 | 0.0 | 99dec8c15ab3042e504a47da742a54cc6af2c8979c649df9472e369803a6523a
D015904 | 邳州 110kV 2022年 刚性 BDZ-00037 容载比研究控制上限 | R上限 | 2 | MVA/MW | 实验/研究/rebuild_2026/source_audit/capacity_release_simulation/reserve_policy_v4/recommendation_matrix/cost_sensitivity/transformer_0_7_rigid_stations.csv | CSV物理行34；字段clr_cap | 区域年度容量≤研究上限乘参考净峰；四年逐台正增配之和≤基期区域容量乘预算比例 | 拟技术附录：价格情景逐站明细 | 仅技术附录；保留原站级解 | 历史年站级分布为2025模板；非逐站历史实测 | 2.0 | 99dec8c15ab3042e504a47da742a54cc6af2c8979c649df9472e369803a6523a
D015905 | 邳州 110kV 2022年 刚性 BDZ-00037 上一年第一台主变容量 | s₁旧 | 31.5 | MVA | 实验/研究/rebuild_2026/source_audit/capacity_release_simulation/reserve_policy_v4/recommendation_matrix/cost_sensitivity/transformer_0_7_rigid_stations.csv | CSV物理行34；字段prior_unit_1_mva | 连续路径状态 | 拟技术附录：价格情景逐站明细 | 仅技术附录；保留原站级解 | 历史年站级分布为2025模板；非逐站历史实测 | 31.5 | 99dec8c15ab3042e504a47da742a54cc6af2c8979c649df9472e369803a6523a
D015906 | 邳州 110kV 2022年 刚性 BDZ-00037 上一年第二台主变容量 | s₂旧 | 63 | MVA | 实验/研究/rebuild_2026/source_audit/capacity_release_simulation/reserve_policy_v4/recommendation_matrix/cost_sensitivity/transformer_0_7_rigid_stations.csv | CSV物理行34；字段prior_unit_2_mva | 连续路径状态 | 拟技术附录：价格情景逐站明细 | 仅技术附录；保留原站级解 | 历史年站级分布为2025模板；非逐站历史实测 | 63.0 | 99dec8c15ab3042e504a47da742a54cc6af2c8979c649df9472e369803a6523a
D015907 | 邳州 110kV 2022年 刚性 BDZ-00037 本年第一台主变容量 | s₁ | 31.5 | MVA | 实验/研究/rebuild_2026/source_audit/capacity_release_simulation/reserve_policy_v4/recommendation_matrix/cost_sensitivity/transformer_0_7_rigid_stations.csv | CSV物理行34；字段selected_unit_1_mva | 离散主变选择 | 拟技术附录：价格情景逐站明细 | 仅技术附录；保留原站级解 | 历史年站级分布为2025模板；非逐站历史实测 | 31.5 | 99dec8c15ab3042e504a47da742a54cc6af2c8979c649df9472e369803a6523a
D015908 | 邳州 110kV 2022年 刚性 BDZ-00037 本年第二台主变容量 | s₂ | 31.5 | MVA | 实验/研究/rebuild_2026/source_audit/capacity_release_simulation/reserve_policy_v4/recommendation_matrix/cost_sensitivity/transformer_0_7_rigid_stations.csv | CSV物理行34；字段selected_unit_2_mva | 离散主变选择 | 拟技术附录：价格情景逐站明细 | 仅技术附录；保留原站级解 | 历史年站级分布为2025模板；非逐站历史实测 | 31.5 | 99dec8c15ab3042e504a47da742a54cc6af2c8979c649df9472e369803a6523a
D015909 | 邳州 110kV 2022年 刚性 BDZ-00037 选定主变容量 | S | 63 | MVA | 实验/研究/rebuild_2026/source_audit/capacity_release_simulation/reserve_policy_v4/recommendation_matrix/cost_sensitivity/transformer_0_7_rigid_stations.csv | CSV物理行34；字段selected_capacity_mva | 离散主变组合加总 | 拟技术附录：价格情景逐站明细 | 仅技术附录；保留原站级解 | 历史年站级分布为2025模板；非逐站历史实测 | 63.0 | 99dec8c15ab3042e504a47da742a54cc6af2c8979c649df9472e369803a6523a
D015910 | 邳州 110kV 2022年 刚性 BDZ-00037 在役储能柜数 | n | 0 | 柜 | 实验/研究/rebuild_2026/source_audit/capacity_release_simulation/reserve_policy_v4/recommendation_matrix/cost_sensitivity/transformer_0_7_rigid_stations.csv | CSV物理行34；字段storage_modules_in_service | 完整路径整数解 | 拟技术附录：价格情景逐站明细 | 仅技术附录；保留原站级解 | 历史年站级分布为2025模板；非逐站历史实测 | 0 | 99dec8c15ab3042e504a47da742a54cc6af2c8979c649df9472e369803a6523a
D015911 | 邳州 110kV 2022年 刚性 BDZ-00037 本年仿真净退出容量 | ΔS退出 | 31.5 | MVA | 实验/研究/rebuild_2026/source_audit/capacity_release_simulation/reserve_policy_v4/recommendation_matrix/cost_sensitivity/transformer_0_7_rigid_stations.csv | CSV物理行34；字段released_capacity_mva | max(0,上一年站容量减本年) | 拟技术附录：价格情景逐站明细 | 仅技术附录；保留原站级解 | 历史年站级分布为2025模板；非逐站历史实测 | 31.5 | 99dec8c15ab3042e504a47da742a54cc6af2c8979c649df9472e369803a6523a
D015912 | 邳州 110kV 2022年 刚性 BDZ-00037 本年主变容量净变化 | ΔS | -31.5 | MVA | 实验/研究/rebuild_2026/source_audit/capacity_release_simulation/reserve_policy_v4/recommendation_matrix/cost_sensitivity/transformer_0_7_rigid_stations.csv | CSV物理行34；字段net_capacity_change_mva | 本年容量减上一年 | 拟技术附录：价格情景逐站明细 | 仅技术附录；保留原站级解 | 历史年站级分布为2025模板；非逐站历史实测 | -31.5 | 99dec8c15ab3042e504a47da742a54cc6af2c8979c649df9472e369803a6523a
D015913 | 邳州 110kV 2022年 刚性 BDZ-00037 当年新增储能柜数 | Δn | 0 | 柜 | 实验/研究/rebuild_2026/source_audit/capacity_release_simulation/reserve_policy_v4/recommendation_matrix/cost_sensitivity/transformer_0_7_rigid_stations.csv | CSV物理行34；字段new_storage_modules | 本年在役数量减上一年 | 拟技术附录：价格情景逐站明细 | 仅技术附录；保留原站级解 | 历史年站级分布为2025模板；非逐站历史实测 | 0 | 99dec8c15ab3042e504a47da742a54cc6af2c8979c649df9472e369803a6523a
D015914 | 邳州 110kV 2022年 刚性 BDZ-00037 站级正向峰值静态需求 | L⁺ | 23.7534 | MW | 实验/研究/rebuild_2026/source_audit/capacity_release_simulation/reserve_policy_v4/recommendation_matrix/cost_sensitivity/transformer_0_7_rigid_stations.csv | CSV物理行34；字段forward_screen_mw | 年度站级场景 | 拟技术附录：价格情景逐站明细 | 仅技术附录；保留原站级解 | 历史年站级分布为2025模板；非逐站历史实测 | 23.753352 | 99dec8c15ab3042e504a47da742a54cc6af2c8979c649df9472e369803a6523a
D015915 | 邳州 110kV 2022年 刚性 BDZ-00037 站级反向峰值静态需求 | L⁻ | 0 | MW | 实验/研究/rebuild_2026/source_audit/capacity_release_simulation/reserve_policy_v4/recommendation_matrix/cost_sensitivity/transformer_0_7_rigid_stations.csv | CSV物理行34；字段reverse_screen_mw | F13及2025全年极值合并 | 拟技术附录：价格情景逐站明细 | 仅技术附录；保留原站级解 | 历史年站级分布为2025模板；非逐站历史实测 | 0.0 | 99dec8c15ab3042e504a47da742a54cc6af2c8979c649df9472e369803a6523a
D015916 | 邳州 110kV 2022年 刚性 BDZ-00037 当年主变购置投资 | K主变 | 0 | 万元 | 实验/研究/rebuild_2026/source_audit/capacity_release_simulation/reserve_policy_v4/recommendation_matrix/cost_sensitivity/transformer_0_7_rigid_stations.csv | CSV物理行34；字段transformer_capex_10k_cny | 同电压替换案例静态总投资之和/新购容量之和；升档按新购完整容量计价 | 拟技术附录：价格情景逐站明细 | 仅技术附录；保留原站级解 | 历史年站级分布为2025模板；非逐站历史实测 | 0 | 99dec8c15ab3042e504a47da742a54cc6af2c8979c649df9472e369803a6523a
D015917 | 邳州 110kV 2022年 刚性 BDZ-00037 当年储能新增投资 | K储能 | 0 | 万元 | 实验/研究/rebuild_2026/source_audit/capacity_release_simulation/reserve_policy_v4/recommendation_matrix/cost_sensitivity/transformer_0_7_rigid_stations.csv | CSV物理行34；字段storage_capex_10k_cny | 十柜整包重复计价+剩余一至九柜线性插值；本年投资为在役数量成本函数差分 | 拟技术附录：价格情景逐站明细 | 仅技术附录；保留原站级解 | 历史年站级分布为2025模板；非逐站历史实测 | 0.0 | 99dec8c15ab3042e504a47da742a54cc6af2c8979c649df9472e369803a6523a
D015918 | 邳州 110kV 2022年 刚性 BDZ-00037 主变投运批次费用现值 | C主变 | 0 | 万元 | 实验/研究/rebuild_2026/source_audit/capacity_release_simulation/reserve_policy_v4/recommendation_matrix/cost_sensitivity/transformer_0_7_rigid_stations.csv | CSV物理行34；字段transformer_lifecycle_npv_10k_cny | F15d、F15e | 拟技术附录：价格情景逐站明细 | 仅技术附录；保留原站级解 | 历史年站级分布为2025模板；非逐站历史实测 | 0.0 | 99dec8c15ab3042e504a47da742a54cc6af2c8979c649df9472e369803a6523a
D015919 | 邳州 110kV 2022年 刚性 BDZ-00037 储能投运批次费用现值 | C储能 | 0 | 万元 | 实验/研究/rebuild_2026/source_audit/capacity_release_simulation/reserve_policy_v4/recommendation_matrix/cost_sensitivity/transformer_0_7_rigid_stations.csv | CSV物理行34；字段storage_lifecycle_npv_10k_cny | F15d、F15e | 拟技术附录：价格情景逐站明细 | 仅技术附录；保留原站级解 | 历史年站级分布为2025模板；非逐站历史实测 | 0.0 | 99dec8c15ab3042e504a47da742a54cc6af2c8979c649df9472e369803a6523a
D015920 | 邳州 110kV 2023年 刚性 BDZ-00037 容载比研究控制上限 | R上限 | 2 | MVA/MW | 实验/研究/rebuild_2026/source_audit/capacity_release_simulation/reserve_policy_v4/recommendation_matrix/cost_sensitivity/transformer_0_7_rigid_stations.csv | CSV物理行35；字段clr_cap | 区域年度容量≤研究上限乘参考净峰；四年逐台正增配之和≤基期区域容量乘预算比例 | 拟技术附录：价格情景逐站明细 | 仅技术附录；保留原站级解 | 历史年站级分布为2025模板；非逐站历史实测 | 2.0 | 99dec8c15ab3042e504a47da742a54cc6af2c8979c649df9472e369803a6523a
D015921 | 邳州 110kV 2023年 刚性 BDZ-00037 上一年第一台主变容量 | s₁旧 | 31.5 | MVA | 实验/研究/rebuild_2026/source_audit/capacity_release_simulation/reserve_policy_v4/recommendation_matrix/cost_sensitivity/transformer_0_7_rigid_stations.csv | CSV物理行35；字段prior_unit_1_mva | 连续路径状态 | 拟技术附录：价格情景逐站明细 | 仅技术附录；保留原站级解 | 历史年站级分布为2025模板；非逐站历史实测 | 31.5 | 99dec8c15ab3042e504a47da742a54cc6af2c8979c649df9472e369803a6523a
D015922 | 邳州 110kV 2023年 刚性 BDZ-00037 上一年第二台主变容量 | s₂旧 | 31.5 | MVA | 实验/研究/rebuild_2026/source_audit/capacity_release_simulation/reserve_policy_v4/recommendation_matrix/cost_sensitivity/transformer_0_7_rigid_stations.csv | CSV物理行35；字段prior_unit_2_mva | 连续路径状态 | 拟技术附录：价格情景逐站明细 | 仅技术附录；保留原站级解 | 历史年站级分布为2025模板；非逐站历史实测 | 31.5 | 99dec8c15ab3042e504a47da742a54cc6af2c8979c649df9472e369803a6523a
D015923 | 邳州 110kV 2023年 刚性 BDZ-00037 本年第一台主变容量 | s₁ | 20 | MVA | 实验/研究/rebuild_2026/source_audit/capacity_release_simulation/reserve_policy_v4/recommendation_matrix/cost_sensitivity/transformer_0_7_rigid_stations.csv | CSV物理行35；字段selected_unit_1_mva | 离散主变选择 | 拟技术附录：价格情景逐站明细 | 仅技术附录；保留原站级解 | 历史年站级分布为2025模板；非逐站历史实测 | 20.0 | 99dec8c15ab3042e504a47da742a54cc6af2c8979c649df9472e369803a6523a
D015924 | 邳州 110kV 2023年 刚性 BDZ-00037 本年第二台主变容量 | s₂ | 20 | MVA | 实验/研究/rebuild_2026/source_audit/capacity_release_simulation/reserve_policy_v4/recommendation_matrix/cost_sensitivity/transformer_0_7_rigid_stations.csv | CSV物理行35；字段selected_unit_2_mva | 离散主变选择 | 拟技术附录：价格情景逐站明细 | 仅技术附录；保留原站级解 | 历史年站级分布为2025模板；非逐站历史实测 | 20.0 | 99dec8c15ab3042e504a47da742a54cc6af2c8979c649df9472e369803a6523a
D015925 | 邳州 110kV 2023年 刚性 BDZ-00037 选定主变容量 | S | 40 | MVA | 实验/研究/rebuild_2026/source_audit/capacity_release_simulation/reserve_policy_v4/recommendation_matrix/cost_sensitivity/transformer_0_7_rigid_stations.csv | CSV物理行35；字段selected_capacity_mva | 离散主变组合加总 | 拟技术附录：价格情景逐站明细 | 仅技术附录；保留原站级解 | 历史年站级分布为2025模板；非逐站历史实测 | 40.0 | 99dec8c15ab3042e504a47da742a54cc6af2c8979c649df9472e369803a6523a
D015926 | 邳州 110kV 2023年 刚性 BDZ-00037 在役储能柜数 | n | 0 | 柜 | 实验/研究/rebuild_2026/source_audit/capacity_release_simulation/reserve_policy_v4/recommendation_matrix/cost_sensitivity/transformer_0_7_rigid_stations.csv | CSV物理行35；字段storage_modules_in_service | 完整路径整数解 | 拟技术附录：价格情景逐站明细 | 仅技术附录；保留原站级解 | 历史年站级分布为2025模板；非逐站历史实测 | 0 | 99dec8c15ab3042e504a47da742a54cc6af2c8979c649df9472e369803a6523a
D015927 | 邳州 110kV 2023年 刚性 BDZ-00037 本年仿真净退出容量 | ΔS退出 | 23 | MVA | 实验/研究/rebuild_2026/source_audit/capacity_release_simulation/reserve_policy_v4/recommendation_matrix/cost_sensitivity/transformer_0_7_rigid_stations.csv | CSV物理行35；字段released_capacity_mva | max(0,上一年站容量减本年) | 拟技术附录：价格情景逐站明细 | 仅技术附录；保留原站级解 | 历史年站级分布为2025模板；非逐站历史实测 | 23.0 | 99dec8c15ab3042e504a47da742a54cc6af2c8979c649df9472e369803a6523a
D015928 | 邳州 110kV 2023年 刚性 BDZ-00037 本年主变容量净变化 | ΔS | -23 | MVA | 实验/研究/rebuild_2026/source_audit/capacity_release_simulation/reserve_policy_v4/recommendation_matrix/cost_sensitivity/transformer_0_7_rigid_stations.csv | CSV物理行35；字段net_capacity_change_mva | 本年容量减上一年 | 拟技术附录：价格情景逐站明细 | 仅技术附录；保留原站级解 | 历史年站级分布为2025模板；非逐站历史实测 | -23.0 | 99dec8c15ab3042e504a47da742a54cc6af2c8979c649df9472e369803a6523a
D015929 | 邳州 110kV 2023年 刚性 BDZ-00037 当年新增储能柜数 | Δn | 0 | 柜 | 实验/研究/rebuild_2026/source_audit/capacity_release_simulation/reserve_policy_v4/recommendation_matrix/cost_sensitivity/transformer_0_7_rigid_stations.csv | CSV物理行35；字段new_storage_modules | 本年在役数量减上一年 | 拟技术附录：价格情景逐站明细 | 仅技术附录；保留原站级解 | 历史年站级分布为2025模板；非逐站历史实测 | 0 | 99dec8c15ab3042e504a47da742a54cc6af2c8979c649df9472e369803a6523a
D015930 | 邳州 110kV 2023年 刚性 BDZ-00037 站级正向峰值静态需求 | L⁺ | 21.9172 | MW | 实验/研究/rebuild_2026/source_audit/capacity_release_simulation/reserve_policy_v4/recommendation_matrix/cost_sensitivity/transformer_0_7_rigid_stations.csv | CSV物理行35；字段forward_screen_mw | 年度站级场景 | 拟技术附录：价格情景逐站明细 | 仅技术附录；保留原站级解 | 历史年站级分布为2025模板；非逐站历史实测 | 21.91723 | 99dec8c15ab3042e504a47da742a54cc6af2c8979c649df9472e369803a6523a
D015931 | 邳州 110kV 2023年 刚性 BDZ-00037 站级反向峰值静态需求 | L⁻ | 0.88224 | MW | 实验/研究/rebuild_2026/source_audit/capacity_release_simulation/reserve_policy_v4/recommendation_matrix/cost_sensitivity/transformer_0_7_rigid_stations.csv | CSV物理行35；字段reverse_screen_mw | F13及2025全年极值合并 | 拟技术附录：价格情景逐站明细 | 仅技术附录；保留原站级解 | 历史年站级分布为2025模板；非逐站历史实测 | 0.882244 | 99dec8c15ab3042e504a47da742a54cc6af2c8979c649df9472e369803a6523a
D015932 | 邳州 110kV 2023年 刚性 BDZ-00037 当年主变购置投资 | K主变 | 0 | 万元 | 实验/研究/rebuild_2026/source_audit/capacity_release_simulation/reserve_policy_v4/recommendation_matrix/cost_sensitivity/transformer_0_7_rigid_stations.csv | CSV物理行35；字段transformer_capex_10k_cny | 同电压替换案例静态总投资之和/新购容量之和；升档按新购完整容量计价 | 拟技术附录：价格情景逐站明细 | 仅技术附录；保留原站级解 | 历史年站级分布为2025模板；非逐站历史实测 | 0 | 99dec8c15ab3042e504a47da742a54cc6af2c8979c649df9472e369803a6523a
D015933 | 邳州 110kV 2023年 刚性 BDZ-00037 当年储能新增投资 | K储能 | 0 | 万元 | 实验/研究/rebuild_2026/source_audit/capacity_release_simulation/reserve_policy_v4/recommendation_matrix/cost_sensitivity/transformer_0_7_rigid_stations.csv | CSV物理行35；字段storage_capex_10k_cny | 十柜整包重复计价+剩余一至九柜线性插值；本年投资为在役数量成本函数差分 | 拟技术附录：价格情景逐站明细 | 仅技术附录；保留原站级解 | 历史年站级分布为2025模板；非逐站历史实测 | 0.0 | 99dec8c15ab3042e504a47da742a54cc6af2c8979c649df9472e369803a6523a
D015934 | 邳州 110kV 2023年 刚性 BDZ-00037 主变投运批次费用现值 | C主变 | 0 | 万元 | 实验/研究/rebuild_2026/source_audit/capacity_release_simulation/reserve_policy_v4/recommendation_matrix/cost_sensitivity/transformer_0_7_rigid_stations.csv | CSV物理行35；字段transformer_lifecycle_npv_10k_cny | F15d、F15e | 拟技术附录：价格情景逐站明细 | 仅技术附录；保留原站级解 | 历史年站级分布为2025模板；非逐站历史实测 | 0.0 | 99dec8c15ab3042e504a47da742a54cc6af2c8979c649df9472e369803a6523a
D015935 | 邳州 110kV 2023年 刚性 BDZ-00037 储能投运批次费用现值 | C储能 | 0 | 万元 | 实验/研究/rebuild_2026/source_audit/capacity_release_simulation/reserve_policy_v4/recommendation_matrix/cost_sensitivity/transformer_0_7_rigid_stations.csv | CSV物理行35；字段storage_lifecycle_npv_10k_cny | F15d、F15e | 拟技术附录：价格情景逐站明细 | 仅技术附录；保留原站级解 | 历史年站级分布为2025模板；非逐站历史实测 | 0.0 | 99dec8c15ab3042e504a47da742a54cc6af2c8979c649df9472e369803a6523a
D015936 | 邳州 110kV 2024年 刚性 BDZ-00037 容载比研究控制上限 | R上限 | 2 | MVA/MW | 实验/研究/rebuild_2026/source_audit/capacity_release_simulation/reserve_policy_v4/recommendation_matrix/cost_sensitivity/transformer_0_7_rigid_stations.csv | CSV物理行36；字段clr_cap | 区域年度容量≤研究上限乘参考净峰；四年逐台正增配之和≤基期区域容量乘预算比例 | 拟技术附录：价格情景逐站明细 | 仅技术附录；保留原站级解 | 历史年站级分布为2025模板；非逐站历史实测 | 2.0 | 99dec8c15ab3042e504a47da742a54cc6af2c8979c649df9472e369803a6523a
D015937 | 邳州 110kV 2024年 刚性 BDZ-00037 上一年第一台主变容量 | s₁旧 | 20 | MVA | 实验/研究/rebuild_2026/source_audit/capacity_release_simulation/reserve_policy_v4/recommendation_matrix/cost_sensitivity/transformer_0_7_rigid_stations.csv | CSV物理行36；字段prior_unit_1_mva | 连续路径状态 | 拟技术附录：价格情景逐站明细 | 仅技术附录；保留原站级解 | 历史年站级分布为2025模板；非逐站历史实测 | 20.0 | 99dec8c15ab3042e504a47da742a54cc6af2c8979c649df9472e369803a6523a
D015938 | 邳州 110kV 2024年 刚性 BDZ-00037 上一年第二台主变容量 | s₂旧 | 20 | MVA | 实验/研究/rebuild_2026/source_audit/capacity_release_simulation/reserve_policy_v4/recommendation_matrix/cost_sensitivity/transformer_0_7_rigid_stations.csv | CSV物理行36；字段prior_unit_2_mva | 连续路径状态 | 拟技术附录：价格情景逐站明细 | 仅技术附录；保留原站级解 | 历史年站级分布为2025模板；非逐站历史实测 | 20.0 | 99dec8c15ab3042e504a47da742a54cc6af2c8979c649df9472e369803a6523a
D015939 | 邳州 110kV 2024年 刚性 BDZ-00037 本年第一台主变容量 | s₁ | 20 | MVA | 实验/研究/rebuild_2026/source_audit/capacity_release_simulation/reserve_policy_v4/recommendation_matrix/cost_sensitivity/transformer_0_7_rigid_stations.csv | CSV物理行36；字段selected_unit_1_mva | 离散主变选择 | 拟技术附录：价格情景逐站明细 | 仅技术附录；保留原站级解 | 历史年站级分布为2025模板；非逐站历史实测 | 20.0 | 99dec8c15ab3042e504a47da742a54cc6af2c8979c649df9472e369803a6523a
D015940 | 邳州 110kV 2024年 刚性 BDZ-00037 本年第二台主变容量 | s₂ | 20 | MVA | 实验/研究/rebuild_2026/source_audit/capacity_release_simulation/reserve_policy_v4/recommendation_matrix/cost_sensitivity/transformer_0_7_rigid_stations.csv | CSV物理行36；字段selected_unit_2_mva | 离散主变选择 | 拟技术附录：价格情景逐站明细 | 仅技术附录；保留原站级解 | 历史年站级分布为2025模板；非逐站历史实测 | 20.0 | 99dec8c15ab3042e504a47da742a54cc6af2c8979c649df9472e369803a6523a
D015941 | 邳州 110kV 2024年 刚性 BDZ-00037 选定主变容量 | S | 40 | MVA | 实验/研究/rebuild_2026/source_audit/capacity_release_simulation/reserve_policy_v4/recommendation_matrix/cost_sensitivity/transformer_0_7_rigid_stations.csv | CSV物理行36；字段selected_capacity_mva | 离散主变组合加总 | 拟技术附录：价格情景逐站明细 | 仅技术附录；保留原站级解 | 历史年站级分布为2025模板；非逐站历史实测 | 40.0 | 99dec8c15ab3042e504a47da742a54cc6af2c8979c649df9472e369803a6523a
D015942 | 邳州 110kV 2024年 刚性 BDZ-00037 在役储能柜数 | n | 0 | 柜 | 实验/研究/rebuild_2026/source_audit/capacity_release_simulation/reserve_policy_v4/recommendation_matrix/cost_sensitivity/transformer_0_7_rigid_stations.csv | CSV物理行36；字段storage_modules_in_service | 完整路径整数解 | 拟技术附录：价格情景逐站明细 | 仅技术附录；保留原站级解 | 历史年站级分布为2025模板；非逐站历史实测 | 0 | 99dec8c15ab3042e504a47da742a54cc6af2c8979c649df9472e369803a6523a
D015943 | 邳州 110kV 2024年 刚性 BDZ-00037 本年仿真净退出容量 | ΔS退出 | 0 | MVA | 实验/研究/rebuild_2026/source_audit/capacity_release_simulation/reserve_policy_v4/recommendation_matrix/cost_sensitivity/transformer_0_7_rigid_stations.csv | CSV物理行36；字段released_capacity_mva | max(0,上一年站容量减本年) | 拟技术附录：价格情景逐站明细 | 仅技术附录；保留原站级解 | 历史年站级分布为2025模板；非逐站历史实测 | 0.0 | 99dec8c15ab3042e504a47da742a54cc6af2c8979c649df9472e369803a6523a
D015944 | 邳州 110kV 2024年 刚性 BDZ-00037 本年主变容量净变化 | ΔS | 0 | MVA | 实验/研究/rebuild_2026/source_audit/capacity_release_simulation/reserve_policy_v4/recommendation_matrix/cost_sensitivity/transformer_0_7_rigid_stations.csv | CSV物理行36；字段net_capacity_change_mva | 本年容量减上一年 | 拟技术附录：价格情景逐站明细 | 仅技术附录；保留原站级解 | 历史年站级分布为2025模板；非逐站历史实测 | 0.0 | 99dec8c15ab3042e504a47da742a54cc6af2c8979c649df9472e369803a6523a
D015945 | 邳州 110kV 2024年 刚性 BDZ-00037 当年新增储能柜数 | Δn | 0 | 柜 | 实验/研究/rebuild_2026/source_audit/capacity_release_simulation/reserve_policy_v4/recommendation_matrix/cost_sensitivity/transformer_0_7_rigid_stations.csv | CSV物理行36；字段new_storage_modules | 本年在役数量减上一年 | 拟技术附录：价格情景逐站明细 | 仅技术附录；保留原站级解 | 历史年站级分布为2025模板；非逐站历史实测 | 0 | 99dec8c15ab3042e504a47da742a54cc6af2c8979c649df9472e369803a6523a
D015946 | 邳州 110kV 2024年 刚性 BDZ-00037 站级正向峰值静态需求 | L⁺ | 24.8376 | MW | 实验/研究/rebuild_2026/source_audit/capacity_release_simulation/reserve_policy_v4/recommendation_matrix/cost_sensitivity/transformer_0_7_rigid_stations.csv | CSV物理行36；字段forward_screen_mw | 年度站级场景 | 拟技术附录：价格情景逐站明细 | 仅技术附录；保留原站级解 | 历史年站级分布为2025模板；非逐站历史实测 | 24.837574 | 99dec8c15ab3042e504a47da742a54cc6af2c8979c649df9472e369803a6523a
D015947 | 邳州 110kV 2024年 刚性 BDZ-00037 站级反向峰值静态需求 | L⁻ | 13.7998 | MW | 实验/研究/rebuild_2026/source_audit/capacity_release_simulation/reserve_policy_v4/recommendation_matrix/cost_sensitivity/transformer_0_7_rigid_stations.csv | CSV物理行36；字段reverse_screen_mw | F13及2025全年极值合并 | 拟技术附录：价格情景逐站明细 | 仅技术附录；保留原站级解 | 历史年站级分布为2025模板；非逐站历史实测 | 13.799819 | 99dec8c15ab3042e504a47da742a54cc6af2c8979c649df9472e369803a6523a
D015948 | 邳州 110kV 2024年 刚性 BDZ-00037 当年主变购置投资 | K主变 | 0 | 万元 | 实验/研究/rebuild_2026/source_audit/capacity_release_simulation/reserve_policy_v4/recommendation_matrix/cost_sensitivity/transformer_0_7_rigid_stations.csv | CSV物理行36；字段transformer_capex_10k_cny | 同电压替换案例静态总投资之和/新购容量之和；升档按新购完整容量计价 | 拟技术附录：价格情景逐站明细 | 仅技术附录；保留原站级解 | 历史年站级分布为2025模板；非逐站历史实测 | 0 | 99dec8c15ab3042e504a47da742a54cc6af2c8979c649df9472e369803a6523a
D015949 | 邳州 110kV 2024年 刚性 BDZ-00037 当年储能新增投资 | K储能 | 0 | 万元 | 实验/研究/rebuild_2026/source_audit/capacity_release_simulation/reserve_policy_v4/recommendation_matrix/cost_sensitivity/transformer_0_7_rigid_stations.csv | CSV物理行36；字段storage_capex_10k_cny | 十柜整包重复计价+剩余一至九柜线性插值；本年投资为在役数量成本函数差分 | 拟技术附录：价格情景逐站明细 | 仅技术附录；保留原站级解 | 历史年站级分布为2025模板；非逐站历史实测 | 0.0 | 99dec8c15ab3042e504a47da742a54cc6af2c8979c649df9472e369803a6523a
D015950 | 邳州 110kV 2024年 刚性 BDZ-00037 主变投运批次费用现值 | C主变 | 0 | 万元 | 实验/研究/rebuild_2026/source_audit/capacity_release_simulation/reserve_policy_v4/recommendation_matrix/cost_sensitivity/transformer_0_7_rigid_stations.csv | CSV物理行36；字段transformer_lifecycle_npv_10k_cny | F15d、F15e | 拟技术附录：价格情景逐站明细 | 仅技术附录；保留原站级解 | 历史年站级分布为2025模板；非逐站历史实测 | 0.0 | 99dec8c15ab3042e504a47da742a54cc6af2c8979c649df9472e369803a6523a
D015951 | 邳州 110kV 2024年 刚性 BDZ-00037 储能投运批次费用现值 | C储能 | 0 | 万元 | 实验/研究/rebuild_2026/source_audit/capacity_release_simulation/reserve_policy_v4/recommendation_matrix/cost_sensitivity/transformer_0_7_rigid_stations.csv | CSV物理行36；字段storage_lifecycle_npv_10k_cny | F15d、F15e | 拟技术附录：价格情景逐站明细 | 仅技术附录；保留原站级解 | 历史年站级分布为2025模板；非逐站历史实测 | 0.0 | 99dec8c15ab3042e504a47da742a54cc6af2c8979c649df9472e369803a6523a
D015952 | 邳州 110kV 2025年 刚性 BDZ-00037 容载比研究控制上限 | R上限 | 2 | MVA/MW | 实验/研究/rebuild_2026/source_audit/capacity_release_simulation/reserve_policy_v4/recommendation_matrix/cost_sensitivity/transformer_0_7_rigid_stations.csv | CSV物理行37；字段clr_cap | 区域年度容量≤研究上限乘参考净峰；四年逐台正增配之和≤基期区域容量乘预算比例 | 拟技术附录：价格情景逐站明细 | 仅技术附录；保留原站级解 | 历史年站级分布为2025模板；非逐站历史实测 | 2.0 | 99dec8c15ab3042e504a47da742a54cc6af2c8979c649df9472e369803a6523a
D015953 | 邳州 110kV 2025年 刚性 BDZ-00037 上一年第一台主变容量 | s₁旧 | 20 | MVA | 实验/研究/rebuild_2026/source_audit/capacity_release_simulation/reserve_policy_v4/recommendation_matrix/cost_sensitivity/transformer_0_7_rigid_stations.csv | CSV物理行37；字段prior_unit_1_mva | 连续路径状态 | 拟技术附录：价格情景逐站明细 | 仅技术附录；保留原站级解 | 历史年站级分布为2025模板；非逐站历史实测 | 20.0 | 99dec8c15ab3042e504a47da742a54cc6af2c8979c649df9472e369803a6523a
D015954 | 邳州 110kV 2025年 刚性 BDZ-00037 上一年第二台主变容量 | s₂旧 | 20 | MVA | 实验/研究/rebuild_2026/source_audit/capacity_release_simulation/reserve_policy_v4/recommendation_matrix/cost_sensitivity/transformer_0_7_rigid_stations.csv | CSV物理行37；字段prior_unit_2_mva | 连续路径状态 | 拟技术附录：价格情景逐站明细 | 仅技术附录；保留原站级解 | 历史年站级分布为2025模板；非逐站历史实测 | 20.0 | 99dec8c15ab3042e504a47da742a54cc6af2c8979c649df9472e369803a6523a
D015955 | 邳州 110kV 2025年 刚性 BDZ-00037 本年第一台主变容量 | s₁ | 20 | MVA | 实验/研究/rebuild_2026/source_audit/capacity_release_simulation/reserve_policy_v4/recommendation_matrix/cost_sensitivity/transformer_0_7_rigid_stations.csv | CSV物理行37；字段selected_unit_1_mva | 离散主变选择 | 拟技术附录：价格情景逐站明细 | 仅技术附录；保留原站级解 | 历史年站级分布为2025模板；非逐站历史实测 | 20.0 | 99dec8c15ab3042e504a47da742a54cc6af2c8979c649df9472e369803a6523a
D015956 | 邳州 110kV 2025年 刚性 BDZ-00037 本年第二台主变容量 | s₂ | 20 | MVA | 实验/研究/rebuild_2026/source_audit/capacity_release_simulation/reserve_policy_v4/recommendation_matrix/cost_sensitivity/transformer_0_7_rigid_stations.csv | CSV物理行37；字段selected_unit_2_mva | 离散主变选择 | 拟技术附录：价格情景逐站明细 | 仅技术附录；保留原站级解 | 历史年站级分布为2025模板；非逐站历史实测 | 20.0 | 99dec8c15ab3042e504a47da742a54cc6af2c8979c649df9472e369803a6523a
D015957 | 邳州 110kV 2025年 刚性 BDZ-00037 选定主变容量 | S | 40 | MVA | 实验/研究/rebuild_2026/source_audit/capacity_release_simulation/reserve_policy_v4/recommendation_matrix/cost_sensitivity/transformer_0_7_rigid_stations.csv | CSV物理行37；字段selected_capacity_mva | 离散主变组合加总 | 拟技术附录：价格情景逐站明细 | 仅技术附录；保留原站级解 | 历史年站级分布为2025模板；非逐站历史实测 | 40.0 | 99dec8c15ab3042e504a47da742a54cc6af2c8979c649df9472e369803a6523a
D015958 | 邳州 110kV 2025年 刚性 BDZ-00037 在役储能柜数 | n | 0 | 柜 | 实验/研究/rebuild_2026/source_audit/capacity_release_simulation/reserve_policy_v4/recommendation_matrix/cost_sensitivity/transformer_0_7_rigid_stations.csv | CSV物理行37；字段storage_modules_in_service | 完整路径整数解 | 拟技术附录：价格情景逐站明细 | 仅技术附录；保留原站级解 | 历史年站级分布为2025模板；非逐站历史实测 | 0 | 99dec8c15ab3042e504a47da742a54cc6af2c8979c649df9472e369803a6523a
D015959 | 邳州 110kV 2025年 刚性 BDZ-00037 本年仿真净退出容量 | ΔS退出 | 0 | MVA | 实验/研究/rebuild_2026/source_audit/capacity_release_simulation/reserve_policy_v4/recommendation_matrix/cost_sensitivity/transformer_0_7_rigid_stations.csv | CSV物理行37；字段released_capacity_mva | max(0,上一年站容量减本年) | 拟技术附录：价格情景逐站明细 | 仅技术附录；保留原站级解 | 历史年站级分布为2025模板；非逐站历史实测 | 0.0 | 99dec8c15ab3042e504a47da742a54cc6af2c8979c649df9472e369803a6523a
D015960 | 邳州 110kV 2025年 刚性 BDZ-00037 本年主变容量净变化 | ΔS | 0 | MVA | 实验/研究/rebuild_2026/source_audit/capacity_release_simulation/reserve_policy_v4/recommendation_matrix/cost_sensitivity/transformer_0_7_rigid_stations.csv | CSV物理行37；字段net_capacity_change_mva | 本年容量减上一年 | 拟技术附录：价格情景逐站明细 | 仅技术附录；保留原站级解 | 历史年站级分布为2025模板；非逐站历史实测 | 0.0 | 99dec8c15ab3042e504a47da742a54cc6af2c8979c649df9472e369803a6523a
D015961 | 邳州 110kV 2025年 刚性 BDZ-00037 当年新增储能柜数 | Δn | 0 | 柜 | 实验/研究/rebuild_2026/source_audit/capacity_release_simulation/reserve_policy_v4/recommendation_matrix/cost_sensitivity/transformer_0_7_rigid_stations.csv | CSV物理行37；字段new_storage_modules | 本年在役数量减上一年 | 拟技术附录：价格情景逐站明细 | 仅技术附录；保留原站级解 | 历史年站级分布为2025模板；非逐站历史实测 | 0 | 99dec8c15ab3042e504a47da742a54cc6af2c8979c649df9472e369803a6523a
D015962 | 邳州 110kV 2025年 刚性 BDZ-00037 站级正向峰值静态需求 | L⁺ | 27.5379 | MW | 实验/研究/rebuild_2026/source_audit/capacity_release_simulation/reserve_policy_v4/recommendation_matrix/cost_sensitivity/transformer_0_7_rigid_stations.csv | CSV物理行37；字段forward_screen_mw | 年度站级场景 | 拟技术附录：价格情景逐站明细 | 仅技术附录；保留原站级解 | 历史年站级分布为2025模板；非逐站历史实测 | 27.537913 | 99dec8c15ab3042e504a47da742a54cc6af2c8979c649df9472e369803a6523a
D015963 | 邳州 110kV 2025年 刚性 BDZ-00037 站级反向峰值静态需求 | L⁻ | 26.86 | MW | 实验/研究/rebuild_2026/source_audit/capacity_release_simulation/reserve_policy_v4/recommendation_matrix/cost_sensitivity/transformer_0_7_rigid_stations.csv | CSV物理行37；字段reverse_screen_mw | F13及2025全年极值合并 | 拟技术附录：价格情景逐站明细 | 仅技术附录；保留原站级解 | 历史年站级分布为2025模板；非逐站历史实测 | 26.86 | 99dec8c15ab3042e504a47da742a54cc6af2c8979c649df9472e369803a6523a
D015964 | 邳州 110kV 2025年 刚性 BDZ-00037 当年主变购置投资 | K主变 | 0 | 万元 | 实验/研究/rebuild_2026/source_audit/capacity_release_simulation/reserve_policy_v4/recommendation_matrix/cost_sensitivity/transformer_0_7_rigid_stations.csv | CSV物理行37；字段transformer_capex_10k_cny | 同电压替换案例静态总投资之和/新购容量之和；升档按新购完整容量计价 | 拟技术附录：价格情景逐站明细 | 仅技术附录；保留原站级解 | 历史年站级分布为2025模板；非逐站历史实测 | 0 | 99dec8c15ab3042e504a47da742a54cc6af2c8979c649df9472e369803a6523a
D015965 | 邳州 110kV 2025年 刚性 BDZ-00037 当年储能新增投资 | K储能 | 0 | 万元 | 实验/研究/rebuild_2026/source_audit/capacity_release_simulation/reserve_policy_v4/recommendation_matrix/cost_sensitivity/transformer_0_7_rigid_stations.csv | CSV物理行37；字段storage_capex_10k_cny | 十柜整包重复计价+剩余一至九柜线性插值；本年投资为在役数量成本函数差分 | 拟技术附录：价格情景逐站明细 | 仅技术附录；保留原站级解 | 历史年站级分布为2025模板；非逐站历史实测 | 0.0 | 99dec8c15ab3042e504a47da742a54cc6af2c8979c649df9472e369803a6523a
D015966 | 邳州 110kV 2025年 刚性 BDZ-00037 主变投运批次费用现值 | C主变 | 0 | 万元 | 实验/研究/rebuild_2026/source_audit/capacity_release_simulation/reserve_policy_v4/recommendation_matrix/cost_sensitivity/transformer_0_7_rigid_stations.csv | CSV物理行37；字段transformer_lifecycle_npv_10k_cny | F15d、F15e | 拟技术附录：价格情景逐站明细 | 仅技术附录；保留原站级解 | 历史年站级分布为2025模板；非逐站历史实测 | 0.0 | 99dec8c15ab3042e504a47da742a54cc6af2c8979c649df9472e369803a6523a
D015967 | 邳州 110kV 2025年 刚性 BDZ-00037 储能投运批次费用现值 | C储能 | 0 | 万元 | 实验/研究/rebuild_2026/source_audit/capacity_release_simulation/reserve_policy_v4/recommendation_matrix/cost_sensitivity/transformer_0_7_rigid_stations.csv | CSV物理行37；字段storage_lifecycle_npv_10k_cny | F15d、F15e | 拟技术附录：价格情景逐站明细 | 仅技术附录；保留原站级解 | 历史年站级分布为2025模板；非逐站历史实测 | 0.0 | 99dec8c15ab3042e504a47da742a54cc6af2c8979c649df9472e369803a6523a
D015968 | 邳州 110kV 2022年 刚性 BDZ-00048 容载比研究控制上限 | R上限 | 2 | MVA/MW | 实验/研究/rebuild_2026/source_audit/capacity_release_simulation/reserve_policy_v4/recommendation_matrix/cost_sensitivity/transformer_0_7_rigid_stations.csv | CSV物理行38；字段clr_cap | 区域年度容量≤研究上限乘参考净峰；四年逐台正增配之和≤基期区域容量乘预算比例 | 拟技术附录：价格情景逐站明细 | 仅技术附录；保留原站级解 | 历史年站级分布为2025模板；非逐站历史实测 | 2.0 | 99dec8c15ab3042e504a47da742a54cc6af2c8979c649df9472e369803a6523a
D015969 | 邳州 110kV 2022年 刚性 BDZ-00048 上一年第一台主变容量 | s₁旧 | 63 | MVA | 实验/研究/rebuild_2026/source_audit/capacity_release_simulation/reserve_policy_v4/recommendation_matrix/cost_sensitivity/transformer_0_7_rigid_stations.csv | CSV物理行38；字段prior_unit_1_mva | 连续路径状态 | 拟技术附录：价格情景逐站明细 | 仅技术附录；保留原站级解 | 历史年站级分布为2025模板；非逐站历史实测 | 63.0 | 99dec8c15ab3042e504a47da742a54cc6af2c8979c649df9472e369803a6523a
D015970 | 邳州 110kV 2022年 刚性 BDZ-00048 上一年第二台主变容量 | s₂旧 | 80 | MVA | 实验/研究/rebuild_2026/source_audit/capacity_release_simulation/reserve_policy_v4/recommendation_matrix/cost_sensitivity/transformer_0_7_rigid_stations.csv | CSV物理行38；字段prior_unit_2_mva | 连续路径状态 | 拟技术附录：价格情景逐站明细 | 仅技术附录；保留原站级解 | 历史年站级分布为2025模板；非逐站历史实测 | 80.0 | 99dec8c15ab3042e504a47da742a54cc6af2c8979c649df9472e369803a6523a
D015971 | 邳州 110kV 2022年 刚性 BDZ-00048 本年第一台主变容量 | s₁ | 63 | MVA | 实验/研究/rebuild_2026/source_audit/capacity_release_simulation/reserve_policy_v4/recommendation_matrix/cost_sensitivity/transformer_0_7_rigid_stations.csv | CSV物理行38；字段selected_unit_1_mva | 离散主变选择 | 拟技术附录：价格情景逐站明细 | 仅技术附录；保留原站级解 | 历史年站级分布为2025模板；非逐站历史实测 | 63.0 | 99dec8c15ab3042e504a47da742a54cc6af2c8979c649df9472e369803a6523a
D015972 | 邳州 110kV 2022年 刚性 BDZ-00048 本年第二台主变容量 | s₂ | 80 | MVA | 实验/研究/rebuild_2026/source_audit/capacity_release_simulation/reserve_policy_v4/recommendation_matrix/cost_sensitivity/transformer_0_7_rigid_stations.csv | CSV物理行38；字段selected_unit_2_mva | 离散主变选择 | 拟技术附录：价格情景逐站明细 | 仅技术附录；保留原站级解 | 历史年站级分布为2025模板；非逐站历史实测 | 80.0 | 99dec8c15ab3042e504a47da742a54cc6af2c8979c649df9472e369803a6523a
D015973 | 邳州 110kV 2022年 刚性 BDZ-00048 选定主变容量 | S | 143 | MVA | 实验/研究/rebuild_2026/source_audit/capacity_release_simulation/reserve_policy_v4/recommendation_matrix/cost_sensitivity/transformer_0_7_rigid_stations.csv | CSV物理行38；字段selected_capacity_mva | 离散主变组合加总 | 拟技术附录：价格情景逐站明细 | 仅技术附录；保留原站级解 | 历史年站级分布为2025模板；非逐站历史实测 | 143.0 | 99dec8c15ab3042e504a47da742a54cc6af2c8979c649df9472e369803a6523a
D015974 | 邳州 110kV 2022年 刚性 BDZ-00048 在役储能柜数 | n | 0 | 柜 | 实验/研究/rebuild_2026/source_audit/capacity_release_simulation/reserve_policy_v4/recommendation_matrix/cost_sensitivity/transformer_0_7_rigid_stations.csv | CSV物理行38；字段storage_modules_in_service | 完整路径整数解 | 拟技术附录：价格情景逐站明细 | 仅技术附录；保留原站级解 | 历史年站级分布为2025模板；非逐站历史实测 | 0 | 99dec8c15ab3042e504a47da742a54cc6af2c8979c649df9472e369803a6523a
D015975 | 邳州 110kV 2022年 刚性 BDZ-00048 本年仿真净退出容量 | ΔS退出 | 0 | MVA | 实验/研究/rebuild_2026/source_audit/capacity_release_simulation/reserve_policy_v4/recommendation_matrix/cost_sensitivity/transformer_0_7_rigid_stations.csv | CSV物理行38；字段released_capacity_mva | max(0,上一年站容量减本年) | 拟技术附录：价格情景逐站明细 | 仅技术附录；保留原站级解 | 历史年站级分布为2025模板；非逐站历史实测 | 0.0 | 99dec8c15ab3042e504a47da742a54cc6af2c8979c649df9472e369803a6523a
D015976 | 邳州 110kV 2022年 刚性 BDZ-00048 本年主变容量净变化 | ΔS | 0 | MVA | 实验/研究/rebuild_2026/source_audit/capacity_release_simulation/reserve_policy_v4/recommendation_matrix/cost_sensitivity/transformer_0_7_rigid_stations.csv | CSV物理行38；字段net_capacity_change_mva | 本年容量减上一年 | 拟技术附录：价格情景逐站明细 | 仅技术附录；保留原站级解 | 历史年站级分布为2025模板；非逐站历史实测 | 0.0 | 99dec8c15ab3042e504a47da742a54cc6af2c8979c649df9472e369803a6523a
D015977 | 邳州 110kV 2022年 刚性 BDZ-00048 当年新增储能柜数 | Δn | 0 | 柜 | 实验/研究/rebuild_2026/source_audit/capacity_release_simulation/reserve_policy_v4/recommendation_matrix/cost_sensitivity/transformer_0_7_rigid_stations.csv | CSV物理行38；字段new_storage_modules | 本年在役数量减上一年 | 拟技术附录：价格情景逐站明细 | 仅技术附录；保留原站级解 | 历史年站级分布为2025模板；非逐站历史实测 | 0 | 99dec8c15ab3042e504a47da742a54cc6af2c8979c649df9472e369803a6523a
D015978 | 邳州 110kV 2022年 刚性 BDZ-00048 站级正向峰值静态需求 | L⁺ | 63.0591 | MW | 实验/研究/rebuild_2026/source_audit/capacity_release_simulation/reserve_policy_v4/recommendation_matrix/cost_sensitivity/transformer_0_7_rigid_stations.csv | CSV物理行38；字段forward_screen_mw | 年度站级场景 | 拟技术附录：价格情景逐站明细 | 仅技术附录；保留原站级解 | 历史年站级分布为2025模板；非逐站历史实测 | 63.059081 | 99dec8c15ab3042e504a47da742a54cc6af2c8979c649df9472e369803a6523a
D015979 | 邳州 110kV 2022年 刚性 BDZ-00048 站级反向峰值静态需求 | L⁻ | 0 | MW | 实验/研究/rebuild_2026/source_audit/capacity_release_simulation/reserve_policy_v4/recommendation_matrix/cost_sensitivity/transformer_0_7_rigid_stations.csv | CSV物理行38；字段reverse_screen_mw | F13及2025全年极值合并 | 拟技术附录：价格情景逐站明细 | 仅技术附录；保留原站级解 | 历史年站级分布为2025模板；非逐站历史实测 | 0.0 | 99dec8c15ab3042e504a47da742a54cc6af2c8979c649df9472e369803a6523a
D015980 | 邳州 110kV 2022年 刚性 BDZ-00048 当年主变购置投资 | K主变 | 0 | 万元 | 实验/研究/rebuild_2026/source_audit/capacity_release_simulation/reserve_policy_v4/recommendation_matrix/cost_sensitivity/transformer_0_7_rigid_stations.csv | CSV物理行38；字段transformer_capex_10k_cny | 同电压替换案例静态总投资之和/新购容量之和；升档按新购完整容量计价 | 拟技术附录：价格情景逐站明细 | 仅技术附录；保留原站级解 | 历史年站级分布为2025模板；非逐站历史实测 | 0 | 99dec8c15ab3042e504a47da742a54cc6af2c8979c649df9472e369803a6523a
D015981 | 邳州 110kV 2022年 刚性 BDZ-00048 当年储能新增投资 | K储能 | 0 | 万元 | 实验/研究/rebuild_2026/source_audit/capacity_release_simulation/reserve_policy_v4/recommendation_matrix/cost_sensitivity/transformer_0_7_rigid_stations.csv | CSV物理行38；字段storage_capex_10k_cny | 十柜整包重复计价+剩余一至九柜线性插值；本年投资为在役数量成本函数差分 | 拟技术附录：价格情景逐站明细 | 仅技术附录；保留原站级解 | 历史年站级分布为2025模板；非逐站历史实测 | 0.0 | 99dec8c15ab3042e504a47da742a54cc6af2c8979c649df9472e369803a6523a
D015982 | 邳州 110kV 2022年 刚性 BDZ-00048 主变投运批次费用现值 | C主变 | 0 | 万元 | 实验/研究/rebuild_2026/source_audit/capacity_release_simulation/reserve_policy_v4/recommendation_matrix/cost_sensitivity/transformer_0_7_rigid_stations.csv | CSV物理行38；字段transformer_lifecycle_npv_10k_cny | F15d、F15e | 拟技术附录：价格情景逐站明细 | 仅技术附录；保留原站级解 | 历史年站级分布为2025模板；非逐站历史实测 | 0.0 | 99dec8c15ab3042e504a47da742a54cc6af2c8979c649df9472e369803a6523a
D015983 | 邳州 110kV 2022年 刚性 BDZ-00048 储能投运批次费用现值 | C储能 | 0 | 万元 | 实验/研究/rebuild_2026/source_audit/capacity_release_simulation/reserve_policy_v4/recommendation_matrix/cost_sensitivity/transformer_0_7_rigid_stations.csv | CSV物理行38；字段storage_lifecycle_npv_10k_cny | F15d、F15e | 拟技术附录：价格情景逐站明细 | 仅技术附录；保留原站级解 | 历史年站级分布为2025模板；非逐站历史实测 | 0.0 | 99dec8c15ab3042e504a47da742a54cc6af2c8979c649df9472e369803a6523a
D015984 | 邳州 110kV 2023年 刚性 BDZ-00048 容载比研究控制上限 | R上限 | 2 | MVA/MW | 实验/研究/rebuild_2026/source_audit/capacity_release_simulation/reserve_policy_v4/recommendation_matrix/cost_sensitivity/transformer_0_7_rigid_stations.csv | CSV物理行39；字段clr_cap | 区域年度容量≤研究上限乘参考净峰；四年逐台正增配之和≤基期区域容量乘预算比例 | 拟技术附录：价格情景逐站明细 | 仅技术附录；保留原站级解 | 历史年站级分布为2025模板；非逐站历史实测 | 2.0 | 99dec8c15ab3042e504a47da742a54cc6af2c8979c649df9472e369803a6523a
D015985 | 邳州 110kV 2023年 刚性 BDZ-00048 上一年第一台主变容量 | s₁旧 | 63 | MVA | 实验/研究/rebuild_2026/source_audit/capacity_release_simulation/reserve_policy_v4/recommendation_matrix/cost_sensitivity/transformer_0_7_rigid_stations.csv | CSV物理行39；字段prior_unit_1_mva | 连续路径状态 | 拟技术附录：价格情景逐站明细 | 仅技术附录；保留原站级解 | 历史年站级分布为2025模板；非逐站历史实测 | 63.0 | 99dec8c15ab3042e504a47da742a54cc6af2c8979c649df9472e369803a6523a
D015986 | 邳州 110kV 2023年 刚性 BDZ-00048 上一年第二台主变容量 | s₂旧 | 80 | MVA | 实验/研究/rebuild_2026/source_audit/capacity_release_simulation/reserve_policy_v4/recommendation_matrix/cost_sensitivity/transformer_0_7_rigid_stations.csv | CSV物理行39；字段prior_unit_2_mva | 连续路径状态 | 拟技术附录：价格情景逐站明细 | 仅技术附录；保留原站级解 | 历史年站级分布为2025模板；非逐站历史实测 | 80.0 | 99dec8c15ab3042e504a47da742a54cc6af2c8979c649df9472e369803a6523a
D015987 | 邳州 110kV 2023年 刚性 BDZ-00048 本年第一台主变容量 | s₁ | 63 | MVA | 实验/研究/rebuild_2026/source_audit/capacity_release_simulation/reserve_policy_v4/recommendation_matrix/cost_sensitivity/transformer_0_7_rigid_stations.csv | CSV物理行39；字段selected_unit_1_mva | 离散主变选择 | 拟技术附录：价格情景逐站明细 | 仅技术附录；保留原站级解 | 历史年站级分布为2025模板；非逐站历史实测 | 63.0 | 99dec8c15ab3042e504a47da742a54cc6af2c8979c649df9472e369803a6523a
D015988 | 邳州 110kV 2023年 刚性 BDZ-00048 本年第二台主变容量 | s₂ | 63 | MVA | 实验/研究/rebuild_2026/source_audit/capacity_release_simulation/reserve_policy_v4/recommendation_matrix/cost_sensitivity/transformer_0_7_rigid_stations.csv | CSV物理行39；字段selected_unit_2_mva | 离散主变选择 | 拟技术附录：价格情景逐站明细 | 仅技术附录；保留原站级解 | 历史年站级分布为2025模板；非逐站历史实测 | 63.0 | 99dec8c15ab3042e504a47da742a54cc6af2c8979c649df9472e369803a6523a
D015989 | 邳州 110kV 2023年 刚性 BDZ-00048 选定主变容量 | S | 126 | MVA | 实验/研究/rebuild_2026/source_audit/capacity_release_simulation/reserve_policy_v4/recommendation_matrix/cost_sensitivity/transformer_0_7_rigid_stations.csv | CSV物理行39；字段selected_capacity_mva | 离散主变组合加总 | 拟技术附录：价格情景逐站明细 | 仅技术附录；保留原站级解 | 历史年站级分布为2025模板；非逐站历史实测 | 126.0 | 99dec8c15ab3042e504a47da742a54cc6af2c8979c649df9472e369803a6523a
D015990 | 邳州 110kV 2023年 刚性 BDZ-00048 在役储能柜数 | n | 0 | 柜 | 实验/研究/rebuild_2026/source_audit/capacity_release_simulation/reserve_policy_v4/recommendation_matrix/cost_sensitivity/transformer_0_7_rigid_stations.csv | CSV物理行39；字段storage_modules_in_service | 完整路径整数解 | 拟技术附录：价格情景逐站明细 | 仅技术附录；保留原站级解 | 历史年站级分布为2025模板；非逐站历史实测 | 0 | 99dec8c15ab3042e504a47da742a54cc6af2c8979c649df9472e369803a6523a
D015991 | 邳州 110kV 2023年 刚性 BDZ-00048 本年仿真净退出容量 | ΔS退出 | 17 | MVA | 实验/研究/rebuild_2026/source_audit/capacity_release_simulation/reserve_policy_v4/recommendation_matrix/cost_sensitivity/transformer_0_7_rigid_stations.csv | CSV物理行39；字段released_capacity_mva | max(0,上一年站容量减本年) | 拟技术附录：价格情景逐站明细 | 仅技术附录；保留原站级解 | 历史年站级分布为2025模板；非逐站历史实测 | 17.0 | 99dec8c15ab3042e504a47da742a54cc6af2c8979c649df9472e369803a6523a
D015992 | 邳州 110kV 2023年 刚性 BDZ-00048 本年主变容量净变化 | ΔS | -17 | MVA | 实验/研究/rebuild_2026/source_audit/capacity_release_simulation/reserve_policy_v4/recommendation_matrix/cost_sensitivity/transformer_0_7_rigid_stations.csv | CSV物理行39；字段net_capacity_change_mva | 本年容量减上一年 | 拟技术附录：价格情景逐站明细 | 仅技术附录；保留原站级解 | 历史年站级分布为2025模板；非逐站历史实测 | -17.0 | 99dec8c15ab3042e504a47da742a54cc6af2c8979c649df9472e369803a6523a
D015993 | 邳州 110kV 2023年 刚性 BDZ-00048 当年新增储能柜数 | Δn | 0 | 柜 | 实验/研究/rebuild_2026/source_audit/capacity_release_simulation/reserve_policy_v4/recommendation_matrix/cost_sensitivity/transformer_0_7_rigid_stations.csv | CSV物理行39；字段new_storage_modules | 本年在役数量减上一年 | 拟技术附录：价格情景逐站明细 | 仅技术附录；保留原站级解 | 历史年站级分布为2025模板；非逐站历史实测 | 0 | 99dec8c15ab3042e504a47da742a54cc6af2c8979c649df9472e369803a6523a
D015994 | 邳州 110kV 2023年 刚性 BDZ-00048 站级正向峰值静态需求 | L⁺ | 58.1846 | MW | 实验/研究/rebuild_2026/source_audit/capacity_release_simulation/reserve_policy_v4/recommendation_matrix/cost_sensitivity/transformer_0_7_rigid_stations.csv | CSV物理行39；字段forward_screen_mw | 年度站级场景 | 拟技术附录：价格情景逐站明细 | 仅技术附录；保留原站级解 | 历史年站级分布为2025模板；非逐站历史实测 | 58.184647 | 99dec8c15ab3042e504a47da742a54cc6af2c8979c649df9472e369803a6523a
D015995 | 邳州 110kV 2023年 刚性 BDZ-00048 站级反向峰值静态需求 | L⁻ | 0 | MW | 实验/研究/rebuild_2026/source_audit/capacity_release_simulation/reserve_policy_v4/recommendation_matrix/cost_sensitivity/transformer_0_7_rigid_stations.csv | CSV物理行39；字段reverse_screen_mw | F13及2025全年极值合并 | 拟技术附录：价格情景逐站明细 | 仅技术附录；保留原站级解 | 历史年站级分布为2025模板；非逐站历史实测 | 0.0 | 99dec8c15ab3042e504a47da742a54cc6af2c8979c649df9472e369803a6523a
D015996 | 邳州 110kV 2023年 刚性 BDZ-00048 当年主变购置投资 | K主变 | 0 | 万元 | 实验/研究/rebuild_2026/source_audit/capacity_release_simulation/reserve_policy_v4/recommendation_matrix/cost_sensitivity/transformer_0_7_rigid_stations.csv | CSV物理行39；字段transformer_capex_10k_cny | 同电压替换案例静态总投资之和/新购容量之和；升档按新购完整容量计价 | 拟技术附录：价格情景逐站明细 | 仅技术附录；保留原站级解 | 历史年站级分布为2025模板；非逐站历史实测 | 0 | 99dec8c15ab3042e504a47da742a54cc6af2c8979c649df9472e369803a6523a
D015997 | 邳州 110kV 2023年 刚性 BDZ-00048 当年储能新增投资 | K储能 | 0 | 万元 | 实验/研究/rebuild_2026/source_audit/capacity_release_simulation/reserve_policy_v4/recommendation_matrix/cost_sensitivity/transformer_0_7_rigid_stations.csv | CSV物理行39；字段storage_capex_10k_cny | 十柜整包重复计价+剩余一至九柜线性插值；本年投资为在役数量成本函数差分 | 拟技术附录：价格情景逐站明细 | 仅技术附录；保留原站级解 | 历史年站级分布为2025模板；非逐站历史实测 | 0.0 | 99dec8c15ab3042e504a47da742a54cc6af2c8979c649df9472e369803a6523a
D015998 | 邳州 110kV 2023年 刚性 BDZ-00048 主变投运批次费用现值 | C主变 | 0 | 万元 | 实验/研究/rebuild_2026/source_audit/capacity_release_simulation/reserve_policy_v4/recommendation_matrix/cost_sensitivity/transformer_0_7_rigid_stations.csv | CSV物理行39；字段transformer_lifecycle_npv_10k_cny | F15d、F15e | 拟技术附录：价格情景逐站明细 | 仅技术附录；保留原站级解 | 历史年站级分布为2025模板；非逐站历史实测 | 0.0 | 99dec8c15ab3042e504a47da742a54cc6af2c8979c649df9472e369803a6523a
D015999 | 邳州 110kV 2023年 刚性 BDZ-00048 储能投运批次费用现值 | C储能 | 0 | 万元 | 实验/研究/rebuild_2026/source_audit/capacity_release_simulation/reserve_policy_v4/recommendation_matrix/cost_sensitivity/transformer_0_7_rigid_stations.csv | CSV物理行39；字段storage_lifecycle_npv_10k_cny | F15d、F15e | 拟技术附录：价格情景逐站明细 | 仅技术附录；保留原站级解 | 历史年站级分布为2025模板；非逐站历史实测 | 0.0 | 99dec8c15ab3042e504a47da742a54cc6af2c8979c649df9472e369803a6523a
D016000 | 邳州 110kV 2024年 刚性 BDZ-00048 容载比研究控制上限 | R上限 | 2 | MVA/MW | 实验/研究/rebuild_2026/source_audit/capacity_release_simulation/reserve_policy_v4/recommendation_matrix/cost_sensitivity/transformer_0_7_rigid_stations.csv | CSV物理行40；字段clr_cap | 区域年度容量≤研究上限乘参考净峰；四年逐台正增配之和≤基期区域容量乘预算比例 | 拟技术附录：价格情景逐站明细 | 仅技术附录；保留原站级解 | 历史年站级分布为2025模板；非逐站历史实测 | 2.0 | 99dec8c15ab3042e504a47da742a54cc6af2c8979c649df9472e369803a6523a
D016001 | 邳州 110kV 2024年 刚性 BDZ-00048 上一年第一台主变容量 | s₁旧 | 63 | MVA | 实验/研究/rebuild_2026/source_audit/capacity_release_simulation/reserve_policy_v4/recommendation_matrix/cost_sensitivity/transformer_0_7_rigid_stations.csv | CSV物理行40；字段prior_unit_1_mva | 连续路径状态 | 拟技术附录：价格情景逐站明细 | 仅技术附录；保留原站级解 | 历史年站级分布为2025模板；非逐站历史实测 | 63.0 | 99dec8c15ab3042e504a47da742a54cc6af2c8979c649df9472e369803a6523a
D016002 | 邳州 110kV 2024年 刚性 BDZ-00048 上一年第二台主变容量 | s₂旧 | 63 | MVA | 实验/研究/rebuild_2026/source_audit/capacity_release_simulation/reserve_policy_v4/recommendation_matrix/cost_sensitivity/transformer_0_7_rigid_stations.csv | CSV物理行40；字段prior_unit_2_mva | 连续路径状态 | 拟技术附录：价格情景逐站明细 | 仅技术附录；保留原站级解 | 历史年站级分布为2025模板；非逐站历史实测 | 63.0 | 99dec8c15ab3042e504a47da742a54cc6af2c8979c649df9472e369803a6523a
D016003 | 邳州 110kV 2024年 刚性 BDZ-00048 本年第一台主变容量 | s₁ | 63 | MVA | 实验/研究/rebuild_2026/source_audit/capacity_release_simulation/reserve_policy_v4/recommendation_matrix/cost_sensitivity/transformer_0_7_rigid_stations.csv | CSV物理行40；字段selected_unit_1_mva | 离散主变选择 | 拟技术附录：价格情景逐站明细 | 仅技术附录；保留原站级解 | 历史年站级分布为2025模板；非逐站历史实测 | 63.0 | 99dec8c15ab3042e504a47da742a54cc6af2c8979c649df9472e369803a6523a
D016004 | 邳州 110kV 2024年 刚性 BDZ-00048 本年第二台主变容量 | s₂ | 63 | MVA | 实验/研究/rebuild_2026/source_audit/capacity_release_simulation/reserve_policy_v4/recommendation_matrix/cost_sensitivity/transformer_0_7_rigid_stations.csv | CSV物理行40；字段selected_unit_2_mva | 离散主变选择 | 拟技术附录：价格情景逐站明细 | 仅技术附录；保留原站级解 | 历史年站级分布为2025模板；非逐站历史实测 | 63.0 | 99dec8c15ab3042e504a47da742a54cc6af2c8979c649df9472e369803a6523a
D016005 | 邳州 110kV 2024年 刚性 BDZ-00048 选定主变容量 | S | 126 | MVA | 实验/研究/rebuild_2026/source_audit/capacity_release_simulation/reserve_policy_v4/recommendation_matrix/cost_sensitivity/transformer_0_7_rigid_stations.csv | CSV物理行40；字段selected_capacity_mva | 离散主变组合加总 | 拟技术附录：价格情景逐站明细 | 仅技术附录；保留原站级解 | 历史年站级分布为2025模板；非逐站历史实测 | 126.0 | 99dec8c15ab3042e504a47da742a54cc6af2c8979c649df9472e369803a6523a
D016006 | 邳州 110kV 2024年 刚性 BDZ-00048 在役储能柜数 | n | 0 | 柜 | 实验/研究/rebuild_2026/source_audit/capacity_release_simulation/reserve_policy_v4/recommendation_matrix/cost_sensitivity/transformer_0_7_rigid_stations.csv | CSV物理行40；字段storage_modules_in_service | 完整路径整数解 | 拟技术附录：价格情景逐站明细 | 仅技术附录；保留原站级解 | 历史年站级分布为2025模板；非逐站历史实测 | 0 | 99dec8c15ab3042e504a47da742a54cc6af2c8979c649df9472e369803a6523a
D016007 | 邳州 110kV 2024年 刚性 BDZ-00048 本年仿真净退出容量 | ΔS退出 | 0 | MVA | 实验/研究/rebuild_2026/source_audit/capacity_release_simulation/reserve_policy_v4/recommendation_matrix/cost_sensitivity/transformer_0_7_rigid_stations.csv | CSV物理行40；字段released_capacity_mva | max(0,上一年站容量减本年) | 拟技术附录：价格情景逐站明细 | 仅技术附录；保留原站级解 | 历史年站级分布为2025模板；非逐站历史实测 | 0.0 | 99dec8c15ab3042e504a47da742a54cc6af2c8979c649df9472e369803a6523a
D016008 | 邳州 110kV 2024年 刚性 BDZ-00048 本年主变容量净变化 | ΔS | 0 | MVA | 实验/研究/rebuild_2026/source_audit/capacity_release_simulation/reserve_policy_v4/recommendation_matrix/cost_sensitivity/transformer_0_7_rigid_stations.csv | CSV物理行40；字段net_capacity_change_mva | 本年容量减上一年 | 拟技术附录：价格情景逐站明细 | 仅技术附录；保留原站级解 | 历史年站级分布为2025模板；非逐站历史实测 | 0.0 | 99dec8c15ab3042e504a47da742a54cc6af2c8979c649df9472e369803a6523a
D016009 | 邳州 110kV 2024年 刚性 BDZ-00048 当年新增储能柜数 | Δn | 0 | 柜 | 实验/研究/rebuild_2026/source_audit/capacity_release_simulation/reserve_policy_v4/recommendation_matrix/cost_sensitivity/transformer_0_7_rigid_stations.csv | CSV物理行40；字段new_storage_modules | 本年在役数量减上一年 | 拟技术附录：价格情景逐站明细 | 仅技术附录；保留原站级解 | 历史年站级分布为2025模板；非逐站历史实测 | 0 | 99dec8c15ab3042e504a47da742a54cc6af2c8979c649df9472e369803a6523a
D016010 | 邳州 110kV 2024年 刚性 BDZ-00048 站级正向峰值静态需求 | L⁺ | 65.9374 | MW | 实验/研究/rebuild_2026/source_audit/capacity_release_simulation/reserve_policy_v4/recommendation_matrix/cost_sensitivity/transformer_0_7_rigid_stations.csv | CSV物理行40；字段forward_screen_mw | 年度站级场景 | 拟技术附录：价格情景逐站明细 | 仅技术附录；保留原站级解 | 历史年站级分布为2025模板；非逐站历史实测 | 65.937415 | 99dec8c15ab3042e504a47da742a54cc6af2c8979c649df9472e369803a6523a
D016011 | 邳州 110kV 2024年 刚性 BDZ-00048 站级反向峰值静态需求 | L⁻ | 0 | MW | 实验/研究/rebuild_2026/source_audit/capacity_release_simulation/reserve_policy_v4/recommendation_matrix/cost_sensitivity/transformer_0_7_rigid_stations.csv | CSV物理行40；字段reverse_screen_mw | F13及2025全年极值合并 | 拟技术附录：价格情景逐站明细 | 仅技术附录；保留原站级解 | 历史年站级分布为2025模板；非逐站历史实测 | 0.0 | 99dec8c15ab3042e504a47da742a54cc6af2c8979c649df9472e369803a6523a
D016012 | 邳州 110kV 2024年 刚性 BDZ-00048 当年主变购置投资 | K主变 | 0 | 万元 | 实验/研究/rebuild_2026/source_audit/capacity_release_simulation/reserve_policy_v4/recommendation_matrix/cost_sensitivity/transformer_0_7_rigid_stations.csv | CSV物理行40；字段transformer_capex_10k_cny | 同电压替换案例静态总投资之和/新购容量之和；升档按新购完整容量计价 | 拟技术附录：价格情景逐站明细 | 仅技术附录；保留原站级解 | 历史年站级分布为2025模板；非逐站历史实测 | 0 | 99dec8c15ab3042e504a47da742a54cc6af2c8979c649df9472e369803a6523a
D016013 | 邳州 110kV 2024年 刚性 BDZ-00048 当年储能新增投资 | K储能 | 0 | 万元 | 实验/研究/rebuild_2026/source_audit/capacity_release_simulation/reserve_policy_v4/recommendation_matrix/cost_sensitivity/transformer_0_7_rigid_stations.csv | CSV物理行40；字段storage_capex_10k_cny | 十柜整包重复计价+剩余一至九柜线性插值；本年投资为在役数量成本函数差分 | 拟技术附录：价格情景逐站明细 | 仅技术附录；保留原站级解 | 历史年站级分布为2025模板；非逐站历史实测 | 0.0 | 99dec8c15ab3042e504a47da742a54cc6af2c8979c649df9472e369803a6523a
D016014 | 邳州 110kV 2024年 刚性 BDZ-00048 主变投运批次费用现值 | C主变 | 0 | 万元 | 实验/研究/rebuild_2026/source_audit/capacity_release_simulation/reserve_policy_v4/recommendation_matrix/cost_sensitivity/transformer_0_7_rigid_stations.csv | CSV物理行40；字段transformer_lifecycle_npv_10k_cny | F15d、F15e | 拟技术附录：价格情景逐站明细 | 仅技术附录；保留原站级解 | 历史年站级分布为2025模板；非逐站历史实测 | 0.0 | 99dec8c15ab3042e504a47da742a54cc6af2c8979c649df9472e369803a6523a
D016015 | 邳州 110kV 2024年 刚性 BDZ-00048 储能投运批次费用现值 | C储能 | 0 | 万元 | 实验/研究/rebuild_2026/source_audit/capacity_release_simulation/reserve_policy_v4/recommendation_matrix/cost_sensitivity/transformer_0_7_rigid_stations.csv | CSV物理行40；字段storage_lifecycle_npv_10k_cny | F15d、F15e | 拟技术附录：价格情景逐站明细 | 仅技术附录；保留原站级解 | 历史年站级分布为2025模板；非逐站历史实测 | 0.0 | 99dec8c15ab3042e504a47da742a54cc6af2c8979c649df9472e369803a6523a
D016016 | 邳州 110kV 2025年 刚性 BDZ-00048 容载比研究控制上限 | R上限 | 2 | MVA/MW | 实验/研究/rebuild_2026/source_audit/capacity_release_simulation/reserve_policy_v4/recommendation_matrix/cost_sensitivity/transformer_0_7_rigid_stations.csv | CSV物理行41；字段clr_cap | 区域年度容量≤研究上限乘参考净峰；四年逐台正增配之和≤基期区域容量乘预算比例 | 拟技术附录：价格情景逐站明细 | 仅技术附录；保留原站级解 | 历史年站级分布为2025模板；非逐站历史实测 | 2.0 | 99dec8c15ab3042e504a47da742a54cc6af2c8979c649df9472e369803a6523a
D016017 | 邳州 110kV 2025年 刚性 BDZ-00048 上一年第一台主变容量 | s₁旧 | 63 | MVA | 实验/研究/rebuild_2026/source_audit/capacity_release_simulation/reserve_policy_v4/recommendation_matrix/cost_sensitivity/transformer_0_7_rigid_stations.csv | CSV物理行41；字段prior_unit_1_mva | 连续路径状态 | 拟技术附录：价格情景逐站明细 | 仅技术附录；保留原站级解 | 历史年站级分布为2025模板；非逐站历史实测 | 63.0 | 99dec8c15ab3042e504a47da742a54cc6af2c8979c649df9472e369803a6523a
D016018 | 邳州 110kV 2025年 刚性 BDZ-00048 上一年第二台主变容量 | s₂旧 | 63 | MVA | 实验/研究/rebuild_2026/source_audit/capacity_release_simulation/reserve_policy_v4/recommendation_matrix/cost_sensitivity/transformer_0_7_rigid_stations.csv | CSV物理行41；字段prior_unit_2_mva | 连续路径状态 | 拟技术附录：价格情景逐站明细 | 仅技术附录；保留原站级解 | 历史年站级分布为2025模板；非逐站历史实测 | 63.0 | 99dec8c15ab3042e504a47da742a54cc6af2c8979c649df9472e369803a6523a
D016019 | 邳州 110kV 2025年 刚性 BDZ-00048 本年第一台主变容量 | s₁ | 63 | MVA | 实验/研究/rebuild_2026/source_audit/capacity_release_simulation/reserve_policy_v4/recommendation_matrix/cost_sensitivity/transformer_0_7_rigid_stations.csv | CSV物理行41；字段selected_unit_1_mva | 离散主变选择 | 拟技术附录：价格情景逐站明细 | 仅技术附录；保留原站级解 | 历史年站级分布为2025模板；非逐站历史实测 | 63.0 | 99dec8c15ab3042e504a47da742a54cc6af2c8979c649df9472e369803a6523a
D016020 | 邳州 110kV 2025年 刚性 BDZ-00048 本年第二台主变容量 | s₂ | 63 | MVA | 实验/研究/rebuild_2026/source_audit/capacity_release_simulation/reserve_policy_v4/recommendation_matrix/cost_sensitivity/transformer_0_7_rigid_stations.csv | CSV物理行41；字段selected_unit_2_mva | 离散主变选择 | 拟技术附录：价格情景逐站明细 | 仅技术附录；保留原站级解 | 历史年站级分布为2025模板；非逐站历史实测 | 63.0 | 99dec8c15ab3042e504a47da742a54cc6af2c8979c649df9472e369803a6523a
D016021 | 邳州 110kV 2025年 刚性 BDZ-00048 选定主变容量 | S | 126 | MVA | 实验/研究/rebuild_2026/source_audit/capacity_release_simulation/reserve_policy_v4/recommendation_matrix/cost_sensitivity/transformer_0_7_rigid_stations.csv | CSV物理行41；字段selected_capacity_mva | 离散主变组合加总 | 拟技术附录：价格情景逐站明细 | 仅技术附录；保留原站级解 | 历史年站级分布为2025模板；非逐站历史实测 | 126.0 | 99dec8c15ab3042e504a47da742a54cc6af2c8979c649df9472e369803a6523a
D016022 | 邳州 110kV 2025年 刚性 BDZ-00048 在役储能柜数 | n | 0 | 柜 | 实验/研究/rebuild_2026/source_audit/capacity_release_simulation/reserve_policy_v4/recommendation_matrix/cost_sensitivity/transformer_0_7_rigid_stations.csv | CSV物理行41；字段storage_modules_in_service | 完整路径整数解 | 拟技术附录：价格情景逐站明细 | 仅技术附录；保留原站级解 | 历史年站级分布为2025模板；非逐站历史实测 | 0 | 99dec8c15ab3042e504a47da742a54cc6af2c8979c649df9472e369803a6523a
D016023 | 邳州 110kV 2025年 刚性 BDZ-00048 本年仿真净退出容量 | ΔS退出 | 0 | MVA | 实验/研究/rebuild_2026/source_audit/capacity_release_simulation/reserve_policy_v4/recommendation_matrix/cost_sensitivity/transformer_0_7_rigid_stations.csv | CSV物理行41；字段released_capacity_mva | max(0,上一年站容量减本年) | 拟技术附录：价格情景逐站明细 | 仅技术附录；保留原站级解 | 历史年站级分布为2025模板；非逐站历史实测 | 0.0 | 99dec8c15ab3042e504a47da742a54cc6af2c8979c649df9472e369803a6523a
D016024 | 邳州 110kV 2025年 刚性 BDZ-00048 本年主变容量净变化 | ΔS | 0 | MVA | 实验/研究/rebuild_2026/source_audit/capacity_release_simulation/reserve_policy_v4/recommendation_matrix/cost_sensitivity/transformer_0_7_rigid_stations.csv | CSV物理行41；字段net_capacity_change_mva | 本年容量减上一年 | 拟技术附录：价格情景逐站明细 | 仅技术附录；保留原站级解 | 历史年站级分布为2025模板；非逐站历史实测 | 0.0 | 99dec8c15ab3042e504a47da742a54cc6af2c8979c649df9472e369803a6523a
D016025 | 邳州 110kV 2025年 刚性 BDZ-00048 当年新增储能柜数 | Δn | 0 | 柜 | 实验/研究/rebuild_2026/source_audit/capacity_release_simulation/reserve_policy_v4/recommendation_matrix/cost_sensitivity/transformer_0_7_rigid_stations.csv | CSV物理行41；字段new_storage_modules | 本年在役数量减上一年 | 拟技术附录：价格情景逐站明细 | 仅技术附录；保留原站级解 | 历史年站级分布为2025模板；非逐站历史实测 | 0 | 99dec8c15ab3042e504a47da742a54cc6af2c8979c649df9472e369803a6523a
D016026 | 邳州 110kV 2025年 刚性 BDZ-00048 站级正向峰值静态需求 | L⁺ | 73.1061 | MW | 实验/研究/rebuild_2026/source_audit/capacity_release_simulation/reserve_policy_v4/recommendation_matrix/cost_sensitivity/transformer_0_7_rigid_stations.csv | CSV物理行41；字段forward_screen_mw | 年度站级场景 | 拟技术附录：价格情景逐站明细 | 仅技术附录；保留原站级解 | 历史年站级分布为2025模板；非逐站历史实测 | 73.106123 | 99dec8c15ab3042e504a47da742a54cc6af2c8979c649df9472e369803a6523a
D016027 | 邳州 110kV 2025年 刚性 BDZ-00048 站级反向峰值静态需求 | L⁻ | 4.56 | MW | 实验/研究/rebuild_2026/source_audit/capacity_release_simulation/reserve_policy_v4/recommendation_matrix/cost_sensitivity/transformer_0_7_rigid_stations.csv | CSV物理行41；字段reverse_screen_mw | F13及2025全年极值合并 | 拟技术附录：价格情景逐站明细 | 仅技术附录；保留原站级解 | 历史年站级分布为2025模板；非逐站历史实测 | 4.56 | 99dec8c15ab3042e504a47da742a54cc6af2c8979c649df9472e369803a6523a
D016028 | 邳州 110kV 2025年 刚性 BDZ-00048 当年主变购置投资 | K主变 | 0 | 万元 | 实验/研究/rebuild_2026/source_audit/capacity_release_simulation/reserve_policy_v4/recommendation_matrix/cost_sensitivity/transformer_0_7_rigid_stations.csv | CSV物理行41；字段transformer_capex_10k_cny | 同电压替换案例静态总投资之和/新购容量之和；升档按新购完整容量计价 | 拟技术附录：价格情景逐站明细 | 仅技术附录；保留原站级解 | 历史年站级分布为2025模板；非逐站历史实测 | 0 | 99dec8c15ab3042e504a47da742a54cc6af2c8979c649df9472e369803a6523a
D016029 | 邳州 110kV 2025年 刚性 BDZ-00048 当年储能新增投资 | K储能 | 0 | 万元 | 实验/研究/rebuild_2026/source_audit/capacity_release_simulation/reserve_policy_v4/recommendation_matrix/cost_sensitivity/transformer_0_7_rigid_stations.csv | CSV物理行41；字段storage_capex_10k_cny | 十柜整包重复计价+剩余一至九柜线性插值；本年投资为在役数量成本函数差分 | 拟技术附录：价格情景逐站明细 | 仅技术附录；保留原站级解 | 历史年站级分布为2025模板；非逐站历史实测 | 0.0 | 99dec8c15ab3042e504a47da742a54cc6af2c8979c649df9472e369803a6523a
D016030 | 邳州 110kV 2025年 刚性 BDZ-00048 主变投运批次费用现值 | C主变 | 0 | 万元 | 实验/研究/rebuild_2026/source_audit/capacity_release_simulation/reserve_policy_v4/recommendation_matrix/cost_sensitivity/transformer_0_7_rigid_stations.csv | CSV物理行41；字段transformer_lifecycle_npv_10k_cny | F15d、F15e | 拟技术附录：价格情景逐站明细 | 仅技术附录；保留原站级解 | 历史年站级分布为2025模板；非逐站历史实测 | 0.0 | 99dec8c15ab3042e504a47da742a54cc6af2c8979c649df9472e369803a6523a
D016031 | 邳州 110kV 2025年 刚性 BDZ-00048 储能投运批次费用现值 | C储能 | 0 | 万元 | 实验/研究/rebuild_2026/source_audit/capacity_release_simulation/reserve_policy_v4/recommendation_matrix/cost_sensitivity/transformer_0_7_rigid_stations.csv | CSV物理行41；字段storage_lifecycle_npv_10k_cny | F15d、F15e | 拟技术附录：价格情景逐站明细 | 仅技术附录；保留原站级解 | 历史年站级分布为2025模板；非逐站历史实测 | 0.0 | 99dec8c15ab3042e504a47da742a54cc6af2c8979c649df9472e369803a6523a
D016032 | 邳州 110kV 2022年 刚性 BDZ-00095 容载比研究控制上限 | R上限 | 2 | MVA/MW | 实验/研究/rebuild_2026/source_audit/capacity_release_simulation/reserve_policy_v4/recommendation_matrix/cost_sensitivity/transformer_0_7_rigid_stations.csv | CSV物理行42；字段clr_cap | 区域年度容量≤研究上限乘参考净峰；四年逐台正增配之和≤基期区域容量乘预算比例 | 拟技术附录：价格情景逐站明细 | 仅技术附录；保留原站级解 | 历史年站级分布为2025模板；非逐站历史实测 | 2.0 | 99dec8c15ab3042e504a47da742a54cc6af2c8979c649df9472e369803a6523a
D016033 | 邳州 110kV 2022年 刚性 BDZ-00095 上一年第一台主变容量 | s₁旧 | 31.5 | MVA | 实验/研究/rebuild_2026/source_audit/capacity_release_simulation/reserve_policy_v4/recommendation_matrix/cost_sensitivity/transformer_0_7_rigid_stations.csv | CSV物理行42；字段prior_unit_1_mva | 连续路径状态 | 拟技术附录：价格情景逐站明细 | 仅技术附录；保留原站级解 | 历史年站级分布为2025模板；非逐站历史实测 | 31.5 | 99dec8c15ab3042e504a47da742a54cc6af2c8979c649df9472e369803a6523a
D016034 | 邳州 110kV 2022年 刚性 BDZ-00095 上一年第二台主变容量 | s₂旧 | 63 | MVA | 实验/研究/rebuild_2026/source_audit/capacity_release_simulation/reserve_policy_v4/recommendation_matrix/cost_sensitivity/transformer_0_7_rigid_stations.csv | CSV物理行42；字段prior_unit_2_mva | 连续路径状态 | 拟技术附录：价格情景逐站明细 | 仅技术附录；保留原站级解 | 历史年站级分布为2025模板；非逐站历史实测 | 63.0 | 99dec8c15ab3042e504a47da742a54cc6af2c8979c649df9472e369803a6523a
D016035 | 邳州 110kV 2022年 刚性 BDZ-00095 本年第一台主变容量 | s₁ | 20 | MVA | 实验/研究/rebuild_2026/source_audit/capacity_release_simulation/reserve_policy_v4/recommendation_matrix/cost_sensitivity/transformer_0_7_rigid_stations.csv | CSV物理行42；字段selected_unit_1_mva | 离散主变选择 | 拟技术附录：价格情景逐站明细 | 仅技术附录；保留原站级解 | 历史年站级分布为2025模板；非逐站历史实测 | 20.0 | 99dec8c15ab3042e504a47da742a54cc6af2c8979c649df9472e369803a6523a
D016036 | 邳州 110kV 2022年 刚性 BDZ-00095 本年第二台主变容量 | s₂ | 40 | MVA | 实验/研究/rebuild_2026/source_audit/capacity_release_simulation/reserve_policy_v4/recommendation_matrix/cost_sensitivity/transformer_0_7_rigid_stations.csv | CSV物理行42；字段selected_unit_2_mva | 离散主变选择 | 拟技术附录：价格情景逐站明细 | 仅技术附录；保留原站级解 | 历史年站级分布为2025模板；非逐站历史实测 | 40.0 | 99dec8c15ab3042e504a47da742a54cc6af2c8979c649df9472e369803a6523a
D016037 | 邳州 110kV 2022年 刚性 BDZ-00095 选定主变容量 | S | 60 | MVA | 实验/研究/rebuild_2026/source_audit/capacity_release_simulation/reserve_policy_v4/recommendation_matrix/cost_sensitivity/transformer_0_7_rigid_stations.csv | CSV物理行42；字段selected_capacity_mva | 离散主变组合加总 | 拟技术附录：价格情景逐站明细 | 仅技术附录；保留原站级解 | 历史年站级分布为2025模板；非逐站历史实测 | 60.0 | 99dec8c15ab3042e504a47da742a54cc6af2c8979c649df9472e369803a6523a
D016038 | 邳州 110kV 2022年 刚性 BDZ-00095 在役储能柜数 | n | 0 | 柜 | 实验/研究/rebuild_2026/source_audit/capacity_release_simulation/reserve_policy_v4/recommendation_matrix/cost_sensitivity/transformer_0_7_rigid_stations.csv | CSV物理行42；字段storage_modules_in_service | 完整路径整数解 | 拟技术附录：价格情景逐站明细 | 仅技术附录；保留原站级解 | 历史年站级分布为2025模板；非逐站历史实测 | 0 | 99dec8c15ab3042e504a47da742a54cc6af2c8979c649df9472e369803a6523a
D016039 | 邳州 110kV 2022年 刚性 BDZ-00095 本年仿真净退出容量 | ΔS退出 | 34.5 | MVA | 实验/研究/rebuild_2026/source_audit/capacity_release_simulation/reserve_policy_v4/recommendation_matrix/cost_sensitivity/transformer_0_7_rigid_stations.csv | CSV物理行42；字段released_capacity_mva | max(0,上一年站容量减本年) | 拟技术附录：价格情景逐站明细 | 仅技术附录；保留原站级解 | 历史年站级分布为2025模板；非逐站历史实测 | 34.5 | 99dec8c15ab3042e504a47da742a54cc6af2c8979c649df9472e369803a6523a
D016040 | 邳州 110kV 2022年 刚性 BDZ-00095 本年主变容量净变化 | ΔS | -34.5 | MVA | 实验/研究/rebuild_2026/source_audit/capacity_release_simulation/reserve_policy_v4/recommendation_matrix/cost_sensitivity/transformer_0_7_rigid_stations.csv | CSV物理行42；字段net_capacity_change_mva | 本年容量减上一年 | 拟技术附录：价格情景逐站明细 | 仅技术附录；保留原站级解 | 历史年站级分布为2025模板；非逐站历史实测 | -34.5 | 99dec8c15ab3042e504a47da742a54cc6af2c8979c649df9472e369803a6523a
D016041 | 邳州 110kV 2022年 刚性 BDZ-00095 当年新增储能柜数 | Δn | 0 | 柜 | 实验/研究/rebuild_2026/source_audit/capacity_release_simulation/reserve_policy_v4/recommendation_matrix/cost_sensitivity/transformer_0_7_rigid_stations.csv | CSV物理行42；字段new_storage_modules | 本年在役数量减上一年 | 拟技术附录：价格情景逐站明细 | 仅技术附录；保留原站级解 | 历史年站级分布为2025模板；非逐站历史实测 | 0 | 99dec8c15ab3042e504a47da742a54cc6af2c8979c649df9472e369803a6523a
D016042 | 邳州 110kV 2022年 刚性 BDZ-00095 站级正向峰值静态需求 | L⁺ | 19.7569 | MW | 实验/研究/rebuild_2026/source_audit/capacity_release_simulation/reserve_policy_v4/recommendation_matrix/cost_sensitivity/transformer_0_7_rigid_stations.csv | CSV物理行42；字段forward_screen_mw | 年度站级场景 | 拟技术附录：价格情景逐站明细 | 仅技术附录；保留原站级解 | 历史年站级分布为2025模板；非逐站历史实测 | 19.756894 | 99dec8c15ab3042e504a47da742a54cc6af2c8979c649df9472e369803a6523a
D016043 | 邳州 110kV 2022年 刚性 BDZ-00095 站级反向峰值静态需求 | L⁻ | 0 | MW | 实验/研究/rebuild_2026/source_audit/capacity_release_simulation/reserve_policy_v4/recommendation_matrix/cost_sensitivity/transformer_0_7_rigid_stations.csv | CSV物理行42；字段reverse_screen_mw | F13及2025全年极值合并 | 拟技术附录：价格情景逐站明细 | 仅技术附录；保留原站级解 | 历史年站级分布为2025模板；非逐站历史实测 | 0.0 | 99dec8c15ab3042e504a47da742a54cc6af2c8979c649df9472e369803a6523a
D016044 | 邳州 110kV 2022年 刚性 BDZ-00095 当年主变购置投资 | K主变 | 0 | 万元 | 实验/研究/rebuild_2026/source_audit/capacity_release_simulation/reserve_policy_v4/recommendation_matrix/cost_sensitivity/transformer_0_7_rigid_stations.csv | CSV物理行42；字段transformer_capex_10k_cny | 同电压替换案例静态总投资之和/新购容量之和；升档按新购完整容量计价 | 拟技术附录：价格情景逐站明细 | 仅技术附录；保留原站级解 | 历史年站级分布为2025模板；非逐站历史实测 | 0 | 99dec8c15ab3042e504a47da742a54cc6af2c8979c649df9472e369803a6523a
D016045 | 邳州 110kV 2022年 刚性 BDZ-00095 当年储能新增投资 | K储能 | 0 | 万元 | 实验/研究/rebuild_2026/source_audit/capacity_release_simulation/reserve_policy_v4/recommendation_matrix/cost_sensitivity/transformer_0_7_rigid_stations.csv | CSV物理行42；字段storage_capex_10k_cny | 十柜整包重复计价+剩余一至九柜线性插值；本年投资为在役数量成本函数差分 | 拟技术附录：价格情景逐站明细 | 仅技术附录；保留原站级解 | 历史年站级分布为2025模板；非逐站历史实测 | 0.0 | 99dec8c15ab3042e504a47da742a54cc6af2c8979c649df9472e369803a6523a
D016046 | 邳州 110kV 2022年 刚性 BDZ-00095 主变投运批次费用现值 | C主变 | 0 | 万元 | 实验/研究/rebuild_2026/source_audit/capacity_release_simulation/reserve_policy_v4/recommendation_matrix/cost_sensitivity/transformer_0_7_rigid_stations.csv | CSV物理行42；字段transformer_lifecycle_npv_10k_cny | F15d、F15e | 拟技术附录：价格情景逐站明细 | 仅技术附录；保留原站级解 | 历史年站级分布为2025模板；非逐站历史实测 | 0.0 | 99dec8c15ab3042e504a47da742a54cc6af2c8979c649df9472e369803a6523a
D016047 | 邳州 110kV 2022年 刚性 BDZ-00095 储能投运批次费用现值 | C储能 | 0 | 万元 | 实验/研究/rebuild_2026/source_audit/capacity_release_simulation/reserve_policy_v4/recommendation_matrix/cost_sensitivity/transformer_0_7_rigid_stations.csv | CSV物理行42；字段storage_lifecycle_npv_10k_cny | F15d、F15e | 拟技术附录：价格情景逐站明细 | 仅技术附录；保留原站级解 | 历史年站级分布为2025模板；非逐站历史实测 | 0.0 | 99dec8c15ab3042e504a47da742a54cc6af2c8979c649df9472e369803a6523a
D016048 | 邳州 110kV 2023年 刚性 BDZ-00095 容载比研究控制上限 | R上限 | 2 | MVA/MW | 实验/研究/rebuild_2026/source_audit/capacity_release_simulation/reserve_policy_v4/recommendation_matrix/cost_sensitivity/transformer_0_7_rigid_stations.csv | CSV物理行43；字段clr_cap | 区域年度容量≤研究上限乘参考净峰；四年逐台正增配之和≤基期区域容量乘预算比例 | 拟技术附录：价格情景逐站明细 | 仅技术附录；保留原站级解 | 历史年站级分布为2025模板；非逐站历史实测 | 2.0 | 99dec8c15ab3042e504a47da742a54cc6af2c8979c649df9472e369803a6523a
D016049 | 邳州 110kV 2023年 刚性 BDZ-00095 上一年第一台主变容量 | s₁旧 | 20 | MVA | 实验/研究/rebuild_2026/source_audit/capacity_release_simulation/reserve_policy_v4/recommendation_matrix/cost_sensitivity/transformer_0_7_rigid_stations.csv | CSV物理行43；字段prior_unit_1_mva | 连续路径状态 | 拟技术附录：价格情景逐站明细 | 仅技术附录；保留原站级解 | 历史年站级分布为2025模板；非逐站历史实测 | 20.0 | 99dec8c15ab3042e504a47da742a54cc6af2c8979c649df9472e369803a6523a
D016050 | 邳州 110kV 2023年 刚性 BDZ-00095 上一年第二台主变容量 | s₂旧 | 40 | MVA | 实验/研究/rebuild_2026/source_audit/capacity_release_simulation/reserve_policy_v4/recommendation_matrix/cost_sensitivity/transformer_0_7_rigid_stations.csv | CSV物理行43；字段prior_unit_2_mva | 连续路径状态 | 拟技术附录：价格情景逐站明细 | 仅技术附录；保留原站级解 | 历史年站级分布为2025模板；非逐站历史实测 | 40.0 | 99dec8c15ab3042e504a47da742a54cc6af2c8979c649df9472e369803a6523a
D016051 | 邳州 110kV 2023年 刚性 BDZ-00095 本年第一台主变容量 | s₁ | 20 | MVA | 实验/研究/rebuild_2026/source_audit/capacity_release_simulation/reserve_policy_v4/recommendation_matrix/cost_sensitivity/transformer_0_7_rigid_stations.csv | CSV物理行43；字段selected_unit_1_mva | 离散主变选择 | 拟技术附录：价格情景逐站明细 | 仅技术附录；保留原站级解 | 历史年站级分布为2025模板；非逐站历史实测 | 20.0 | 99dec8c15ab3042e504a47da742a54cc6af2c8979c649df9472e369803a6523a
D016052 | 邳州 110kV 2023年 刚性 BDZ-00095 本年第二台主变容量 | s₂ | 40 | MVA | 实验/研究/rebuild_2026/source_audit/capacity_release_simulation/reserve_policy_v4/recommendation_matrix/cost_sensitivity/transformer_0_7_rigid_stations.csv | CSV物理行43；字段selected_unit_2_mva | 离散主变选择 | 拟技术附录：价格情景逐站明细 | 仅技术附录；保留原站级解 | 历史年站级分布为2025模板；非逐站历史实测 | 40.0 | 99dec8c15ab3042e504a47da742a54cc6af2c8979c649df9472e369803a6523a
D016053 | 邳州 110kV 2023年 刚性 BDZ-00095 选定主变容量 | S | 60 | MVA | 实验/研究/rebuild_2026/source_audit/capacity_release_simulation/reserve_policy_v4/recommendation_matrix/cost_sensitivity/transformer_0_7_rigid_stations.csv | CSV物理行43；字段selected_capacity_mva | 离散主变组合加总 | 拟技术附录：价格情景逐站明细 | 仅技术附录；保留原站级解 | 历史年站级分布为2025模板；非逐站历史实测 | 60.0 | 99dec8c15ab3042e504a47da742a54cc6af2c8979c649df9472e369803a6523a
D016054 | 邳州 110kV 2023年 刚性 BDZ-00095 在役储能柜数 | n | 0 | 柜 | 实验/研究/rebuild_2026/source_audit/capacity_release_simulation/reserve_policy_v4/recommendation_matrix/cost_sensitivity/transformer_0_7_rigid_stations.csv | CSV物理行43；字段storage_modules_in_service | 完整路径整数解 | 拟技术附录：价格情景逐站明细 | 仅技术附录；保留原站级解 | 历史年站级分布为2025模板；非逐站历史实测 | 0 | 99dec8c15ab3042e504a47da742a54cc6af2c8979c649df9472e369803a6523a
D016055 | 邳州 110kV 2023年 刚性 BDZ-00095 本年仿真净退出容量 | ΔS退出 | 0 | MVA | 实验/研究/rebuild_2026/source_audit/capacity_release_simulation/reserve_policy_v4/recommendation_matrix/cost_sensitivity/transformer_0_7_rigid_stations.csv | CSV物理行43；字段released_capacity_mva | max(0,上一年站容量减本年) | 拟技术附录：价格情景逐站明细 | 仅技术附录；保留原站级解 | 历史年站级分布为2025模板；非逐站历史实测 | 0.0 | 99dec8c15ab3042e504a47da742a54cc6af2c8979c649df9472e369803a6523a
D016056 | 邳州 110kV 2023年 刚性 BDZ-00095 本年主变容量净变化 | ΔS | 0 | MVA | 实验/研究/rebuild_2026/source_audit/capacity_release_simulation/reserve_policy_v4/recommendation_matrix/cost_sensitivity/transformer_0_7_rigid_stations.csv | CSV物理行43；字段net_capacity_change_mva | 本年容量减上一年 | 拟技术附录：价格情景逐站明细 | 仅技术附录；保留原站级解 | 历史年站级分布为2025模板；非逐站历史实测 | 0.0 | 99dec8c15ab3042e504a47da742a54cc6af2c8979c649df9472e369803a6523a
D016057 | 邳州 110kV 2023年 刚性 BDZ-00095 当年新增储能柜数 | Δn | 0 | 柜 | 实验/研究/rebuild_2026/source_audit/capacity_release_simulation/reserve_policy_v4/recommendation_matrix/cost_sensitivity/transformer_0_7_rigid_stations.csv | CSV物理行43；字段new_storage_modules | 本年在役数量减上一年 | 拟技术附录：价格情景逐站明细 | 仅技术附录；保留原站级解 | 历史年站级分布为2025模板；非逐站历史实测 | 0 | 99dec8c15ab3042e504a47da742a54cc6af2c8979c649df9472e369803a6523a
D016058 | 邳州 110kV 2023年 刚性 BDZ-00095 站级正向峰值静态需求 | L⁺ | 18.2297 | MW | 实验/研究/rebuild_2026/source_audit/capacity_release_simulation/reserve_policy_v4/recommendation_matrix/cost_sensitivity/transformer_0_7_rigid_stations.csv | CSV物理行43；字段forward_screen_mw | 年度站级场景 | 拟技术附录：价格情景逐站明细 | 仅技术附录；保留原站级解 | 历史年站级分布为2025模板；非逐站历史实测 | 18.229696 | 99dec8c15ab3042e504a47da742a54cc6af2c8979c649df9472e369803a6523a
D016059 | 邳州 110kV 2023年 刚性 BDZ-00095 站级反向峰值静态需求 | L⁻ | 5.176 | MW | 实验/研究/rebuild_2026/source_audit/capacity_release_simulation/reserve_policy_v4/recommendation_matrix/cost_sensitivity/transformer_0_7_rigid_stations.csv | CSV物理行43；字段reverse_screen_mw | F13及2025全年极值合并 | 拟技术附录：价格情景逐站明细 | 仅技术附录；保留原站级解 | 历史年站级分布为2025模板；非逐站历史实测 | 5.175982 | 99dec8c15ab3042e504a47da742a54cc6af2c8979c649df9472e369803a6523a
D016060 | 邳州 110kV 2023年 刚性 BDZ-00095 当年主变购置投资 | K主变 | 0 | 万元 | 实验/研究/rebuild_2026/source_audit/capacity_release_simulation/reserve_policy_v4/recommendation_matrix/cost_sensitivity/transformer_0_7_rigid_stations.csv | CSV物理行43；字段transformer_capex_10k_cny | 同电压替换案例静态总投资之和/新购容量之和；升档按新购完整容量计价 | 拟技术附录：价格情景逐站明细 | 仅技术附录；保留原站级解 | 历史年站级分布为2025模板；非逐站历史实测 | 0 | 99dec8c15ab3042e504a47da742a54cc6af2c8979c649df9472e369803a6523a
D016061 | 邳州 110kV 2023年 刚性 BDZ-00095 当年储能新增投资 | K储能 | 0 | 万元 | 实验/研究/rebuild_2026/source_audit/capacity_release_simulation/reserve_policy_v4/recommendation_matrix/cost_sensitivity/transformer_0_7_rigid_stations.csv | CSV物理行43；字段storage_capex_10k_cny | 十柜整包重复计价+剩余一至九柜线性插值；本年投资为在役数量成本函数差分 | 拟技术附录：价格情景逐站明细 | 仅技术附录；保留原站级解 | 历史年站级分布为2025模板；非逐站历史实测 | 0.0 | 99dec8c15ab3042e504a47da742a54cc6af2c8979c649df9472e369803a6523a
D016062 | 邳州 110kV 2023年 刚性 BDZ-00095 主变投运批次费用现值 | C主变 | 0 | 万元 | 实验/研究/rebuild_2026/source_audit/capacity_release_simulation/reserve_policy_v4/recommendation_matrix/cost_sensitivity/transformer_0_7_rigid_stations.csv | CSV物理行43；字段transformer_lifecycle_npv_10k_cny | F15d、F15e | 拟技术附录：价格情景逐站明细 | 仅技术附录；保留原站级解 | 历史年站级分布为2025模板；非逐站历史实测 | 0.0 | 99dec8c15ab3042e504a47da742a54cc6af2c8979c649df9472e369803a6523a
D016063 | 邳州 110kV 2023年 刚性 BDZ-00095 储能投运批次费用现值 | C储能 | 0 | 万元 | 实验/研究/rebuild_2026/source_audit/capacity_release_simulation/reserve_policy_v4/recommendation_matrix/cost_sensitivity/transformer_0_7_rigid_stations.csv | CSV物理行43；字段storage_lifecycle_npv_10k_cny | F15d、F15e | 拟技术附录：价格情景逐站明细 | 仅技术附录；保留原站级解 | 历史年站级分布为2025模板；非逐站历史实测 | 0.0 | 99dec8c15ab3042e504a47da742a54cc6af2c8979c649df9472e369803a6523a
D016064 | 邳州 110kV 2024年 刚性 BDZ-00095 容载比研究控制上限 | R上限 | 2 | MVA/MW | 实验/研究/rebuild_2026/source_audit/capacity_release_simulation/reserve_policy_v4/recommendation_matrix/cost_sensitivity/transformer_0_7_rigid_stations.csv | CSV物理行44；字段clr_cap | 区域年度容量≤研究上限乘参考净峰；四年逐台正增配之和≤基期区域容量乘预算比例 | 拟技术附录：价格情景逐站明细 | 仅技术附录；保留原站级解 | 历史年站级分布为2025模板；非逐站历史实测 | 2.0 | 99dec8c15ab3042e504a47da742a54cc6af2c8979c649df9472e369803a6523a
D016065 | 邳州 110kV 2024年 刚性 BDZ-00095 上一年第一台主变容量 | s₁旧 | 20 | MVA | 实验/研究/rebuild_2026/source_audit/capacity_release_simulation/reserve_policy_v4/recommendation_matrix/cost_sensitivity/transformer_0_7_rigid_stations.csv | CSV物理行44；字段prior_unit_1_mva | 连续路径状态 | 拟技术附录：价格情景逐站明细 | 仅技术附录；保留原站级解 | 历史年站级分布为2025模板；非逐站历史实测 | 20.0 | 99dec8c15ab3042e504a47da742a54cc6af2c8979c649df9472e369803a6523a
D016066 | 邳州 110kV 2024年 刚性 BDZ-00095 上一年第二台主变容量 | s₂旧 | 40 | MVA | 实验/研究/rebuild_2026/source_audit/capacity_release_simulation/reserve_policy_v4/recommendation_matrix/cost_sensitivity/transformer_0_7_rigid_stations.csv | CSV物理行44；字段prior_unit_2_mva | 连续路径状态 | 拟技术附录：价格情景逐站明细 | 仅技术附录；保留原站级解 | 历史年站级分布为2025模板；非逐站历史实测 | 40.0 | 99dec8c15ab3042e504a47da742a54cc6af2c8979c649df9472e369803a6523a
D016067 | 邳州 110kV 2024年 刚性 BDZ-00095 本年第一台主变容量 | s₁ | 20 | MVA | 实验/研究/rebuild_2026/source_audit/capacity_release_simulation/reserve_policy_v4/recommendation_matrix/cost_sensitivity/transformer_0_7_rigid_stations.csv | CSV物理行44；字段selected_unit_1_mva | 离散主变选择 | 拟技术附录：价格情景逐站明细 | 仅技术附录；保留原站级解 | 历史年站级分布为2025模板；非逐站历史实测 | 20.0 | 99dec8c15ab3042e504a47da742a54cc6af2c8979c649df9472e369803a6523a
D016068 | 邳州 110kV 2024年 刚性 BDZ-00095 本年第二台主变容量 | s₂ | 40 | MVA | 实验/研究/rebuild_2026/source_audit/capacity_release_simulation/reserve_policy_v4/recommendation_matrix/cost_sensitivity/transformer_0_7_rigid_stations.csv | CSV物理行44；字段selected_unit_2_mva | 离散主变选择 | 拟技术附录：价格情景逐站明细 | 仅技术附录；保留原站级解 | 历史年站级分布为2025模板；非逐站历史实测 | 40.0 | 99dec8c15ab3042e504a47da742a54cc6af2c8979c649df9472e369803a6523a
D016069 | 邳州 110kV 2024年 刚性 BDZ-00095 选定主变容量 | S | 60 | MVA | 实验/研究/rebuild_2026/source_audit/capacity_release_simulation/reserve_policy_v4/recommendation_matrix/cost_sensitivity/transformer_0_7_rigid_stations.csv | CSV物理行44；字段selected_capacity_mva | 离散主变组合加总 | 拟技术附录：价格情景逐站明细 | 仅技术附录；保留原站级解 | 历史年站级分布为2025模板；非逐站历史实测 | 60.0 | 99dec8c15ab3042e504a47da742a54cc6af2c8979c649df9472e369803a6523a
D016070 | 邳州 110kV 2024年 刚性 BDZ-00095 在役储能柜数 | n | 0 | 柜 | 实验/研究/rebuild_2026/source_audit/capacity_release_simulation/reserve_policy_v4/recommendation_matrix/cost_sensitivity/transformer_0_7_rigid_stations.csv | CSV物理行44；字段storage_modules_in_service | 完整路径整数解 | 拟技术附录：价格情景逐站明细 | 仅技术附录；保留原站级解 | 历史年站级分布为2025模板；非逐站历史实测 | 0 | 99dec8c15ab3042e504a47da742a54cc6af2c8979c649df9472e369803a6523a
D016071 | 邳州 110kV 2024年 刚性 BDZ-00095 本年仿真净退出容量 | ΔS退出 | 0 | MVA | 实验/研究/rebuild_2026/source_audit/capacity_release_simulation/reserve_policy_v4/recommendation_matrix/cost_sensitivity/transformer_0_7_rigid_stations.csv | CSV物理行44；字段released_capacity_mva | max(0,上一年站容量减本年) | 拟技术附录：价格情景逐站明细 | 仅技术附录；保留原站级解 | 历史年站级分布为2025模板；非逐站历史实测 | 0.0 | 99dec8c15ab3042e504a47da742a54cc6af2c8979c649df9472e369803a6523a
D016072 | 邳州 110kV 2024年 刚性 BDZ-00095 本年主变容量净变化 | ΔS | 0 | MVA | 实验/研究/rebuild_2026/source_audit/capacity_release_simulation/reserve_policy_v4/recommendation_matrix/cost_sensitivity/transformer_0_7_rigid_stations.csv | CSV物理行44；字段net_capacity_change_mva | 本年容量减上一年 | 拟技术附录：价格情景逐站明细 | 仅技术附录；保留原站级解 | 历史年站级分布为2025模板；非逐站历史实测 | 0.0 | 99dec8c15ab3042e504a47da742a54cc6af2c8979c649df9472e369803a6523a
D016073 | 邳州 110kV 2024年 刚性 BDZ-00095 当年新增储能柜数 | Δn | 0 | 柜 | 实验/研究/rebuild_2026/source_audit/capacity_release_simulation/reserve_policy_v4/recommendation_matrix/cost_sensitivity/transformer_0_7_rigid_stations.csv | CSV物理行44；字段new_storage_modules | 本年在役数量减上一年 | 拟技术附录：价格情景逐站明细 | 仅技术附录；保留原站级解 | 历史年站级分布为2025模板；非逐站历史实测 | 0 | 99dec8c15ab3042e504a47da742a54cc6af2c8979c649df9472e369803a6523a
D016074 | 邳州 110kV 2024年 刚性 BDZ-00095 站级正向峰值静态需求 | L⁺ | 20.6587 | MW | 实验/研究/rebuild_2026/source_audit/capacity_release_simulation/reserve_policy_v4/recommendation_matrix/cost_sensitivity/transformer_0_7_rigid_stations.csv | CSV物理行44；字段forward_screen_mw | 年度站级场景 | 拟技术附录：价格情景逐站明细 | 仅技术附录；保留原站级解 | 历史年站级分布为2025模板；非逐站历史实测 | 20.658698 | 99dec8c15ab3042e504a47da742a54cc6af2c8979c649df9472e369803a6523a
D016075 | 邳州 110kV 2024年 刚性 BDZ-00095 站级反向峰值静态需求 | L⁻ | 19.0092 | MW | 实验/研究/rebuild_2026/source_audit/capacity_release_simulation/reserve_policy_v4/recommendation_matrix/cost_sensitivity/transformer_0_7_rigid_stations.csv | CSV物理行44；字段reverse_screen_mw | F13及2025全年极值合并 | 拟技术附录：价格情景逐站明细 | 仅技术附录；保留原站级解 | 历史年站级分布为2025模板；非逐站历史实测 | 19.009203 | 99dec8c15ab3042e504a47da742a54cc6af2c8979c649df9472e369803a6523a
D016076 | 邳州 110kV 2024年 刚性 BDZ-00095 当年主变购置投资 | K主变 | 0 | 万元 | 实验/研究/rebuild_2026/source_audit/capacity_release_simulation/reserve_policy_v4/recommendation_matrix/cost_sensitivity/transformer_0_7_rigid_stations.csv | CSV物理行44；字段transformer_capex_10k_cny | 同电压替换案例静态总投资之和/新购容量之和；升档按新购完整容量计价 | 拟技术附录：价格情景逐站明细 | 仅技术附录；保留原站级解 | 历史年站级分布为2025模板；非逐站历史实测 | 0 | 99dec8c15ab3042e504a47da742a54cc6af2c8979c649df9472e369803a6523a
D016077 | 邳州 110kV 2024年 刚性 BDZ-00095 当年储能新增投资 | K储能 | 0 | 万元 | 实验/研究/rebuild_2026/source_audit/capacity_release_simulation/reserve_policy_v4/recommendation_matrix/cost_sensitivity/transformer_0_7_rigid_stations.csv | CSV物理行44；字段storage_capex_10k_cny | 十柜整包重复计价+剩余一至九柜线性插值；本年投资为在役数量成本函数差分 | 拟技术附录：价格情景逐站明细 | 仅技术附录；保留原站级解 | 历史年站级分布为2025模板；非逐站历史实测 | 0.0 | 99dec8c15ab3042e504a47da742a54cc6af2c8979c649df9472e369803a6523a
D016078 | 邳州 110kV 2024年 刚性 BDZ-00095 主变投运批次费用现值 | C主变 | 0 | 万元 | 实验/研究/rebuild_2026/source_audit/capacity_release_simulation/reserve_policy_v4/recommendation_matrix/cost_sensitivity/transformer_0_7_rigid_stations.csv | CSV物理行44；字段transformer_lifecycle_npv_10k_cny | F15d、F15e | 拟技术附录：价格情景逐站明细 | 仅技术附录；保留原站级解 | 历史年站级分布为2025模板；非逐站历史实测 | 0.0 | 99dec8c15ab3042e504a47da742a54cc6af2c8979c649df9472e369803a6523a
D016079 | 邳州 110kV 2024年 刚性 BDZ-00095 储能投运批次费用现值 | C储能 | 0 | 万元 | 实验/研究/rebuild_2026/source_audit/capacity_release_simulation/reserve_policy_v4/recommendation_matrix/cost_sensitivity/transformer_0_7_rigid_stations.csv | CSV物理行44；字段storage_lifecycle_npv_10k_cny | F15d、F15e | 拟技术附录：价格情景逐站明细 | 仅技术附录；保留原站级解 | 历史年站级分布为2025模板；非逐站历史实测 | 0.0 | 99dec8c15ab3042e504a47da742a54cc6af2c8979c649df9472e369803a6523a
D016080 | 邳州 110kV 2025年 刚性 BDZ-00095 容载比研究控制上限 | R上限 | 2 | MVA/MW | 实验/研究/rebuild_2026/source_audit/capacity_release_simulation/reserve_policy_v4/recommendation_matrix/cost_sensitivity/transformer_0_7_rigid_stations.csv | CSV物理行45；字段clr_cap | 区域年度容量≤研究上限乘参考净峰；四年逐台正增配之和≤基期区域容量乘预算比例 | 拟技术附录：价格情景逐站明细 | 仅技术附录；保留原站级解 | 历史年站级分布为2025模板；非逐站历史实测 | 2.0 | 99dec8c15ab3042e504a47da742a54cc6af2c8979c649df9472e369803a6523a
D016081 | 邳州 110kV 2025年 刚性 BDZ-00095 上一年第一台主变容量 | s₁旧 | 20 | MVA | 实验/研究/rebuild_2026/source_audit/capacity_release_simulation/reserve_policy_v4/recommendation_matrix/cost_sensitivity/transformer_0_7_rigid_stations.csv | CSV物理行45；字段prior_unit_1_mva | 连续路径状态 | 拟技术附录：价格情景逐站明细 | 仅技术附录；保留原站级解 | 历史年站级分布为2025模板；非逐站历史实测 | 20.0 | 99dec8c15ab3042e504a47da742a54cc6af2c8979c649df9472e369803a6523a
D016082 | 邳州 110kV 2025年 刚性 BDZ-00095 上一年第二台主变容量 | s₂旧 | 40 | MVA | 实验/研究/rebuild_2026/source_audit/capacity_release_simulation/reserve_policy_v4/recommendation_matrix/cost_sensitivity/transformer_0_7_rigid_stations.csv | CSV物理行45；字段prior_unit_2_mva | 连续路径状态 | 拟技术附录：价格情景逐站明细 | 仅技术附录；保留原站级解 | 历史年站级分布为2025模板；非逐站历史实测 | 40.0 | 99dec8c15ab3042e504a47da742a54cc6af2c8979c649df9472e369803a6523a
D016083 | 邳州 110kV 2025年 刚性 BDZ-00095 本年第一台主变容量 | s₁ | 20 | MVA | 实验/研究/rebuild_2026/source_audit/capacity_release_simulation/reserve_policy_v4/recommendation_matrix/cost_sensitivity/transformer_0_7_rigid_stations.csv | CSV物理行45；字段selected_unit_1_mva | 离散主变选择 | 拟技术附录：价格情景逐站明细 | 仅技术附录；保留原站级解 | 历史年站级分布为2025模板；非逐站历史实测 | 20.0 | 99dec8c15ab3042e504a47da742a54cc6af2c8979c649df9472e369803a6523a
D016084 | 邳州 110kV 2025年 刚性 BDZ-00095 本年第二台主变容量 | s₂ | 40 | MVA | 实验/研究/rebuild_2026/source_audit/capacity_release_simulation/reserve_policy_v4/recommendation_matrix/cost_sensitivity/transformer_0_7_rigid_stations.csv | CSV物理行45；字段selected_unit_2_mva | 离散主变选择 | 拟技术附录：价格情景逐站明细 | 仅技术附录；保留原站级解 | 历史年站级分布为2025模板；非逐站历史实测 | 40.0 | 99dec8c15ab3042e504a47da742a54cc6af2c8979c649df9472e369803a6523a
D016085 | 邳州 110kV 2025年 刚性 BDZ-00095 选定主变容量 | S | 60 | MVA | 实验/研究/rebuild_2026/source_audit/capacity_release_simulation/reserve_policy_v4/recommendation_matrix/cost_sensitivity/transformer_0_7_rigid_stations.csv | CSV物理行45；字段selected_capacity_mva | 离散主变组合加总 | 拟技术附录：价格情景逐站明细 | 仅技术附录；保留原站级解 | 历史年站级分布为2025模板；非逐站历史实测 | 60.0 | 99dec8c15ab3042e504a47da742a54cc6af2c8979c649df9472e369803a6523a
D016086 | 邳州 110kV 2025年 刚性 BDZ-00095 在役储能柜数 | n | 0 | 柜 | 实验/研究/rebuild_2026/source_audit/capacity_release_simulation/reserve_policy_v4/recommendation_matrix/cost_sensitivity/transformer_0_7_rigid_stations.csv | CSV物理行45；字段storage_modules_in_service | 完整路径整数解 | 拟技术附录：价格情景逐站明细 | 仅技术附录；保留原站级解 | 历史年站级分布为2025模板；非逐站历史实测 | 0 | 99dec8c15ab3042e504a47da742a54cc6af2c8979c649df9472e369803a6523a
D016087 | 邳州 110kV 2025年 刚性 BDZ-00095 本年仿真净退出容量 | ΔS退出 | 0 | MVA | 实验/研究/rebuild_2026/source_audit/capacity_release_simulation/reserve_policy_v4/recommendation_matrix/cost_sensitivity/transformer_0_7_rigid_stations.csv | CSV物理行45；字段released_capacity_mva | max(0,上一年站容量减本年) | 拟技术附录：价格情景逐站明细 | 仅技术附录；保留原站级解 | 历史年站级分布为2025模板；非逐站历史实测 | 0.0 | 99dec8c15ab3042e504a47da742a54cc6af2c8979c649df9472e369803a6523a
D016088 | 邳州 110kV 2025年 刚性 BDZ-00095 本年主变容量净变化 | ΔS | 0 | MVA | 实验/研究/rebuild_2026/source_audit/capacity_release_simulation/reserve_policy_v4/recommendation_matrix/cost_sensitivity/transformer_0_7_rigid_stations.csv | CSV物理行45；字段net_capacity_change_mva | 本年容量减上一年 | 拟技术附录：价格情景逐站明细 | 仅技术附录；保留原站级解 | 历史年站级分布为2025模板；非逐站历史实测 | 0.0 | 99dec8c15ab3042e504a47da742a54cc6af2c8979c649df9472e369803a6523a
D016089 | 邳州 110kV 2025年 刚性 BDZ-00095 当年新增储能柜数 | Δn | 0 | 柜 | 实验/研究/rebuild_2026/source_audit/capacity_release_simulation/reserve_policy_v4/recommendation_matrix/cost_sensitivity/transformer_0_7_rigid_stations.csv | CSV物理行45；字段new_storage_modules | 本年在役数量减上一年 | 拟技术附录：价格情景逐站明细 | 仅技术附录；保留原站级解 | 历史年站级分布为2025模板；非逐站历史实测 | 0 | 99dec8c15ab3042e504a47da742a54cc6af2c8979c649df9472e369803a6523a
D016090 | 邳州 110kV 2025年 刚性 BDZ-00095 站级正向峰值静态需求 | L⁺ | 22.9047 | MW | 实验/研究/rebuild_2026/source_audit/capacity_release_simulation/reserve_policy_v4/recommendation_matrix/cost_sensitivity/transformer_0_7_rigid_stations.csv | CSV物理行45；字段forward_screen_mw | 年度站级场景 | 拟技术附录：价格情景逐站明细 | 仅技术附录；保留原站级解 | 历史年站级分布为2025模板；非逐站历史实测 | 22.904709 | 99dec8c15ab3042e504a47da742a54cc6af2c8979c649df9472e369803a6523a
D016091 | 邳州 110kV 2025年 刚性 BDZ-00095 站级反向峰值静态需求 | L⁻ | 30.81 | MW | 实验/研究/rebuild_2026/source_audit/capacity_release_simulation/reserve_policy_v4/recommendation_matrix/cost_sensitivity/transformer_0_7_rigid_stations.csv | CSV物理行45；字段reverse_screen_mw | F13及2025全年极值合并 | 拟技术附录：价格情景逐站明细 | 仅技术附录；保留原站级解 | 历史年站级分布为2025模板；非逐站历史实测 | 30.81 | 99dec8c15ab3042e504a47da742a54cc6af2c8979c649df9472e369803a6523a
D016092 | 邳州 110kV 2025年 刚性 BDZ-00095 当年主变购置投资 | K主变 | 0 | 万元 | 实验/研究/rebuild_2026/source_audit/capacity_release_simulation/reserve_policy_v4/recommendation_matrix/cost_sensitivity/transformer_0_7_rigid_stations.csv | CSV物理行45；字段transformer_capex_10k_cny | 同电压替换案例静态总投资之和/新购容量之和；升档按新购完整容量计价 | 拟技术附录：价格情景逐站明细 | 仅技术附录；保留原站级解 | 历史年站级分布为2025模板；非逐站历史实测 | 0 | 99dec8c15ab3042e504a47da742a54cc6af2c8979c649df9472e369803a6523a
D016093 | 邳州 110kV 2025年 刚性 BDZ-00095 当年储能新增投资 | K储能 | 0 | 万元 | 实验/研究/rebuild_2026/source_audit/capacity_release_simulation/reserve_policy_v4/recommendation_matrix/cost_sensitivity/transformer_0_7_rigid_stations.csv | CSV物理行45；字段storage_capex_10k_cny | 十柜整包重复计价+剩余一至九柜线性插值；本年投资为在役数量成本函数差分 | 拟技术附录：价格情景逐站明细 | 仅技术附录；保留原站级解 | 历史年站级分布为2025模板；非逐站历史实测 | 0.0 | 99dec8c15ab3042e504a47da742a54cc6af2c8979c649df9472e369803a6523a
D016094 | 邳州 110kV 2025年 刚性 BDZ-00095 主变投运批次费用现值 | C主变 | 0 | 万元 | 实验/研究/rebuild_2026/source_audit/capacity_release_simulation/reserve_policy_v4/recommendation_matrix/cost_sensitivity/transformer_0_7_rigid_stations.csv | CSV物理行45；字段transformer_lifecycle_npv_10k_cny | F15d、F15e | 拟技术附录：价格情景逐站明细 | 仅技术附录；保留原站级解 | 历史年站级分布为2025模板；非逐站历史实测 | 0.0 | 99dec8c15ab3042e504a47da742a54cc6af2c8979c649df9472e369803a6523a
D016095 | 邳州 110kV 2025年 刚性 BDZ-00095 储能投运批次费用现值 | C储能 | 0 | 万元 | 实验/研究/rebuild_2026/source_audit/capacity_release_simulation/reserve_policy_v4/recommendation_matrix/cost_sensitivity/transformer_0_7_rigid_stations.csv | CSV物理行45；字段storage_lifecycle_npv_10k_cny | F15d、F15e | 拟技术附录：价格情景逐站明细 | 仅技术附录；保留原站级解 | 历史年站级分布为2025模板；非逐站历史实测 | 0.0 | 99dec8c15ab3042e504a47da742a54cc6af2c8979c649df9472e369803a6523a
D016096 | 邳州 110kV 2022年 刚性 BDZ-00096 容载比研究控制上限 | R上限 | 2 | MVA/MW | 实验/研究/rebuild_2026/source_audit/capacity_release_simulation/reserve_policy_v4/recommendation_matrix/cost_sensitivity/transformer_0_7_rigid_stations.csv | CSV物理行46；字段clr_cap | 区域年度容量≤研究上限乘参考净峰；四年逐台正增配之和≤基期区域容量乘预算比例 | 拟技术附录：价格情景逐站明细 | 仅技术附录；保留原站级解 | 历史年站级分布为2025模板；非逐站历史实测 | 2.0 | 99dec8c15ab3042e504a47da742a54cc6af2c8979c649df9472e369803a6523a
D016097 | 邳州 110kV 2022年 刚性 BDZ-00096 上一年第一台主变容量 | s₁旧 | 50 | MVA | 实验/研究/rebuild_2026/source_audit/capacity_release_simulation/reserve_policy_v4/recommendation_matrix/cost_sensitivity/transformer_0_7_rigid_stations.csv | CSV物理行46；字段prior_unit_1_mva | 连续路径状态 | 拟技术附录：价格情景逐站明细 | 仅技术附录；保留原站级解 | 历史年站级分布为2025模板；非逐站历史实测 | 50.0 | 99dec8c15ab3042e504a47da742a54cc6af2c8979c649df9472e369803a6523a
D016098 | 邳州 110kV 2022年 刚性 BDZ-00096 上一年第二台主变容量 | s₂旧 | 100 | MVA | 实验/研究/rebuild_2026/source_audit/capacity_release_simulation/reserve_policy_v4/recommendation_matrix/cost_sensitivity/transformer_0_7_rigid_stations.csv | CSV物理行46；字段prior_unit_2_mva | 连续路径状态 | 拟技术附录：价格情景逐站明细 | 仅技术附录；保留原站级解 | 历史年站级分布为2025模板；非逐站历史实测 | 100.0 | 99dec8c15ab3042e504a47da742a54cc6af2c8979c649df9472e369803a6523a
D016099 | 邳州 110kV 2022年 刚性 BDZ-00096 本年第一台主变容量 | s₁ | 50 | MVA | 实验/研究/rebuild_2026/source_audit/capacity_release_simulation/reserve_policy_v4/recommendation_matrix/cost_sensitivity/transformer_0_7_rigid_stations.csv | CSV物理行46；字段selected_unit_1_mva | 离散主变选择 | 拟技术附录：价格情景逐站明细 | 仅技术附录；保留原站级解 | 历史年站级分布为2025模板；非逐站历史实测 | 50.0 | 99dec8c15ab3042e504a47da742a54cc6af2c8979c649df9472e369803a6523a
D016100 | 邳州 110kV 2022年 刚性 BDZ-00096 本年第二台主变容量 | s₂ | 50 | MVA | 实验/研究/rebuild_2026/source_audit/capacity_release_simulation/reserve_policy_v4/recommendation_matrix/cost_sensitivity/transformer_0_7_rigid_stations.csv | CSV物理行46；字段selected_unit_2_mva | 离散主变选择 | 拟技术附录：价格情景逐站明细 | 仅技术附录；保留原站级解 | 历史年站级分布为2025模板；非逐站历史实测 | 50.0 | 99dec8c15ab3042e504a47da742a54cc6af2c8979c649df9472e369803a6523a
D016101 | 邳州 110kV 2022年 刚性 BDZ-00096 选定主变容量 | S | 100 | MVA | 实验/研究/rebuild_2026/source_audit/capacity_release_simulation/reserve_policy_v4/recommendation_matrix/cost_sensitivity/transformer_0_7_rigid_stations.csv | CSV物理行46；字段selected_capacity_mva | 离散主变组合加总 | 拟技术附录：价格情景逐站明细 | 仅技术附录；保留原站级解 | 历史年站级分布为2025模板；非逐站历史实测 | 100.0 | 99dec8c15ab3042e504a47da742a54cc6af2c8979c649df9472e369803a6523a
D016102 | 邳州 110kV 2022年 刚性 BDZ-00096 在役储能柜数 | n | 0 | 柜 | 实验/研究/rebuild_2026/source_audit/capacity_release_simulation/reserve_policy_v4/recommendation_matrix/cost_sensitivity/transformer_0_7_rigid_stations.csv | CSV物理行46；字段storage_modules_in_service | 完整路径整数解 | 拟技术附录：价格情景逐站明细 | 仅技术附录；保留原站级解 | 历史年站级分布为2025模板；非逐站历史实测 | 0 | 99dec8c15ab3042e504a47da742a54cc6af2c8979c649df9472e369803a6523a
D016103 | 邳州 110kV 2022年 刚性 BDZ-00096 本年仿真净退出容量 | ΔS退出 | 50 | MVA | 实验/研究/rebuild_2026/source_audit/capacity_release_simulation/reserve_policy_v4/recommendation_matrix/cost_sensitivity/transformer_0_7_rigid_stations.csv | CSV物理行46；字段released_capacity_mva | max(0,上一年站容量减本年) | 拟技术附录：价格情景逐站明细 | 仅技术附录；保留原站级解 | 历史年站级分布为2025模板；非逐站历史实测 | 50.0 | 99dec8c15ab3042e504a47da742a54cc6af2c8979c649df9472e369803a6523a
D016104 | 邳州 110kV 2022年 刚性 BDZ-00096 本年主变容量净变化 | ΔS | -50 | MVA | 实验/研究/rebuild_2026/source_audit/capacity_release_simulation/reserve_policy_v4/recommendation_matrix/cost_sensitivity/transformer_0_7_rigid_stations.csv | CSV物理行46；字段net_capacity_change_mva | 本年容量减上一年 | 拟技术附录：价格情景逐站明细 | 仅技术附录；保留原站级解 | 历史年站级分布为2025模板；非逐站历史实测 | -50.0 | 99dec8c15ab3042e504a47da742a54cc6af2c8979c649df9472e369803a6523a
D016105 | 邳州 110kV 2022年 刚性 BDZ-00096 当年新增储能柜数 | Δn | 0 | 柜 | 实验/研究/rebuild_2026/source_audit/capacity_release_simulation/reserve_policy_v4/recommendation_matrix/cost_sensitivity/transformer_0_7_rigid_stations.csv | CSV物理行46；字段new_storage_modules | 本年在役数量减上一年 | 拟技术附录：价格情景逐站明细 | 仅技术附录；保留原站级解 | 历史年站级分布为2025模板；非逐站历史实测 | 0 | 99dec8c15ab3042e504a47da742a54cc6af2c8979c649df9472e369803a6523a
D016106 | 邳州 110kV 2022年 刚性 BDZ-00096 站级正向峰值静态需求 | L⁺ | 59.8515 | MW | 实验/研究/rebuild_2026/source_audit/capacity_release_simulation/reserve_policy_v4/recommendation_matrix/cost_sensitivity/transformer_0_7_rigid_stations.csv | CSV物理行46；字段forward_screen_mw | 年度站级场景 | 拟技术附录：价格情景逐站明细 | 仅技术附录；保留原站级解 | 历史年站级分布为2025模板；非逐站历史实测 | 59.851512 | 99dec8c15ab3042e504a47da742a54cc6af2c8979c649df9472e369803a6523a
D016107 | 邳州 110kV 2022年 刚性 BDZ-00096 站级反向峰值静态需求 | L⁻ | 0 | MW | 实验/研究/rebuild_2026/source_audit/capacity_release_simulation/reserve_policy_v4/recommendation_matrix/cost_sensitivity/transformer_0_7_rigid_stations.csv | CSV物理行46；字段reverse_screen_mw | F13及2025全年极值合并 | 拟技术附录：价格情景逐站明细 | 仅技术附录；保留原站级解 | 历史年站级分布为2025模板；非逐站历史实测 | 0.0 | 99dec8c15ab3042e504a47da742a54cc6af2c8979c649df9472e369803a6523a
D016108 | 邳州 110kV 2022年 刚性 BDZ-00096 当年主变购置投资 | K主变 | 0 | 万元 | 实验/研究/rebuild_2026/source_audit/capacity_release_simulation/reserve_policy_v4/recommendation_matrix/cost_sensitivity/transformer_0_7_rigid_stations.csv | CSV物理行46；字段transformer_capex_10k_cny | 同电压替换案例静态总投资之和/新购容量之和；升档按新购完整容量计价 | 拟技术附录：价格情景逐站明细 | 仅技术附录；保留原站级解 | 历史年站级分布为2025模板；非逐站历史实测 | 0 | 99dec8c15ab3042e504a47da742a54cc6af2c8979c649df9472e369803a6523a
D016109 | 邳州 110kV 2022年 刚性 BDZ-00096 当年储能新增投资 | K储能 | 0 | 万元 | 实验/研究/rebuild_2026/source_audit/capacity_release_simulation/reserve_policy_v4/recommendation_matrix/cost_sensitivity/transformer_0_7_rigid_stations.csv | CSV物理行46；字段storage_capex_10k_cny | 十柜整包重复计价+剩余一至九柜线性插值；本年投资为在役数量成本函数差分 | 拟技术附录：价格情景逐站明细 | 仅技术附录；保留原站级解 | 历史年站级分布为2025模板；非逐站历史实测 | 0.0 | 99dec8c15ab3042e504a47da742a54cc6af2c8979c649df9472e369803a6523a
D016110 | 邳州 110kV 2022年 刚性 BDZ-00096 主变投运批次费用现值 | C主变 | 0 | 万元 | 实验/研究/rebuild_2026/source_audit/capacity_release_simulation/reserve_policy_v4/recommendation_matrix/cost_sensitivity/transformer_0_7_rigid_stations.csv | CSV物理行46；字段transformer_lifecycle_npv_10k_cny | F15d、F15e | 拟技术附录：价格情景逐站明细 | 仅技术附录；保留原站级解 | 历史年站级分布为2025模板；非逐站历史实测 | 0.0 | 99dec8c15ab3042e504a47da742a54cc6af2c8979c649df9472e369803a6523a
D016111 | 邳州 110kV 2022年 刚性 BDZ-00096 储能投运批次费用现值 | C储能 | 0 | 万元 | 实验/研究/rebuild_2026/source_audit/capacity_release_simulation/reserve_policy_v4/recommendation_matrix/cost_sensitivity/transformer_0_7_rigid_stations.csv | CSV物理行46；字段storage_lifecycle_npv_10k_cny | F15d、F15e | 拟技术附录：价格情景逐站明细 | 仅技术附录；保留原站级解 | 历史年站级分布为2025模板；非逐站历史实测 | 0.0 | 99dec8c15ab3042e504a47da742a54cc6af2c8979c649df9472e369803a6523a
D016112 | 邳州 110kV 2023年 刚性 BDZ-00096 容载比研究控制上限 | R上限 | 2 | MVA/MW | 实验/研究/rebuild_2026/source_audit/capacity_release_simulation/reserve_policy_v4/recommendation_matrix/cost_sensitivity/transformer_0_7_rigid_stations.csv | CSV物理行47；字段clr_cap | 区域年度容量≤研究上限乘参考净峰；四年逐台正增配之和≤基期区域容量乘预算比例 | 拟技术附录：价格情景逐站明细 | 仅技术附录；保留原站级解 | 历史年站级分布为2025模板；非逐站历史实测 | 2.0 | 99dec8c15ab3042e504a47da742a54cc6af2c8979c649df9472e369803a6523a
D016113 | 邳州 110kV 2023年 刚性 BDZ-00096 上一年第一台主变容量 | s₁旧 | 50 | MVA | 实验/研究/rebuild_2026/source_audit/capacity_release_simulation/reserve_policy_v4/recommendation_matrix/cost_sensitivity/transformer_0_7_rigid_stations.csv | CSV物理行47；字段prior_unit_1_mva | 连续路径状态 | 拟技术附录：价格情景逐站明细 | 仅技术附录；保留原站级解 | 历史年站级分布为2025模板；非逐站历史实测 | 50.0 | 99dec8c15ab3042e504a47da742a54cc6af2c8979c649df9472e369803a6523a
D016114 | 邳州 110kV 2023年 刚性 BDZ-00096 上一年第二台主变容量 | s₂旧 | 50 | MVA | 实验/研究/rebuild_2026/source_audit/capacity_release_simulation/reserve_policy_v4/recommendation_matrix/cost_sensitivity/transformer_0_7_rigid_stations.csv | CSV物理行47；字段prior_unit_2_mva | 连续路径状态 | 拟技术附录：价格情景逐站明细 | 仅技术附录；保留原站级解 | 历史年站级分布为2025模板；非逐站历史实测 | 50.0 | 99dec8c15ab3042e504a47da742a54cc6af2c8979c649df9472e369803a6523a
D016115 | 邳州 110kV 2023年 刚性 BDZ-00096 本年第一台主变容量 | s₁ | 50 | MVA | 实验/研究/rebuild_2026/source_audit/capacity_release_simulation/reserve_policy_v4/recommendation_matrix/cost_sensitivity/transformer_0_7_rigid_stations.csv | CSV物理行47；字段selected_unit_1_mva | 离散主变选择 | 拟技术附录：价格情景逐站明细 | 仅技术附录；保留原站级解 | 历史年站级分布为2025模板；非逐站历史实测 | 50.0 | 99dec8c15ab3042e504a47da742a54cc6af2c8979c649df9472e369803a6523a
D016116 | 邳州 110kV 2023年 刚性 BDZ-00096 本年第二台主变容量 | s₂ | 50 | MVA | 实验/研究/rebuild_2026/source_audit/capacity_release_simulation/reserve_policy_v4/recommendation_matrix/cost_sensitivity/transformer_0_7_rigid_stations.csv | CSV物理行47；字段selected_unit_2_mva | 离散主变选择 | 拟技术附录：价格情景逐站明细 | 仅技术附录；保留原站级解 | 历史年站级分布为2025模板；非逐站历史实测 | 50.0 | 99dec8c15ab3042e504a47da742a54cc6af2c8979c649df9472e369803a6523a
D016117 | 邳州 110kV 2023年 刚性 BDZ-00096 选定主变容量 | S | 100 | MVA | 实验/研究/rebuild_2026/source_audit/capacity_release_simulation/reserve_policy_v4/recommendation_matrix/cost_sensitivity/transformer_0_7_rigid_stations.csv | CSV物理行47；字段selected_capacity_mva | 离散主变组合加总 | 拟技术附录：价格情景逐站明细 | 仅技术附录；保留原站级解 | 历史年站级分布为2025模板；非逐站历史实测 | 100.0 | 99dec8c15ab3042e504a47da742a54cc6af2c8979c649df9472e369803a6523a
D016118 | 邳州 110kV 2023年 刚性 BDZ-00096 在役储能柜数 | n | 0 | 柜 | 实验/研究/rebuild_2026/source_audit/capacity_release_simulation/reserve_policy_v4/recommendation_matrix/cost_sensitivity/transformer_0_7_rigid_stations.csv | CSV物理行47；字段storage_modules_in_service | 完整路径整数解 | 拟技术附录：价格情景逐站明细 | 仅技术附录；保留原站级解 | 历史年站级分布为2025模板；非逐站历史实测 | 0 | 99dec8c15ab3042e504a47da742a54cc6af2c8979c649df9472e369803a6523a
D016119 | 邳州 110kV 2023年 刚性 BDZ-00096 本年仿真净退出容量 | ΔS退出 | 0 | MVA | 实验/研究/rebuild_2026/source_audit/capacity_release_simulation/reserve_policy_v4/recommendation_matrix/cost_sensitivity/transformer_0_7_rigid_stations.csv | CSV物理行47；字段released_capacity_mva | max(0,上一年站容量减本年) | 拟技术附录：价格情景逐站明细 | 仅技术附录；保留原站级解 | 历史年站级分布为2025模板；非逐站历史实测 | 0.0 | 99dec8c15ab3042e504a47da742a54cc6af2c8979c649df9472e369803a6523a
D016120 | 邳州 110kV 2023年 刚性 BDZ-00096 本年主变容量净变化 | ΔS | 0 | MVA | 实验/研究/rebuild_2026/source_audit/capacity_release_simulation/reserve_policy_v4/recommendation_matrix/cost_sensitivity/transformer_0_7_rigid_stations.csv | CSV物理行47；字段net_capacity_change_mva | 本年容量减上一年 | 拟技术附录：价格情景逐站明细 | 仅技术附录；保留原站级解 | 历史年站级分布为2025模板；非逐站历史实测 | 0.0 | 99dec8c15ab3042e504a47da742a54cc6af2c8979c649df9472e369803a6523a
D016121 | 邳州 110kV 2023年 刚性 BDZ-00096 当年新增储能柜数 | Δn | 0 | 柜 | 实验/研究/rebuild_2026/source_audit/capacity_release_simulation/reserve_policy_v4/recommendation_matrix/cost_sensitivity/transformer_0_7_rigid_stations.csv | CSV物理行47；字段new_storage_modules | 本年在役数量减上一年 | 拟技术附录：价格情景逐站明细 | 仅技术附录；保留原站级解 | 历史年站级分布为2025模板；非逐站历史实测 | 0 | 99dec8c15ab3042e504a47da742a54cc6af2c8979c649df9472e369803a6523a
D016122 | 邳州 110kV 2023年 刚性 BDZ-00096 站级正向峰值静态需求 | L⁺ | 55.225 | MW | 实验/研究/rebuild_2026/source_audit/capacity_release_simulation/reserve_policy_v4/recommendation_matrix/cost_sensitivity/transformer_0_7_rigid_stations.csv | CSV物理行47；字段forward_screen_mw | 年度站级场景 | 拟技术附录：价格情景逐站明细 | 仅技术附录；保留原站级解 | 历史年站级分布为2025模板；非逐站历史实测 | 55.225021 | 99dec8c15ab3042e504a47da742a54cc6af2c8979c649df9472e369803a6523a
D016123 | 邳州 110kV 2023年 刚性 BDZ-00096 站级反向峰值静态需求 | L⁻ | 0 | MW | 实验/研究/rebuild_2026/source_audit/capacity_release_simulation/reserve_policy_v4/recommendation_matrix/cost_sensitivity/transformer_0_7_rigid_stations.csv | CSV物理行47；字段reverse_screen_mw | F13及2025全年极值合并 | 拟技术附录：价格情景逐站明细 | 仅技术附录；保留原站级解 | 历史年站级分布为2025模板；非逐站历史实测 | 0.0 | 99dec8c15ab3042e504a47da742a54cc6af2c8979c649df9472e369803a6523a
D016124 | 邳州 110kV 2023年 刚性 BDZ-00096 当年主变购置投资 | K主变 | 0 | 万元 | 实验/研究/rebuild_2026/source_audit/capacity_release_simulation/reserve_policy_v4/recommendation_matrix/cost_sensitivity/transformer_0_7_rigid_stations.csv | CSV物理行47；字段transformer_capex_10k_cny | 同电压替换案例静态总投资之和/新购容量之和；升档按新购完整容量计价 | 拟技术附录：价格情景逐站明细 | 仅技术附录；保留原站级解 | 历史年站级分布为2025模板；非逐站历史实测 | 0 | 99dec8c15ab3042e504a47da742a54cc6af2c8979c649df9472e369803a6523a
D016125 | 邳州 110kV 2023年 刚性 BDZ-00096 当年储能新增投资 | K储能 | 0 | 万元 | 实验/研究/rebuild_2026/source_audit/capacity_release_simulation/reserve_policy_v4/recommendation_matrix/cost_sensitivity/transformer_0_7_rigid_stations.csv | CSV物理行47；字段storage_capex_10k_cny | 十柜整包重复计价+剩余一至九柜线性插值；本年投资为在役数量成本函数差分 | 拟技术附录：价格情景逐站明细 | 仅技术附录；保留原站级解 | 历史年站级分布为2025模板；非逐站历史实测 | 0.0 | 99dec8c15ab3042e504a47da742a54cc6af2c8979c649df9472e369803a6523a
D016126 | 邳州 110kV 2023年 刚性 BDZ-00096 主变投运批次费用现值 | C主变 | 0 | 万元 | 实验/研究/rebuild_2026/source_audit/capacity_release_simulation/reserve_policy_v4/recommendation_matrix/cost_sensitivity/transformer_0_7_rigid_stations.csv | CSV物理行47；字段transformer_lifecycle_npv_10k_cny | F15d、F15e | 拟技术附录：价格情景逐站明细 | 仅技术附录；保留原站级解 | 历史年站级分布为2025模板；非逐站历史实测 | 0.0 | 99dec8c15ab3042e504a47da742a54cc6af2c8979c649df9472e369803a6523a
D016127 | 邳州 110kV 2023年 刚性 BDZ-00096 储能投运批次费用现值 | C储能 | 0 | 万元 | 实验/研究/rebuild_2026/source_audit/capacity_release_simulation/reserve_policy_v4/recommendation_matrix/cost_sensitivity/transformer_0_7_rigid_stations.csv | CSV物理行47；字段storage_lifecycle_npv_10k_cny | F15d、F15e | 拟技术附录：价格情景逐站明细 | 仅技术附录；保留原站级解 | 历史年站级分布为2025模板；非逐站历史实测 | 0.0 | 99dec8c15ab3042e504a47da742a54cc6af2c8979c649df9472e369803a6523a
D016128 | 邳州 110kV 2024年 刚性 BDZ-00096 容载比研究控制上限 | R上限 | 2 | MVA/MW | 实验/研究/rebuild_2026/source_audit/capacity_release_simulation/reserve_policy_v4/recommendation_matrix/cost_sensitivity/transformer_0_7_rigid_stations.csv | CSV物理行48；字段clr_cap | 区域年度容量≤研究上限乘参考净峰；四年逐台正增配之和≤基期区域容量乘预算比例 | 拟技术附录：价格情景逐站明细 | 仅技术附录；保留原站级解 | 历史年站级分布为2025模板；非逐站历史实测 | 2.0 | 99dec8c15ab3042e504a47da742a54cc6af2c8979c649df9472e369803a6523a
D016129 | 邳州 110kV 2024年 刚性 BDZ-00096 上一年第一台主变容量 | s₁旧 | 50 | MVA | 实验/研究/rebuild_2026/source_audit/capacity_release_simulation/reserve_policy_v4/recommendation_matrix/cost_sensitivity/transformer_0_7_rigid_stations.csv | CSV物理行48；字段prior_unit_1_mva | 连续路径状态 | 拟技术附录：价格情景逐站明细 | 仅技术附录；保留原站级解 | 历史年站级分布为2025模板；非逐站历史实测 | 50.0 | 99dec8c15ab3042e504a47da742a54cc6af2c8979c649df9472e369803a6523a
D016130 | 邳州 110kV 2024年 刚性 BDZ-00096 上一年第二台主变容量 | s₂旧 | 50 | MVA | 实验/研究/rebuild_2026/source_audit/capacity_release_simulation/reserve_policy_v4/recommendation_matrix/cost_sensitivity/transformer_0_7_rigid_stations.csv | CSV物理行48；字段prior_unit_2_mva | 连续路径状态 | 拟技术附录：价格情景逐站明细 | 仅技术附录；保留原站级解 | 历史年站级分布为2025模板；非逐站历史实测 | 50.0 | 99dec8c15ab3042e504a47da742a54cc6af2c8979c649df9472e369803a6523a
D016131 | 邳州 110kV 2024年 刚性 BDZ-00096 本年第一台主变容量 | s₁ | 50 | MVA | 实验/研究/rebuild_2026/source_audit/capacity_release_simulation/reserve_policy_v4/recommendation_matrix/cost_sensitivity/transformer_0_7_rigid_stations.csv | CSV物理行48；字段selected_unit_1_mva | 离散主变选择 | 拟技术附录：价格情景逐站明细 | 仅技术附录；保留原站级解 | 历史年站级分布为2025模板；非逐站历史实测 | 50.0 | 99dec8c15ab3042e504a47da742a54cc6af2c8979c649df9472e369803a6523a
D016132 | 邳州 110kV 2024年 刚性 BDZ-00096 本年第二台主变容量 | s₂ | 50 | MVA | 实验/研究/rebuild_2026/source_audit/capacity_release_simulation/reserve_policy_v4/recommendation_matrix/cost_sensitivity/transformer_0_7_rigid_stations.csv | CSV物理行48；字段selected_unit_2_mva | 离散主变选择 | 拟技术附录：价格情景逐站明细 | 仅技术附录；保留原站级解 | 历史年站级分布为2025模板；非逐站历史实测 | 50.0 | 99dec8c15ab3042e504a47da742a54cc6af2c8979c649df9472e369803a6523a
D016133 | 邳州 110kV 2024年 刚性 BDZ-00096 选定主变容量 | S | 100 | MVA | 实验/研究/rebuild_2026/source_audit/capacity_release_simulation/reserve_policy_v4/recommendation_matrix/cost_sensitivity/transformer_0_7_rigid_stations.csv | CSV物理行48；字段selected_capacity_mva | 离散主变组合加总 | 拟技术附录：价格情景逐站明细 | 仅技术附录；保留原站级解 | 历史年站级分布为2025模板；非逐站历史实测 | 100.0 | 99dec8c15ab3042e504a47da742a54cc6af2c8979c649df9472e369803a6523a
D016134 | 邳州 110kV 2024年 刚性 BDZ-00096 在役储能柜数 | n | 0 | 柜 | 实验/研究/rebuild_2026/source_audit/capacity_release_simulation/reserve_policy_v4/recommendation_matrix/cost_sensitivity/transformer_0_7_rigid_stations.csv | CSV物理行48；字段storage_modules_in_service | 完整路径整数解 | 拟技术附录：价格情景逐站明细 | 仅技术附录；保留原站级解 | 历史年站级分布为2025模板；非逐站历史实测 | 0 | 99dec8c15ab3042e504a47da742a54cc6af2c8979c649df9472e369803a6523a
D016135 | 邳州 110kV 2024年 刚性 BDZ-00096 本年仿真净退出容量 | ΔS退出 | 0 | MVA | 实验/研究/rebuild_2026/source_audit/capacity_release_simulation/reserve_policy_v4/recommendation_matrix/cost_sensitivity/transformer_0_7_rigid_stations.csv | CSV物理行48；字段released_capacity_mva | max(0,上一年站容量减本年) | 拟技术附录：价格情景逐站明细 | 仅技术附录；保留原站级解 | 历史年站级分布为2025模板；非逐站历史实测 | 0.0 | 99dec8c15ab3042e504a47da742a54cc6af2c8979c649df9472e369803a6523a
D016136 | 邳州 110kV 2024年 刚性 BDZ-00096 本年主变容量净变化 | ΔS | 0 | MVA | 实验/研究/rebuild_2026/source_audit/capacity_release_simulation/reserve_policy_v4/recommendation_matrix/cost_sensitivity/transformer_0_7_rigid_stations.csv | CSV物理行48；字段net_capacity_change_mva | 本年容量减上一年 | 拟技术附录：价格情景逐站明细 | 仅技术附录；保留原站级解 | 历史年站级分布为2025模板；非逐站历史实测 | 0.0 | 99dec8c15ab3042e504a47da742a54cc6af2c8979c649df9472e369803a6523a
D016137 | 邳州 110kV 2024年 刚性 BDZ-00096 当年新增储能柜数 | Δn | 0 | 柜 | 实验/研究/rebuild_2026/source_audit/capacity_release_simulation/reserve_policy_v4/recommendation_matrix/cost_sensitivity/transformer_0_7_rigid_stations.csv | CSV物理行48；字段new_storage_modules | 本年在役数量减上一年 | 拟技术附录：价格情景逐站明细 | 仅技术附录；保留原站级解 | 历史年站级分布为2025模板；非逐站历史实测 | 0 | 99dec8c15ab3042e504a47da742a54cc6af2c8979c649df9472e369803a6523a
D016138 | 邳州 110kV 2024年 刚性 BDZ-00096 站级正向峰值静态需求 | L⁺ | 62.5834 | MW | 实验/研究/rebuild_2026/source_audit/capacity_release_simulation/reserve_policy_v4/recommendation_matrix/cost_sensitivity/transformer_0_7_rigid_stations.csv | CSV物理行48；字段forward_screen_mw | 年度站级场景 | 拟技术附录：价格情景逐站明细 | 仅技术附录；保留原站级解 | 历史年站级分布为2025模板；非逐站历史实测 | 62.583436 | 99dec8c15ab3042e504a47da742a54cc6af2c8979c649df9472e369803a6523a
D016139 | 邳州 110kV 2024年 刚性 BDZ-00096 站级反向峰值静态需求 | L⁻ | 0 | MW | 实验/研究/rebuild_2026/source_audit/capacity_release_simulation/reserve_policy_v4/recommendation_matrix/cost_sensitivity/transformer_0_7_rigid_stations.csv | CSV物理行48；字段reverse_screen_mw | F13及2025全年极值合并 | 拟技术附录：价格情景逐站明细 | 仅技术附录；保留原站级解 | 历史年站级分布为2025模板；非逐站历史实测 | 0.0 | 99dec8c15ab3042e504a47da742a54cc6af2c8979c649df9472e369803a6523a
D016140 | 邳州 110kV 2024年 刚性 BDZ-00096 当年主变购置投资 | K主变 | 0 | 万元 | 实验/研究/rebuild_2026/source_audit/capacity_release_simulation/reserve_policy_v4/recommendation_matrix/cost_sensitivity/transformer_0_7_rigid_stations.csv | CSV物理行48；字段transformer_capex_10k_cny | 同电压替换案例静态总投资之和/新购容量之和；升档按新购完整容量计价 | 拟技术附录：价格情景逐站明细 | 仅技术附录；保留原站级解 | 历史年站级分布为2025模板；非逐站历史实测 | 0 | 99dec8c15ab3042e504a47da742a54cc6af2c8979c649df9472e369803a6523a
D016141 | 邳州 110kV 2024年 刚性 BDZ-00096 当年储能新增投资 | K储能 | 0 | 万元 | 实验/研究/rebuild_2026/source_audit/capacity_release_simulation/reserve_policy_v4/recommendation_matrix/cost_sensitivity/transformer_0_7_rigid_stations.csv | CSV物理行48；字段storage_capex_10k_cny | 十柜整包重复计价+剩余一至九柜线性插值；本年投资为在役数量成本函数差分 | 拟技术附录：价格情景逐站明细 | 仅技术附录；保留原站级解 | 历史年站级分布为2025模板；非逐站历史实测 | 0.0 | 99dec8c15ab3042e504a47da742a54cc6af2c8979c649df9472e369803a6523a
D016142 | 邳州 110kV 2024年 刚性 BDZ-00096 主变投运批次费用现值 | C主变 | 0 | 万元 | 实验/研究/rebuild_2026/source_audit/capacity_release_simulation/reserve_policy_v4/recommendation_matrix/cost_sensitivity/transformer_0_7_rigid_stations.csv | CSV物理行48；字段transformer_lifecycle_npv_10k_cny | F15d、F15e | 拟技术附录：价格情景逐站明细 | 仅技术附录；保留原站级解 | 历史年站级分布为2025模板；非逐站历史实测 | 0.0 | 99dec8c15ab3042e504a47da742a54cc6af2c8979c649df9472e369803a6523a
D016143 | 邳州 110kV 2024年 刚性 BDZ-00096 储能投运批次费用现值 | C储能 | 0 | 万元 | 实验/研究/rebuild_2026/source_audit/capacity_release_simulation/reserve_policy_v4/recommendation_matrix/cost_sensitivity/transformer_0_7_rigid_stations.csv | CSV物理行48；字段storage_lifecycle_npv_10k_cny | F15d、F15e | 拟技术附录：价格情景逐站明细 | 仅技术附录；保留原站级解 | 历史年站级分布为2025模板；非逐站历史实测 | 0.0 | 99dec8c15ab3042e504a47da742a54cc6af2c8979c649df9472e369803a6523a
D016144 | 邳州 110kV 2025年 刚性 BDZ-00096 容载比研究控制上限 | R上限 | 2 | MVA/MW | 实验/研究/rebuild_2026/source_audit/capacity_release_simulation/reserve_policy_v4/recommendation_matrix/cost_sensitivity/transformer_0_7_rigid_stations.csv | CSV物理行49；字段clr_cap | 区域年度容量≤研究上限乘参考净峰；四年逐台正增配之和≤基期区域容量乘预算比例 | 拟技术附录：价格情景逐站明细 | 仅技术附录；保留原站级解 | 历史年站级分布为2025模板；非逐站历史实测 | 2.0 | 99dec8c15ab3042e504a47da742a54cc6af2c8979c649df9472e369803a6523a
D016145 | 邳州 110kV 2025年 刚性 BDZ-00096 上一年第一台主变容量 | s₁旧 | 50 | MVA | 实验/研究/rebuild_2026/source_audit/capacity_release_simulation/reserve_policy_v4/recommendation_matrix/cost_sensitivity/transformer_0_7_rigid_stations.csv | CSV物理行49；字段prior_unit_1_mva | 连续路径状态 | 拟技术附录：价格情景逐站明细 | 仅技术附录；保留原站级解 | 历史年站级分布为2025模板；非逐站历史实测 | 50.0 | 99dec8c15ab3042e504a47da742a54cc6af2c8979c649df9472e369803a6523a
D016146 | 邳州 110kV 2025年 刚性 BDZ-00096 上一年第二台主变容量 | s₂旧 | 50 | MVA | 实验/研究/rebuild_2026/source_audit/capacity_release_simulation/reserve_policy_v4/recommendation_matrix/cost_sensitivity/transformer_0_7_rigid_stations.csv | CSV物理行49；字段prior_unit_2_mva | 连续路径状态 | 拟技术附录：价格情景逐站明细 | 仅技术附录；保留原站级解 | 历史年站级分布为2025模板；非逐站历史实测 | 50.0 | 99dec8c15ab3042e504a47da742a54cc6af2c8979c649df9472e369803a6523a
D016147 | 邳州 110kV 2025年 刚性 BDZ-00096 本年第一台主变容量 | s₁ | 50 | MVA | 实验/研究/rebuild_2026/source_audit/capacity_release_simulation/reserve_policy_v4/recommendation_matrix/cost_sensitivity/transformer_0_7_rigid_stations.csv | CSV物理行49；字段selected_unit_1_mva | 离散主变选择 | 拟技术附录：价格情景逐站明细 | 仅技术附录；保留原站级解 | 历史年站级分布为2025模板；非逐站历史实测 | 50.0 | 99dec8c15ab3042e504a47da742a54cc6af2c8979c649df9472e369803a6523a
D016148 | 邳州 110kV 2025年 刚性 BDZ-00096 本年第二台主变容量 | s₂ | 50 | MVA | 实验/研究/rebuild_2026/source_audit/capacity_release_simulation/reserve_policy_v4/recommendation_matrix/cost_sensitivity/transformer_0_7_rigid_stations.csv | CSV物理行49；字段selected_unit_2_mva | 离散主变选择 | 拟技术附录：价格情景逐站明细 | 仅技术附录；保留原站级解 | 历史年站级分布为2025模板；非逐站历史实测 | 50.0 | 99dec8c15ab3042e504a47da742a54cc6af2c8979c649df9472e369803a6523a
D016149 | 邳州 110kV 2025年 刚性 BDZ-00096 选定主变容量 | S | 100 | MVA | 实验/研究/rebuild_2026/source_audit/capacity_release_simulation/reserve_policy_v4/recommendation_matrix/cost_sensitivity/transformer_0_7_rigid_stations.csv | CSV物理行49；字段selected_capacity_mva | 离散主变组合加总 | 拟技术附录：价格情景逐站明细 | 仅技术附录；保留原站级解 | 历史年站级分布为2025模板；非逐站历史实测 | 100.0 | 99dec8c15ab3042e504a47da742a54cc6af2c8979c649df9472e369803a6523a
D016150 | 邳州 110kV 2025年 刚性 BDZ-00096 在役储能柜数 | n | 0 | 柜 | 实验/研究/rebuild_2026/source_audit/capacity_release_simulation/reserve_policy_v4/recommendation_matrix/cost_sensitivity/transformer_0_7_rigid_stations.csv | CSV物理行49；字段storage_modules_in_service | 完整路径整数解 | 拟技术附录：价格情景逐站明细 | 仅技术附录；保留原站级解 | 历史年站级分布为2025模板；非逐站历史实测 | 0 | 99dec8c15ab3042e504a47da742a54cc6af2c8979c649df9472e369803a6523a
D016151 | 邳州 110kV 2025年 刚性 BDZ-00096 本年仿真净退出容量 | ΔS退出 | 0 | MVA | 实验/研究/rebuild_2026/source_audit/capacity_release_simulation/reserve_policy_v4/recommendation_matrix/cost_sensitivity/transformer_0_7_rigid_stations.csv | CSV物理行49；字段released_capacity_mva | max(0,上一年站容量减本年) | 拟技术附录：价格情景逐站明细 | 仅技术附录；保留原站级解 | 历史年站级分布为2025模板；非逐站历史实测 | 0.0 | 99dec8c15ab3042e504a47da742a54cc6af2c8979c649df9472e369803a6523a
D016152 | 邳州 110kV 2025年 刚性 BDZ-00096 本年主变容量净变化 | ΔS | 0 | MVA | 实验/研究/rebuild_2026/source_audit/capacity_release_simulation/reserve_policy_v4/recommendation_matrix/cost_sensitivity/transformer_0_7_rigid_stations.csv | CSV物理行49；字段net_capacity_change_mva | 本年容量减上一年 | 拟技术附录：价格情景逐站明细 | 仅技术附录；保留原站级解 | 历史年站级分布为2025模板；非逐站历史实测 | 0.0 | 99dec8c15ab3042e504a47da742a54cc6af2c8979c649df9472e369803a6523a
D016153 | 邳州 110kV 2025年 刚性 BDZ-00096 当年新增储能柜数 | Δn | 0 | 柜 | 实验/研究/rebuild_2026/source_audit/capacity_release_simulation/reserve_policy_v4/recommendation_matrix/cost_sensitivity/transformer_0_7_rigid_stations.csv | CSV物理行49；字段new_storage_modules | 本年在役数量减上一年 | 拟技术附录：价格情景逐站明细 | 仅技术附录；保留原站级解 | 历史年站级分布为2025模板；非逐站历史实测 | 0 | 99dec8c15ab3042e504a47da742a54cc6af2c8979c649df9472e369803a6523a
D016154 | 邳州 110kV 2025年 刚性 BDZ-00096 站级正向峰值静态需求 | L⁺ | 69.3875 | MW | 实验/研究/rebuild_2026/source_audit/capacity_release_simulation/reserve_policy_v4/recommendation_matrix/cost_sensitivity/transformer_0_7_rigid_stations.csv | CSV物理行49；字段forward_screen_mw | 年度站级场景 | 拟技术附录：价格情景逐站明细 | 仅技术附录；保留原站级解 | 历史年站级分布为2025模板；非逐站历史实测 | 69.3875 | 99dec8c15ab3042e504a47da742a54cc6af2c8979c649df9472e369803a6523a
D016155 | 邳州 110kV 2025年 刚性 BDZ-00096 站级反向峰值静态需求 | L⁻ | 0 | MW | 实验/研究/rebuild_2026/source_audit/capacity_release_simulation/reserve_policy_v4/recommendation_matrix/cost_sensitivity/transformer_0_7_rigid_stations.csv | CSV物理行49；字段reverse_screen_mw | F13及2025全年极值合并 | 拟技术附录：价格情景逐站明细 | 仅技术附录；保留原站级解 | 历史年站级分布为2025模板；非逐站历史实测 | 0.0 | 99dec8c15ab3042e504a47da742a54cc6af2c8979c649df9472e369803a6523a
D016156 | 邳州 110kV 2025年 刚性 BDZ-00096 当年主变购置投资 | K主变 | 0 | 万元 | 实验/研究/rebuild_2026/source_audit/capacity_release_simulation/reserve_policy_v4/recommendation_matrix/cost_sensitivity/transformer_0_7_rigid_stations.csv | CSV物理行49；字段transformer_capex_10k_cny | 同电压替换案例静态总投资之和/新购容量之和；升档按新购完整容量计价 | 拟技术附录：价格情景逐站明细 | 仅技术附录；保留原站级解 | 历史年站级分布为2025模板；非逐站历史实测 | 0 | 99dec8c15ab3042e504a47da742a54cc6af2c8979c649df9472e369803a6523a
D016157 | 邳州 110kV 2025年 刚性 BDZ-00096 当年储能新增投资 | K储能 | 0 | 万元 | 实验/研究/rebuild_2026/source_audit/capacity_release_simulation/reserve_policy_v4/recommendation_matrix/cost_sensitivity/transformer_0_7_rigid_stations.csv | CSV物理行49；字段storage_capex_10k_cny | 十柜整包重复计价+剩余一至九柜线性插值；本年投资为在役数量成本函数差分 | 拟技术附录：价格情景逐站明细 | 仅技术附录；保留原站级解 | 历史年站级分布为2025模板；非逐站历史实测 | 0.0 | 99dec8c15ab3042e504a47da742a54cc6af2c8979c649df9472e369803a6523a
D016158 | 邳州 110kV 2025年 刚性 BDZ-00096 主变投运批次费用现值 | C主变 | 0 | 万元 | 实验/研究/rebuild_2026/source_audit/capacity_release_simulation/reserve_policy_v4/recommendation_matrix/cost_sensitivity/transformer_0_7_rigid_stations.csv | CSV物理行49；字段transformer_lifecycle_npv_10k_cny | F15d、F15e | 拟技术附录：价格情景逐站明细 | 仅技术附录；保留原站级解 | 历史年站级分布为2025模板；非逐站历史实测 | 0.0 | 99dec8c15ab3042e504a47da742a54cc6af2c8979c649df9472e369803a6523a
D016159 | 邳州 110kV 2025年 刚性 BDZ-00096 储能投运批次费用现值 | C储能 | 0 | 万元 | 实验/研究/rebuild_2026/source_audit/capacity_release_simulation/reserve_policy_v4/recommendation_matrix/cost_sensitivity/transformer_0_7_rigid_stations.csv | CSV物理行49；字段storage_lifecycle_npv_10k_cny | F15d、F15e | 拟技术附录：价格情景逐站明细 | 仅技术附录；保留原站级解 | 历史年站级分布为2025模板；非逐站历史实测 | 0.0 | 99dec8c15ab3042e504a47da742a54cc6af2c8979c649df9472e369803a6523a
D016160 | 邳州 110kV 2022年 刚性 BDZ-00124 容载比研究控制上限 | R上限 | 2 | MVA/MW | 实验/研究/rebuild_2026/source_audit/capacity_release_simulation/reserve_policy_v4/recommendation_matrix/cost_sensitivity/transformer_0_7_rigid_stations.csv | CSV物理行50；字段clr_cap | 区域年度容量≤研究上限乘参考净峰；四年逐台正增配之和≤基期区域容量乘预算比例 | 拟技术附录：价格情景逐站明细 | 仅技术附录；保留原站级解 | 历史年站级分布为2025模板；非逐站历史实测 | 2.0 | 99dec8c15ab3042e504a47da742a54cc6af2c8979c649df9472e369803a6523a
D016161 | 邳州 110kV 2022年 刚性 BDZ-00124 上一年第一台主变容量 | s₁旧 | 40 | MVA | 实验/研究/rebuild_2026/source_audit/capacity_release_simulation/reserve_policy_v4/recommendation_matrix/cost_sensitivity/transformer_0_7_rigid_stations.csv | CSV物理行50；字段prior_unit_1_mva | 连续路径状态 | 拟技术附录：价格情景逐站明细 | 仅技术附录；保留原站级解 | 历史年站级分布为2025模板；非逐站历史实测 | 40.0 | 99dec8c15ab3042e504a47da742a54cc6af2c8979c649df9472e369803a6523a
D016162 | 邳州 110kV 2022年 刚性 BDZ-00124 上一年第二台主变容量 | s₂旧 | 63 | MVA | 实验/研究/rebuild_2026/source_audit/capacity_release_simulation/reserve_policy_v4/recommendation_matrix/cost_sensitivity/transformer_0_7_rigid_stations.csv | CSV物理行50；字段prior_unit_2_mva | 连续路径状态 | 拟技术附录：价格情景逐站明细 | 仅技术附录；保留原站级解 | 历史年站级分布为2025模板；非逐站历史实测 | 63.0 | 99dec8c15ab3042e504a47da742a54cc6af2c8979c649df9472e369803a6523a
D016163 | 邳州 110kV 2022年 刚性 BDZ-00124 本年第一台主变容量 | s₁ | 40 | MVA | 实验/研究/rebuild_2026/source_audit/capacity_release_simulation/reserve_policy_v4/recommendation_matrix/cost_sensitivity/transformer_0_7_rigid_stations.csv | CSV物理行50；字段selected_unit_1_mva | 离散主变选择 | 拟技术附录：价格情景逐站明细 | 仅技术附录；保留原站级解 | 历史年站级分布为2025模板；非逐站历史实测 | 40.0 | 99dec8c15ab3042e504a47da742a54cc6af2c8979c649df9472e369803a6523a
D016164 | 邳州 110kV 2022年 刚性 BDZ-00124 本年第二台主变容量 | s₂ | 40 | MVA | 实验/研究/rebuild_2026/source_audit/capacity_release_simulation/reserve_policy_v4/recommendation_matrix/cost_sensitivity/transformer_0_7_rigid_stations.csv | CSV物理行50；字段selected_unit_2_mva | 离散主变选择 | 拟技术附录：价格情景逐站明细 | 仅技术附录；保留原站级解 | 历史年站级分布为2025模板；非逐站历史实测 | 40.0 | 99dec8c15ab3042e504a47da742a54cc6af2c8979c649df9472e369803a6523a
D016165 | 邳州 110kV 2022年 刚性 BDZ-00124 选定主变容量 | S | 80 | MVA | 实验/研究/rebuild_2026/source_audit/capacity_release_simulation/reserve_policy_v4/recommendation_matrix/cost_sensitivity/transformer_0_7_rigid_stations.csv | CSV物理行50；字段selected_capacity_mva | 离散主变组合加总 | 拟技术附录：价格情景逐站明细 | 仅技术附录；保留原站级解 | 历史年站级分布为2025模板；非逐站历史实测 | 80.0 | 99dec8c15ab3042e504a47da742a54cc6af2c8979c649df9472e369803a6523a
D016166 | 邳州 110kV 2022年 刚性 BDZ-00124 在役储能柜数 | n | 0 | 柜 | 实验/研究/rebuild_2026/source_audit/capacity_release_simulation/reserve_policy_v4/recommendation_matrix/cost_sensitivity/transformer_0_7_rigid_stations.csv | CSV物理行50；字段storage_modules_in_service | 完整路径整数解 | 拟技术附录：价格情景逐站明细 | 仅技术附录；保留原站级解 | 历史年站级分布为2025模板；非逐站历史实测 | 0 | 99dec8c15ab3042e504a47da742a54cc6af2c8979c649df9472e369803a6523a
D016167 | 邳州 110kV 2022年 刚性 BDZ-00124 本年仿真净退出容量 | ΔS退出 | 23 | MVA | 实验/研究/rebuild_2026/source_audit/capacity_release_simulation/reserve_policy_v4/recommendation_matrix/cost_sensitivity/transformer_0_7_rigid_stations.csv | CSV物理行50；字段released_capacity_mva | max(0,上一年站容量减本年) | 拟技术附录：价格情景逐站明细 | 仅技术附录；保留原站级解 | 历史年站级分布为2025模板；非逐站历史实测 | 23.0 | 99dec8c15ab3042e504a47da742a54cc6af2c8979c649df9472e369803a6523a
D016168 | 邳州 110kV 2022年 刚性 BDZ-00124 本年主变容量净变化 | ΔS | -23 | MVA | 实验/研究/rebuild_2026/source_audit/capacity_release_simulation/reserve_policy_v4/recommendation_matrix/cost_sensitivity/transformer_0_7_rigid_stations.csv | CSV物理行50；字段net_capacity_change_mva | 本年容量减上一年 | 拟技术附录：价格情景逐站明细 | 仅技术附录；保留原站级解 | 历史年站级分布为2025模板；非逐站历史实测 | -23.0 | 99dec8c15ab3042e504a47da742a54cc6af2c8979c649df9472e369803a6523a
D016169 | 邳州 110kV 2022年 刚性 BDZ-00124 当年新增储能柜数 | Δn | 0 | 柜 | 实验/研究/rebuild_2026/source_audit/capacity_release_simulation/reserve_policy_v4/recommendation_matrix/cost_sensitivity/transformer_0_7_rigid_stations.csv | CSV物理行50；字段new_storage_modules | 本年在役数量减上一年 | 拟技术附录：价格情景逐站明细 | 仅技术附录；保留原站级解 | 历史年站级分布为2025模板；非逐站历史实测 | 0 | 99dec8c15ab3042e504a47da742a54cc6af2c8979c649df9472e369803a6523a
D016170 | 邳州 110kV 2022年 刚性 BDZ-00124 站级正向峰值静态需求 | L⁺ | 52.9856 | MW | 实验/研究/rebuild_2026/source_audit/capacity_release_simulation/reserve_policy_v4/recommendation_matrix/cost_sensitivity/transformer_0_7_rigid_stations.csv | CSV物理行50；字段forward_screen_mw | 年度站级场景 | 拟技术附录：价格情景逐站明细 | 仅技术附录；保留原站级解 | 历史年站级分布为2025模板；非逐站历史实测 | 52.985579 | 99dec8c15ab3042e504a47da742a54cc6af2c8979c649df9472e369803a6523a
D016171 | 邳州 110kV 2022年 刚性 BDZ-00124 站级反向峰值静态需求 | L⁻ | 0 | MW | 实验/研究/rebuild_2026/source_audit/capacity_release_simulation/reserve_policy_v4/recommendation_matrix/cost_sensitivity/transformer_0_7_rigid_stations.csv | CSV物理行50；字段reverse_screen_mw | F13及2025全年极值合并 | 拟技术附录：价格情景逐站明细 | 仅技术附录；保留原站级解 | 历史年站级分布为2025模板；非逐站历史实测 | 0.0 | 99dec8c15ab3042e504a47da742a54cc6af2c8979c649df9472e369803a6523a
D016172 | 邳州 110kV 2022年 刚性 BDZ-00124 当年主变购置投资 | K主变 | 0 | 万元 | 实验/研究/rebuild_2026/source_audit/capacity_release_simulation/reserve_policy_v4/recommendation_matrix/cost_sensitivity/transformer_0_7_rigid_stations.csv | CSV物理行50；字段transformer_capex_10k_cny | 同电压替换案例静态总投资之和/新购容量之和；升档按新购完整容量计价 | 拟技术附录：价格情景逐站明细 | 仅技术附录；保留原站级解 | 历史年站级分布为2025模板；非逐站历史实测 | 0 | 99dec8c15ab3042e504a47da742a54cc6af2c8979c649df9472e369803a6523a
D016173 | 邳州 110kV 2022年 刚性 BDZ-00124 当年储能新增投资 | K储能 | 0 | 万元 | 实验/研究/rebuild_2026/source_audit/capacity_release_simulation/reserve_policy_v4/recommendation_matrix/cost_sensitivity/transformer_0_7_rigid_stations.csv | CSV物理行50；字段storage_capex_10k_cny | 十柜整包重复计价+剩余一至九柜线性插值；本年投资为在役数量成本函数差分 | 拟技术附录：价格情景逐站明细 | 仅技术附录；保留原站级解 | 历史年站级分布为2025模板；非逐站历史实测 | 0.0 | 99dec8c15ab3042e504a47da742a54cc6af2c8979c649df9472e369803a6523a
D016174 | 邳州 110kV 2022年 刚性 BDZ-00124 主变投运批次费用现值 | C主变 | 0 | 万元 | 实验/研究/rebuild_2026/source_audit/capacity_release_simulation/reserve_policy_v4/recommendation_matrix/cost_sensitivity/transformer_0_7_rigid_stations.csv | CSV物理行50；字段transformer_lifecycle_npv_10k_cny | F15d、F15e | 拟技术附录：价格情景逐站明细 | 仅技术附录；保留原站级解 | 历史年站级分布为2025模板；非逐站历史实测 | 0.0 | 99dec8c15ab3042e504a47da742a54cc6af2c8979c649df9472e369803a6523a
D016175 | 邳州 110kV 2022年 刚性 BDZ-00124 储能投运批次费用现值 | C储能 | 0 | 万元 | 实验/研究/rebuild_2026/source_audit/capacity_release_simulation/reserve_policy_v4/recommendation_matrix/cost_sensitivity/transformer_0_7_rigid_stations.csv | CSV物理行50；字段storage_lifecycle_npv_10k_cny | F15d、F15e | 拟技术附录：价格情景逐站明细 | 仅技术附录；保留原站级解 | 历史年站级分布为2025模板；非逐站历史实测 | 0.0 | 99dec8c15ab3042e504a47da742a54cc6af2c8979c649df9472e369803a6523a
D016176 | 邳州 110kV 2023年 刚性 BDZ-00124 容载比研究控制上限 | R上限 | 2 | MVA/MW | 实验/研究/rebuild_2026/source_audit/capacity_release_simulation/reserve_policy_v4/recommendation_matrix/cost_sensitivity/transformer_0_7_rigid_stations.csv | CSV物理行51；字段clr_cap | 区域年度容量≤研究上限乘参考净峰；四年逐台正增配之和≤基期区域容量乘预算比例 | 拟技术附录：价格情景逐站明细 | 仅技术附录；保留原站级解 | 历史年站级分布为2025模板；非逐站历史实测 | 2.0 | 99dec8c15ab3042e504a47da742a54cc6af2c8979c649df9472e369803a6523a
D016177 | 邳州 110kV 2023年 刚性 BDZ-00124 上一年第一台主变容量 | s₁旧 | 40 | MVA | 实验/研究/rebuild_2026/source_audit/capacity_release_simulation/reserve_policy_v4/recommendation_matrix/cost_sensitivity/transformer_0_7_rigid_stations.csv | CSV物理行51；字段prior_unit_1_mva | 连续路径状态 | 拟技术附录：价格情景逐站明细 | 仅技术附录；保留原站级解 | 历史年站级分布为2025模板；非逐站历史实测 | 40.0 | 99dec8c15ab3042e504a47da742a54cc6af2c8979c649df9472e369803a6523a
D016178 | 邳州 110kV 2023年 刚性 BDZ-00124 上一年第二台主变容量 | s₂旧 | 40 | MVA | 实验/研究/rebuild_2026/source_audit/capacity_release_simulation/reserve_policy_v4/recommendation_matrix/cost_sensitivity/transformer_0_7_rigid_stations.csv | CSV物理行51；字段prior_unit_2_mva | 连续路径状态 | 拟技术附录：价格情景逐站明细 | 仅技术附录；保留原站级解 | 历史年站级分布为2025模板；非逐站历史实测 | 40.0 | 99dec8c15ab3042e504a47da742a54cc6af2c8979c649df9472e369803a6523a
D016179 | 邳州 110kV 2023年 刚性 BDZ-00124 本年第一台主变容量 | s₁ | 40 | MVA | 实验/研究/rebuild_2026/source_audit/capacity_release_simulation/reserve_policy_v4/recommendation_matrix/cost_sensitivity/transformer_0_7_rigid_stations.csv | CSV物理行51；字段selected_unit_1_mva | 离散主变选择 | 拟技术附录：价格情景逐站明细 | 仅技术附录；保留原站级解 | 历史年站级分布为2025模板；非逐站历史实测 | 40.0 | 99dec8c15ab3042e504a47da742a54cc6af2c8979c649df9472e369803a6523a
D016180 | 邳州 110kV 2023年 刚性 BDZ-00124 本年第二台主变容量 | s₂ | 40 | MVA | 实验/研究/rebuild_2026/source_audit/capacity_release_simulation/reserve_policy_v4/recommendation_matrix/cost_sensitivity/transformer_0_7_rigid_stations.csv | CSV物理行51；字段selected_unit_2_mva | 离散主变选择 | 拟技术附录：价格情景逐站明细 | 仅技术附录；保留原站级解 | 历史年站级分布为2025模板；非逐站历史实测 | 40.0 | 99dec8c15ab3042e504a47da742a54cc6af2c8979c649df9472e369803a6523a
D016181 | 邳州 110kV 2023年 刚性 BDZ-00124 选定主变容量 | S | 80 | MVA | 实验/研究/rebuild_2026/source_audit/capacity_release_simulation/reserve_policy_v4/recommendation_matrix/cost_sensitivity/transformer_0_7_rigid_stations.csv | CSV物理行51；字段selected_capacity_mva | 离散主变组合加总 | 拟技术附录：价格情景逐站明细 | 仅技术附录；保留原站级解 | 历史年站级分布为2025模板；非逐站历史实测 | 80.0 | 99dec8c15ab3042e504a47da742a54cc6af2c8979c649df9472e369803a6523a
D016182 | 邳州 110kV 2023年 刚性 BDZ-00124 在役储能柜数 | n | 0 | 柜 | 实验/研究/rebuild_2026/source_audit/capacity_release_simulation/reserve_policy_v4/recommendation_matrix/cost_sensitivity/transformer_0_7_rigid_stations.csv | CSV物理行51；字段storage_modules_in_service | 完整路径整数解 | 拟技术附录：价格情景逐站明细 | 仅技术附录；保留原站级解 | 历史年站级分布为2025模板；非逐站历史实测 | 0 | 99dec8c15ab3042e504a47da742a54cc6af2c8979c649df9472e369803a6523a
D016183 | 邳州 110kV 2023年 刚性 BDZ-00124 本年仿真净退出容量 | ΔS退出 | 0 | MVA | 实验/研究/rebuild_2026/source_audit/capacity_release_simulation/reserve_policy_v4/recommendation_matrix/cost_sensitivity/transformer_0_7_rigid_stations.csv | CSV物理行51；字段released_capacity_mva | max(0,上一年站容量减本年) | 拟技术附录：价格情景逐站明细 | 仅技术附录；保留原站级解 | 历史年站级分布为2025模板；非逐站历史实测 | 0.0 | 99dec8c15ab3042e504a47da742a54cc6af2c8979c649df9472e369803a6523a
D016184 | 邳州 110kV 2023年 刚性 BDZ-00124 本年主变容量净变化 | ΔS | 0 | MVA | 实验/研究/rebuild_2026/source_audit/capacity_release_simulation/reserve_policy_v4/recommendation_matrix/cost_sensitivity/transformer_0_7_rigid_stations.csv | CSV物理行51；字段net_capacity_change_mva | 本年容量减上一年 | 拟技术附录：价格情景逐站明细 | 仅技术附录；保留原站级解 | 历史年站级分布为2025模板；非逐站历史实测 | 0.0 | 99dec8c15ab3042e504a47da742a54cc6af2c8979c649df9472e369803a6523a
D016185 | 邳州 110kV 2023年 刚性 BDZ-00124 当年新增储能柜数 | Δn | 0 | 柜 | 实验/研究/rebuild_2026/source_audit/capacity_release_simulation/reserve_policy_v4/recommendation_matrix/cost_sensitivity/transformer_0_7_rigid_stations.csv | CSV物理行51；字段new_storage_modules | 本年在役数量减上一年 | 拟技术附录：价格情景逐站明细 | 仅技术附录；保留原站级解 | 历史年站级分布为2025模板；非逐站历史实测 | 0 | 99dec8c15ab3042e504a47da742a54cc6af2c8979c649df9472e369803a6523a
D016186 | 邳州 110kV 2023年 刚性 BDZ-00124 站级正向峰值静态需求 | L⁺ | 48.8898 | MW | 实验/研究/rebuild_2026/source_audit/capacity_release_simulation/reserve_policy_v4/recommendation_matrix/cost_sensitivity/transformer_0_7_rigid_stations.csv | CSV物理行51；字段forward_screen_mw | 年度站级场景 | 拟技术附录：价格情景逐站明细 | 仅技术附录；保留原站级解 | 历史年站级分布为2025模板；非逐站历史实测 | 48.889822 | 99dec8c15ab3042e504a47da742a54cc6af2c8979c649df9472e369803a6523a
D016187 | 邳州 110kV 2023年 刚性 BDZ-00124 站级反向峰值静态需求 | L⁻ | 1.6405 | MW | 实验/研究/rebuild_2026/source_audit/capacity_release_simulation/reserve_policy_v4/recommendation_matrix/cost_sensitivity/transformer_0_7_rigid_stations.csv | CSV物理行51；字段reverse_screen_mw | F13及2025全年极值合并 | 拟技术附录：价格情景逐站明细 | 仅技术附录；保留原站级解 | 历史年站级分布为2025模板；非逐站历史实测 | 1.64051 | 99dec8c15ab3042e504a47da742a54cc6af2c8979c649df9472e369803a6523a
D016188 | 邳州 110kV 2023年 刚性 BDZ-00124 当年主变购置投资 | K主变 | 0 | 万元 | 实验/研究/rebuild_2026/source_audit/capacity_release_simulation/reserve_policy_v4/recommendation_matrix/cost_sensitivity/transformer_0_7_rigid_stations.csv | CSV物理行51；字段transformer_capex_10k_cny | 同电压替换案例静态总投资之和/新购容量之和；升档按新购完整容量计价 | 拟技术附录：价格情景逐站明细 | 仅技术附录；保留原站级解 | 历史年站级分布为2025模板；非逐站历史实测 | 0 | 99dec8c15ab3042e504a47da742a54cc6af2c8979c649df9472e369803a6523a
D016189 | 邳州 110kV 2023年 刚性 BDZ-00124 当年储能新增投资 | K储能 | 0 | 万元 | 实验/研究/rebuild_2026/source_audit/capacity_release_simulation/reserve_policy_v4/recommendation_matrix/cost_sensitivity/transformer_0_7_rigid_stations.csv | CSV物理行51；字段storage_capex_10k_cny | 十柜整包重复计价+剩余一至九柜线性插值；本年投资为在役数量成本函数差分 | 拟技术附录：价格情景逐站明细 | 仅技术附录；保留原站级解 | 历史年站级分布为2025模板；非逐站历史实测 | 0.0 | 99dec8c15ab3042e504a47da742a54cc6af2c8979c649df9472e369803a6523a
D016190 | 邳州 110kV 2023年 刚性 BDZ-00124 主变投运批次费用现值 | C主变 | 0 | 万元 | 实验/研究/rebuild_2026/source_audit/capacity_release_simulation/reserve_policy_v4/recommendation_matrix/cost_sensitivity/transformer_0_7_rigid_stations.csv | CSV物理行51；字段transformer_lifecycle_npv_10k_cny | F15d、F15e | 拟技术附录：价格情景逐站明细 | 仅技术附录；保留原站级解 | 历史年站级分布为2025模板；非逐站历史实测 | 0.0 | 99dec8c15ab3042e504a47da742a54cc6af2c8979c649df9472e369803a6523a
D016191 | 邳州 110kV 2023年 刚性 BDZ-00124 储能投运批次费用现值 | C储能 | 0 | 万元 | 实验/研究/rebuild_2026/source_audit/capacity_release_simulation/reserve_policy_v4/recommendation_matrix/cost_sensitivity/transformer_0_7_rigid_stations.csv | CSV物理行51；字段storage_lifecycle_npv_10k_cny | F15d、F15e | 拟技术附录：价格情景逐站明细 | 仅技术附录；保留原站级解 | 历史年站级分布为2025模板；非逐站历史实测 | 0.0 | 99dec8c15ab3042e504a47da742a54cc6af2c8979c649df9472e369803a6523a
D016192 | 邳州 110kV 2024年 刚性 BDZ-00124 容载比研究控制上限 | R上限 | 2 | MVA/MW | 实验/研究/rebuild_2026/source_audit/capacity_release_simulation/reserve_policy_v4/recommendation_matrix/cost_sensitivity/transformer_0_7_rigid_stations.csv | CSV物理行52；字段clr_cap | 区域年度容量≤研究上限乘参考净峰；四年逐台正增配之和≤基期区域容量乘预算比例 | 拟技术附录：价格情景逐站明细 | 仅技术附录；保留原站级解 | 历史年站级分布为2025模板；非逐站历史实测 | 2.0 | 99dec8c15ab3042e504a47da742a54cc6af2c8979c649df9472e369803a6523a
D016193 | 邳州 110kV 2024年 刚性 BDZ-00124 上一年第一台主变容量 | s₁旧 | 40 | MVA | 实验/研究/rebuild_2026/source_audit/capacity_release_simulation/reserve_policy_v4/recommendation_matrix/cost_sensitivity/transformer_0_7_rigid_stations.csv | CSV物理行52；字段prior_unit_1_mva | 连续路径状态 | 拟技术附录：价格情景逐站明细 | 仅技术附录；保留原站级解 | 历史年站级分布为2025模板；非逐站历史实测 | 40.0 | 99dec8c15ab3042e504a47da742a54cc6af2c8979c649df9472e369803a6523a
D016194 | 邳州 110kV 2024年 刚性 BDZ-00124 上一年第二台主变容量 | s₂旧 | 40 | MVA | 实验/研究/rebuild_2026/source_audit/capacity_release_simulation/reserve_policy_v4/recommendation_matrix/cost_sensitivity/transformer_0_7_rigid_stations.csv | CSV物理行52；字段prior_unit_2_mva | 连续路径状态 | 拟技术附录：价格情景逐站明细 | 仅技术附录；保留原站级解 | 历史年站级分布为2025模板；非逐站历史实测 | 40.0 | 99dec8c15ab3042e504a47da742a54cc6af2c8979c649df9472e369803a6523a
D016195 | 邳州 110kV 2024年 刚性 BDZ-00124 本年第一台主变容量 | s₁ | 40 | MVA | 实验/研究/rebuild_2026/source_audit/capacity_release_simulation/reserve_policy_v4/recommendation_matrix/cost_sensitivity/transformer_0_7_rigid_stations.csv | CSV物理行52；字段selected_unit_1_mva | 离散主变选择 | 拟技术附录：价格情景逐站明细 | 仅技术附录；保留原站级解 | 历史年站级分布为2025模板；非逐站历史实测 | 40.0 | 99dec8c15ab3042e504a47da742a54cc6af2c8979c649df9472e369803a6523a
D016196 | 邳州 110kV 2024年 刚性 BDZ-00124 本年第二台主变容量 | s₂ | 40 | MVA | 实验/研究/rebuild_2026/source_audit/capacity_release_simulation/reserve_policy_v4/recommendation_matrix/cost_sensitivity/transformer_0_7_rigid_stations.csv | CSV物理行52；字段selected_unit_2_mva | 离散主变选择 | 拟技术附录：价格情景逐站明细 | 仅技术附录；保留原站级解 | 历史年站级分布为2025模板；非逐站历史实测 | 40.0 | 99dec8c15ab3042e504a47da742a54cc6af2c8979c649df9472e369803a6523a
D016197 | 邳州 110kV 2024年 刚性 BDZ-00124 选定主变容量 | S | 80 | MVA | 实验/研究/rebuild_2026/source_audit/capacity_release_simulation/reserve_policy_v4/recommendation_matrix/cost_sensitivity/transformer_0_7_rigid_stations.csv | CSV物理行52；字段selected_capacity_mva | 离散主变组合加总 | 拟技术附录：价格情景逐站明细 | 仅技术附录；保留原站级解 | 历史年站级分布为2025模板；非逐站历史实测 | 80.0 | 99dec8c15ab3042e504a47da742a54cc6af2c8979c649df9472e369803a6523a
D016198 | 邳州 110kV 2024年 刚性 BDZ-00124 在役储能柜数 | n | 0 | 柜 | 实验/研究/rebuild_2026/source_audit/capacity_release_simulation/reserve_policy_v4/recommendation_matrix/cost_sensitivity/transformer_0_7_rigid_stations.csv | CSV物理行52；字段storage_modules_in_service | 完整路径整数解 | 拟技术附录：价格情景逐站明细 | 仅技术附录；保留原站级解 | 历史年站级分布为2025模板；非逐站历史实测 | 0 | 99dec8c15ab3042e504a47da742a54cc6af2c8979c649df9472e369803a6523a
D016199 | 邳州 110kV 2024年 刚性 BDZ-00124 本年仿真净退出容量 | ΔS退出 | 0 | MVA | 实验/研究/rebuild_2026/source_audit/capacity_release_simulation/reserve_policy_v4/recommendation_matrix/cost_sensitivity/transformer_0_7_rigid_stations.csv | CSV物理行52；字段released_capacity_mva | max(0,上一年站容量减本年) | 拟技术附录：价格情景逐站明细 | 仅技术附录；保留原站级解 | 历史年站级分布为2025模板；非逐站历史实测 | 0.0 | 99dec8c15ab3042e504a47da742a54cc6af2c8979c649df9472e369803a6523a
D016200 | 邳州 110kV 2024年 刚性 BDZ-00124 本年主变容量净变化 | ΔS | 0 | MVA | 实验/研究/rebuild_2026/source_audit/capacity_release_simulation/reserve_policy_v4/recommendation_matrix/cost_sensitivity/transformer_0_7_rigid_stations.csv | CSV物理行52；字段net_capacity_change_mva | 本年容量减上一年 | 拟技术附录：价格情景逐站明细 | 仅技术附录；保留原站级解 | 历史年站级分布为2025模板；非逐站历史实测 | 0.0 | 99dec8c15ab3042e504a47da742a54cc6af2c8979c649df9472e369803a6523a
D016201 | 邳州 110kV 2024年 刚性 BDZ-00124 当年新增储能柜数 | Δn | 0 | 柜 | 实验/研究/rebuild_2026/source_audit/capacity_release_simulation/reserve_policy_v4/recommendation_matrix/cost_sensitivity/transformer_0_7_rigid_stations.csv | CSV物理行52；字段new_storage_modules | 本年在役数量减上一年 | 拟技术附录：价格情景逐站明细 | 仅技术附录；保留原站级解 | 历史年站级分布为2025模板；非逐站历史实测 | 0 | 99dec8c15ab3042e504a47da742a54cc6af2c8979c649df9472e369803a6523a
D016202 | 邳州 110kV 2024年 刚性 BDZ-00124 站级正向峰值静态需求 | L⁺ | 55.4041 | MW | 实验/研究/rebuild_2026/source_audit/capacity_release_simulation/reserve_policy_v4/recommendation_matrix/cost_sensitivity/transformer_0_7_rigid_stations.csv | CSV物理行52；字段forward_screen_mw | 年度站级场景 | 拟技术附录：价格情景逐站明细 | 仅技术附录；保留原站级解 | 历史年站级分布为2025模板；非逐站历史实测 | 55.404108 | 99dec8c15ab3042e504a47da742a54cc6af2c8979c649df9472e369803a6523a
D016203 | 邳州 110kV 2024年 刚性 BDZ-00124 站级反向峰值静态需求 | L⁻ | 16.0967 | MW | 实验/研究/rebuild_2026/source_audit/capacity_release_simulation/reserve_policy_v4/recommendation_matrix/cost_sensitivity/transformer_0_7_rigid_stations.csv | CSV物理行52；字段reverse_screen_mw | F13及2025全年极值合并 | 拟技术附录：价格情景逐站明细 | 仅技术附录；保留原站级解 | 历史年站级分布为2025模板；非逐站历史实测 | 16.09665 | 99dec8c15ab3042e504a47da742a54cc6af2c8979c649df9472e369803a6523a
D016204 | 邳州 110kV 2024年 刚性 BDZ-00124 当年主变购置投资 | K主变 | 0 | 万元 | 实验/研究/rebuild_2026/source_audit/capacity_release_simulation/reserve_policy_v4/recommendation_matrix/cost_sensitivity/transformer_0_7_rigid_stations.csv | CSV物理行52；字段transformer_capex_10k_cny | 同电压替换案例静态总投资之和/新购容量之和；升档按新购完整容量计价 | 拟技术附录：价格情景逐站明细 | 仅技术附录；保留原站级解 | 历史年站级分布为2025模板；非逐站历史实测 | 0 | 99dec8c15ab3042e504a47da742a54cc6af2c8979c649df9472e369803a6523a
D016205 | 邳州 110kV 2024年 刚性 BDZ-00124 当年储能新增投资 | K储能 | 0 | 万元 | 实验/研究/rebuild_2026/source_audit/capacity_release_simulation/reserve_policy_v4/recommendation_matrix/cost_sensitivity/transformer_0_7_rigid_stations.csv | CSV物理行52；字段storage_capex_10k_cny | 十柜整包重复计价+剩余一至九柜线性插值；本年投资为在役数量成本函数差分 | 拟技术附录：价格情景逐站明细 | 仅技术附录；保留原站级解 | 历史年站级分布为2025模板；非逐站历史实测 | 0.0 | 99dec8c15ab3042e504a47da742a54cc6af2c8979c649df9472e369803a6523a
D016206 | 邳州 110kV 2024年 刚性 BDZ-00124 主变投运批次费用现值 | C主变 | 0 | 万元 | 实验/研究/rebuild_2026/source_audit/capacity_release_simulation/reserve_policy_v4/recommendation_matrix/cost_sensitivity/transformer_0_7_rigid_stations.csv | CSV物理行52；字段transformer_lifecycle_npv_10k_cny | F15d、F15e | 拟技术附录：价格情景逐站明细 | 仅技术附录；保留原站级解 | 历史年站级分布为2025模板；非逐站历史实测 | 0.0 | 99dec8c15ab3042e504a47da742a54cc6af2c8979c649df9472e369803a6523a
D016207 | 邳州 110kV 2024年 刚性 BDZ-00124 储能投运批次费用现值 | C储能 | 0 | 万元 | 实验/研究/rebuild_2026/source_audit/capacity_release_simulation/reserve_policy_v4/recommendation_matrix/cost_sensitivity/transformer_0_7_rigid_stations.csv | CSV物理行52；字段storage_lifecycle_npv_10k_cny | F15d、F15e | 拟技术附录：价格情景逐站明细 | 仅技术附录；保留原站级解 | 历史年站级分布为2025模板；非逐站历史实测 | 0.0 | 99dec8c15ab3042e504a47da742a54cc6af2c8979c649df9472e369803a6523a
D016208 | 邳州 110kV 2025年 刚性 BDZ-00124 容载比研究控制上限 | R上限 | 2 | MVA/MW | 实验/研究/rebuild_2026/source_audit/capacity_release_simulation/reserve_policy_v4/recommendation_matrix/cost_sensitivity/transformer_0_7_rigid_stations.csv | CSV物理行53；字段clr_cap | 区域年度容量≤研究上限乘参考净峰；四年逐台正增配之和≤基期区域容量乘预算比例 | 拟技术附录：价格情景逐站明细 | 仅技术附录；保留原站级解 | 历史年站级分布为2025模板；非逐站历史实测 | 2.0 | 99dec8c15ab3042e504a47da742a54cc6af2c8979c649df9472e369803a6523a
D016209 | 邳州 110kV 2025年 刚性 BDZ-00124 上一年第一台主变容量 | s₁旧 | 40 | MVA | 实验/研究/rebuild_2026/source_audit/capacity_release_simulation/reserve_policy_v4/recommendation_matrix/cost_sensitivity/transformer_0_7_rigid_stations.csv | CSV物理行53；字段prior_unit_1_mva | 连续路径状态 | 拟技术附录：价格情景逐站明细 | 仅技术附录；保留原站级解 | 历史年站级分布为2025模板；非逐站历史实测 | 40.0 | 99dec8c15ab3042e504a47da742a54cc6af2c8979c649df9472e369803a6523a
D016210 | 邳州 110kV 2025年 刚性 BDZ-00124 上一年第二台主变容量 | s₂旧 | 40 | MVA | 实验/研究/rebuild_2026/source_audit/capacity_release_simulation/reserve_policy_v4/recommendation_matrix/cost_sensitivity/transformer_0_7_rigid_stations.csv | CSV物理行53；字段prior_unit_2_mva | 连续路径状态 | 拟技术附录：价格情景逐站明细 | 仅技术附录；保留原站级解 | 历史年站级分布为2025模板；非逐站历史实测 | 40.0 | 99dec8c15ab3042e504a47da742a54cc6af2c8979c649df9472e369803a6523a
D016211 | 邳州 110kV 2025年 刚性 BDZ-00124 本年第一台主变容量 | s₁ | 40 | MVA | 实验/研究/rebuild_2026/source_audit/capacity_release_simulation/reserve_policy_v4/recommendation_matrix/cost_sensitivity/transformer_0_7_rigid_stations.csv | CSV物理行53；字段selected_unit_1_mva | 离散主变选择 | 拟技术附录：价格情景逐站明细 | 仅技术附录；保留原站级解 | 历史年站级分布为2025模板；非逐站历史实测 | 40.0 | 99dec8c15ab3042e504a47da742a54cc6af2c8979c649df9472e369803a6523a
D016212 | 邳州 110kV 2025年 刚性 BDZ-00124 本年第二台主变容量 | s₂ | 40 | MVA | 实验/研究/rebuild_2026/source_audit/capacity_release_simulation/reserve_policy_v4/recommendation_matrix/cost_sensitivity/transformer_0_7_rigid_stations.csv | CSV物理行53；字段selected_unit_2_mva | 离散主变选择 | 拟技术附录：价格情景逐站明细 | 仅技术附录；保留原站级解 | 历史年站级分布为2025模板；非逐站历史实测 | 40.0 | 99dec8c15ab3042e504a47da742a54cc6af2c8979c649df9472e369803a6523a
D016213 | 邳州 110kV 2025年 刚性 BDZ-00124 选定主变容量 | S | 80 | MVA | 实验/研究/rebuild_2026/source_audit/capacity_release_simulation/reserve_policy_v4/recommendation_matrix/cost_sensitivity/transformer_0_7_rigid_stations.csv | CSV物理行53；字段selected_capacity_mva | 离散主变组合加总 | 拟技术附录：价格情景逐站明细 | 仅技术附录；保留原站级解 | 历史年站级分布为2025模板；非逐站历史实测 | 80.0 | 99dec8c15ab3042e504a47da742a54cc6af2c8979c649df9472e369803a6523a
D016214 | 邳州 110kV 2025年 刚性 BDZ-00124 在役储能柜数 | n | 0 | 柜 | 实验/研究/rebuild_2026/source_audit/capacity_release_simulation/reserve_policy_v4/recommendation_matrix/cost_sensitivity/transformer_0_7_rigid_stations.csv | CSV物理行53；字段storage_modules_in_service | 完整路径整数解 | 拟技术附录：价格情景逐站明细 | 仅技术附录；保留原站级解 | 历史年站级分布为2025模板；非逐站历史实测 | 0 | 99dec8c15ab3042e504a47da742a54cc6af2c8979c649df9472e369803a6523a
D016215 | 邳州 110kV 2025年 刚性 BDZ-00124 本年仿真净退出容量 | ΔS退出 | 0 | MVA | 实验/研究/rebuild_2026/source_audit/capacity_release_simulation/reserve_policy_v4/recommendation_matrix/cost_sensitivity/transformer_0_7_rigid_stations.csv | CSV物理行53；字段released_capacity_mva | max(0,上一年站容量减本年) | 拟技术附录：价格情景逐站明细 | 仅技术附录；保留原站级解 | 历史年站级分布为2025模板；非逐站历史实测 | 0.0 | 99dec8c15ab3042e504a47da742a54cc6af2c8979c649df9472e369803a6523a
D016216 | 邳州 110kV 2025年 刚性 BDZ-00124 本年主变容量净变化 | ΔS | 0 | MVA | 实验/研究/rebuild_2026/source_audit/capacity_release_simulation/reserve_policy_v4/recommendation_matrix/cost_sensitivity/transformer_0_7_rigid_stations.csv | CSV物理行53；字段net_capacity_change_mva | 本年容量减上一年 | 拟技术附录：价格情景逐站明细 | 仅技术附录；保留原站级解 | 历史年站级分布为2025模板；非逐站历史实测 | 0.0 | 99dec8c15ab3042e504a47da742a54cc6af2c8979c649df9472e369803a6523a
D016217 | 邳州 110kV 2025年 刚性 BDZ-00124 当年新增储能柜数 | Δn | 0 | 柜 | 实验/研究/rebuild_2026/source_audit/capacity_release_simulation/reserve_policy_v4/recommendation_matrix/cost_sensitivity/transformer_0_7_rigid_stations.csv | CSV物理行53；字段new_storage_modules | 本年在役数量减上一年 | 拟技术附录：价格情景逐站明细 | 仅技术附录；保留原站级解 | 历史年站级分布为2025模板；非逐站历史实测 | 0 | 99dec8c15ab3042e504a47da742a54cc6af2c8979c649df9472e369803a6523a
D016218 | 邳州 110kV 2025年 刚性 BDZ-00124 站级正向峰值静态需求 | L⁺ | 61.4276 | MW | 实验/研究/rebuild_2026/source_audit/capacity_release_simulation/reserve_policy_v4/recommendation_matrix/cost_sensitivity/transformer_0_7_rigid_stations.csv | CSV物理行53；字段forward_screen_mw | 年度站级场景 | 拟技术附录：价格情景逐站明细 | 仅技术附录；保留原站级解 | 历史年站级分布为2025模板；非逐站历史实测 | 61.427636 | 99dec8c15ab3042e504a47da742a54cc6af2c8979c649df9472e369803a6523a
D016219 | 邳州 110kV 2025年 刚性 BDZ-00124 站级反向峰值静态需求 | L⁻ | 30.65 | MW | 实验/研究/rebuild_2026/source_audit/capacity_release_simulation/reserve_policy_v4/recommendation_matrix/cost_sensitivity/transformer_0_7_rigid_stations.csv | CSV物理行53；字段reverse_screen_mw | F13及2025全年极值合并 | 拟技术附录：价格情景逐站明细 | 仅技术附录；保留原站级解 | 历史年站级分布为2025模板；非逐站历史实测 | 30.65 | 99dec8c15ab3042e504a47da742a54cc6af2c8979c649df9472e369803a6523a
D016220 | 邳州 110kV 2025年 刚性 BDZ-00124 当年主变购置投资 | K主变 | 0 | 万元 | 实验/研究/rebuild_2026/source_audit/capacity_release_simulation/reserve_policy_v4/recommendation_matrix/cost_sensitivity/transformer_0_7_rigid_stations.csv | CSV物理行53；字段transformer_capex_10k_cny | 同电压替换案例静态总投资之和/新购容量之和；升档按新购完整容量计价 | 拟技术附录：价格情景逐站明细 | 仅技术附录；保留原站级解 | 历史年站级分布为2025模板；非逐站历史实测 | 0 | 99dec8c15ab3042e504a47da742a54cc6af2c8979c649df9472e369803a6523a
D016221 | 邳州 110kV 2025年 刚性 BDZ-00124 当年储能新增投资 | K储能 | 0 | 万元 | 实验/研究/rebuild_2026/source_audit/capacity_release_simulation/reserve_policy_v4/recommendation_matrix/cost_sensitivity/transformer_0_7_rigid_stations.csv | CSV物理行53；字段storage_capex_10k_cny | 十柜整包重复计价+剩余一至九柜线性插值；本年投资为在役数量成本函数差分 | 拟技术附录：价格情景逐站明细 | 仅技术附录；保留原站级解 | 历史年站级分布为2025模板；非逐站历史实测 | 0.0 | 99dec8c15ab3042e504a47da742a54cc6af2c8979c649df9472e369803a6523a
D016222 | 邳州 110kV 2025年 刚性 BDZ-00124 主变投运批次费用现值 | C主变 | 0 | 万元 | 实验/研究/rebuild_2026/source_audit/capacity_release_simulation/reserve_policy_v4/recommendation_matrix/cost_sensitivity/transformer_0_7_rigid_stations.csv | CSV物理行53；字段transformer_lifecycle_npv_10k_cny | F15d、F15e | 拟技术附录：价格情景逐站明细 | 仅技术附录；保留原站级解 | 历史年站级分布为2025模板；非逐站历史实测 | 0.0 | 99dec8c15ab3042e504a47da742a54cc6af2c8979c649df9472e369803a6523a
D016223 | 邳州 110kV 2025年 刚性 BDZ-00124 储能投运批次费用现值 | C储能 | 0 | 万元 | 实验/研究/rebuild_2026/source_audit/capacity_release_simulation/reserve_policy_v4/recommendation_matrix/cost_sensitivity/transformer_0_7_rigid_stations.csv | CSV物理行53；字段storage_lifecycle_npv_10k_cny | F15d、F15e | 拟技术附录：价格情景逐站明细 | 仅技术附录；保留原站级解 | 历史年站级分布为2025模板；非逐站历史实测 | 0.0 | 99dec8c15ab3042e504a47da742a54cc6af2c8979c649df9472e369803a6523a
D016224 | 邳州 110kV 2022年 刚性 BDZ-00135 容载比研究控制上限 | R上限 | 2 | MVA/MW | 实验/研究/rebuild_2026/source_audit/capacity_release_simulation/reserve_policy_v4/recommendation_matrix/cost_sensitivity/transformer_0_7_rigid_stations.csv | CSV物理行54；字段clr_cap | 区域年度容量≤研究上限乘参考净峰；四年逐台正增配之和≤基期区域容量乘预算比例 | 拟技术附录：价格情景逐站明细 | 仅技术附录；保留原站级解 | 历史年站级分布为2025模板；非逐站历史实测 | 2.0 | 99dec8c15ab3042e504a47da742a54cc6af2c8979c649df9472e369803a6523a
D016225 | 邳州 110kV 2022年 刚性 BDZ-00135 上一年第一台主变容量 | s₁旧 | 40 | MVA | 实验/研究/rebuild_2026/source_audit/capacity_release_simulation/reserve_policy_v4/recommendation_matrix/cost_sensitivity/transformer_0_7_rigid_stations.csv | CSV物理行54；字段prior_unit_1_mva | 连续路径状态 | 拟技术附录：价格情景逐站明细 | 仅技术附录；保留原站级解 | 历史年站级分布为2025模板；非逐站历史实测 | 40.0 | 99dec8c15ab3042e504a47da742a54cc6af2c8979c649df9472e369803a6523a
D016226 | 邳州 110kV 2022年 刚性 BDZ-00135 上一年第二台主变容量 | s₂旧 | 63 | MVA | 实验/研究/rebuild_2026/source_audit/capacity_release_simulation/reserve_policy_v4/recommendation_matrix/cost_sensitivity/transformer_0_7_rigid_stations.csv | CSV物理行54；字段prior_unit_2_mva | 连续路径状态 | 拟技术附录：价格情景逐站明细 | 仅技术附录；保留原站级解 | 历史年站级分布为2025模板；非逐站历史实测 | 63.0 | 99dec8c15ab3042e504a47da742a54cc6af2c8979c649df9472e369803a6523a
D016227 | 邳州 110kV 2022年 刚性 BDZ-00135 本年第一台主变容量 | s₁ | 50 | MVA | 实验/研究/rebuild_2026/source_audit/capacity_release_simulation/reserve_policy_v4/recommendation_matrix/cost_sensitivity/transformer_0_7_rigid_stations.csv | CSV物理行54；字段selected_unit_1_mva | 离散主变选择 | 拟技术附录：价格情景逐站明细 | 仅技术附录；保留原站级解 | 历史年站级分布为2025模板；非逐站历史实测 | 50.0 | 99dec8c15ab3042e504a47da742a54cc6af2c8979c649df9472e369803a6523a
D016228 | 邳州 110kV 2022年 刚性 BDZ-00135 本年第二台主变容量 | s₂ | 63 | MVA | 实验/研究/rebuild_2026/source_audit/capacity_release_simulation/reserve_policy_v4/recommendation_matrix/cost_sensitivity/transformer_0_7_rigid_stations.csv | CSV物理行54；字段selected_unit_2_mva | 离散主变选择 | 拟技术附录：价格情景逐站明细 | 仅技术附录；保留原站级解 | 历史年站级分布为2025模板；非逐站历史实测 | 63.0 | 99dec8c15ab3042e504a47da742a54cc6af2c8979c649df9472e369803a6523a
D016229 | 邳州 110kV 2022年 刚性 BDZ-00135 选定主变容量 | S | 113 | MVA | 实验/研究/rebuild_2026/source_audit/capacity_release_simulation/reserve_policy_v4/recommendation_matrix/cost_sensitivity/transformer_0_7_rigid_stations.csv | CSV物理行54；字段selected_capacity_mva | 离散主变组合加总 | 拟技术附录：价格情景逐站明细 | 仅技术附录；保留原站级解 | 历史年站级分布为2025模板；非逐站历史实测 | 113.0 | 99dec8c15ab3042e504a47da742a54cc6af2c8979c649df9472e369803a6523a
D016230 | 邳州 110kV 2022年 刚性 BDZ-00135 在役储能柜数 | n | 0 | 柜 | 实验/研究/rebuild_2026/source_audit/capacity_release_simulation/reserve_policy_v4/recommendation_matrix/cost_sensitivity/transformer_0_7_rigid_stations.csv | CSV物理行54；字段storage_modules_in_service | 完整路径整数解 | 拟技术附录：价格情景逐站明细 | 仅技术附录；保留原站级解 | 历史年站级分布为2025模板；非逐站历史实测 | 0 | 99dec8c15ab3042e504a47da742a54cc6af2c8979c649df9472e369803a6523a
D016231 | 邳州 110kV 2022年 刚性 BDZ-00135 本年仿真净退出容量 | ΔS退出 | 0 | MVA | 实验/研究/rebuild_2026/source_audit/capacity_release_simulation/reserve_policy_v4/recommendation_matrix/cost_sensitivity/transformer_0_7_rigid_stations.csv | CSV物理行54；字段released_capacity_mva | max(0,上一年站容量减本年) | 拟技术附录：价格情景逐站明细 | 仅技术附录；保留原站级解 | 历史年站级分布为2025模板；非逐站历史实测 | 0.0 | 99dec8c15ab3042e504a47da742a54cc6af2c8979c649df9472e369803a6523a
D016232 | 邳州 110kV 2022年 刚性 BDZ-00135 本年主变容量净变化 | ΔS | 10 | MVA | 实验/研究/rebuild_2026/source_audit/capacity_release_simulation/reserve_policy_v4/recommendation_matrix/cost_sensitivity/transformer_0_7_rigid_stations.csv | CSV物理行54；字段net_capacity_change_mva | 本年容量减上一年 | 拟技术附录：价格情景逐站明细 | 仅技术附录；保留原站级解 | 历史年站级分布为2025模板；非逐站历史实测 | 10.0 | 99dec8c15ab3042e504a47da742a54cc6af2c8979c649df9472e369803a6523a
D016233 | 邳州 110kV 2022年 刚性 BDZ-00135 当年新增储能柜数 | Δn | 0 | 柜 | 实验/研究/rebuild_2026/source_audit/capacity_release_simulation/reserve_policy_v4/recommendation_matrix/cost_sensitivity/transformer_0_7_rigid_stations.csv | CSV物理行54；字段new_storage_modules | 本年在役数量减上一年 | 拟技术附录：价格情景逐站明细 | 仅技术附录；保留原站级解 | 历史年站级分布为2025模板；非逐站历史实测 | 0 | 99dec8c15ab3042e504a47da742a54cc6af2c8979c649df9472e369803a6523a
D016234 | 邳州 110kV 2022年 刚性 BDZ-00135 站级正向峰值静态需求 | L⁺ | 73.1673 | MW | 实验/研究/rebuild_2026/source_audit/capacity_release_simulation/reserve_policy_v4/recommendation_matrix/cost_sensitivity/transformer_0_7_rigid_stations.csv | CSV物理行54；字段forward_screen_mw | 年度站级场景 | 拟技术附录：价格情景逐站明细 | 仅技术附录；保留原站级解 | 历史年站级分布为2025模板；非逐站历史实测 | 73.167259 | 99dec8c15ab3042e504a47da742a54cc6af2c8979c649df9472e369803a6523a
D016235 | 邳州 110kV 2022年 刚性 BDZ-00135 站级反向峰值静态需求 | L⁻ | 0 | MW | 实验/研究/rebuild_2026/source_audit/capacity_release_simulation/reserve_policy_v4/recommendation_matrix/cost_sensitivity/transformer_0_7_rigid_stations.csv | CSV物理行54；字段reverse_screen_mw | F13及2025全年极值合并 | 拟技术附录：价格情景逐站明细 | 仅技术附录；保留原站级解 | 历史年站级分布为2025模板；非逐站历史实测 | 0.0 | 99dec8c15ab3042e504a47da742a54cc6af2c8979c649df9472e369803a6523a
D016236 | 邳州 110kV 2022年 刚性 BDZ-00135 当年主变购置投资 | K主变 | 580.0667 | 万元 | 实验/研究/rebuild_2026/source_audit/capacity_release_simulation/reserve_policy_v4/recommendation_matrix/cost_sensitivity/transformer_0_7_rigid_stations.csv | CSV物理行54；字段transformer_capex_10k_cny | 同电压替换案例静态总投资之和/新购容量之和；升档按新购完整容量计价 | 拟技术附录：价格情景逐站明细 | 仅技术附录；保留原站级解 | 历史年站级分布为2025模板；非逐站历史实测 | 580.06666665 | 99dec8c15ab3042e504a47da742a54cc6af2c8979c649df9472e369803a6523a
D016237 | 邳州 110kV 2022年 刚性 BDZ-00135 当年储能新增投资 | K储能 | 0 | 万元 | 实验/研究/rebuild_2026/source_audit/capacity_release_simulation/reserve_policy_v4/recommendation_matrix/cost_sensitivity/transformer_0_7_rigid_stations.csv | CSV物理行54；字段storage_capex_10k_cny | 十柜整包重复计价+剩余一至九柜线性插值；本年投资为在役数量成本函数差分 | 拟技术附录：价格情景逐站明细 | 仅技术附录；保留原站级解 | 历史年站级分布为2025模板；非逐站历史实测 | 0.0 | 99dec8c15ab3042e504a47da742a54cc6af2c8979c649df9472e369803a6523a
D016238 | 邳州 110kV 2022年 刚性 BDZ-00135 主变投运批次费用现值 | C主变 | 608.2936 | 万元 | 实验/研究/rebuild_2026/source_audit/capacity_release_simulation/reserve_policy_v4/recommendation_matrix/cost_sensitivity/transformer_0_7_rigid_stations.csv | CSV物理行54；字段transformer_lifecycle_npv_10k_cny | F15d、F15e | 拟技术附录：价格情景逐站明细 | 仅技术附录；保留原站级解 | 历史年站级分布为2025模板；非逐站历史实测 | 608.29356703 | 99dec8c15ab3042e504a47da742a54cc6af2c8979c649df9472e369803a6523a
D016239 | 邳州 110kV 2022年 刚性 BDZ-00135 储能投运批次费用现值 | C储能 | 0 | 万元 | 实验/研究/rebuild_2026/source_audit/capacity_release_simulation/reserve_policy_v4/recommendation_matrix/cost_sensitivity/transformer_0_7_rigid_stations.csv | CSV物理行54；字段storage_lifecycle_npv_10k_cny | F15d、F15e | 拟技术附录：价格情景逐站明细 | 仅技术附录；保留原站级解 | 历史年站级分布为2025模板；非逐站历史实测 | 0.0 | 99dec8c15ab3042e504a47da742a54cc6af2c8979c649df9472e369803a6523a
D016240 | 邳州 110kV 2023年 刚性 BDZ-00135 容载比研究控制上限 | R上限 | 2 | MVA/MW | 实验/研究/rebuild_2026/source_audit/capacity_release_simulation/reserve_policy_v4/recommendation_matrix/cost_sensitivity/transformer_0_7_rigid_stations.csv | CSV物理行55；字段clr_cap | 区域年度容量≤研究上限乘参考净峰；四年逐台正增配之和≤基期区域容量乘预算比例 | 拟技术附录：价格情景逐站明细 | 仅技术附录；保留原站级解 | 历史年站级分布为2025模板；非逐站历史实测 | 2.0 | 99dec8c15ab3042e504a47da742a54cc6af2c8979c649df9472e369803a6523a
D016241 | 邳州 110kV 2023年 刚性 BDZ-00135 上一年第一台主变容量 | s₁旧 | 50 | MVA | 实验/研究/rebuild_2026/source_audit/capacity_release_simulation/reserve_policy_v4/recommendation_matrix/cost_sensitivity/transformer_0_7_rigid_stations.csv | CSV物理行55；字段prior_unit_1_mva | 连续路径状态 | 拟技术附录：价格情景逐站明细 | 仅技术附录；保留原站级解 | 历史年站级分布为2025模板；非逐站历史实测 | 50.0 | 99dec8c15ab3042e504a47da742a54cc6af2c8979c649df9472e369803a6523a
D016242 | 邳州 110kV 2023年 刚性 BDZ-00135 上一年第二台主变容量 | s₂旧 | 63 | MVA | 实验/研究/rebuild_2026/source_audit/capacity_release_simulation/reserve_policy_v4/recommendation_matrix/cost_sensitivity/transformer_0_7_rigid_stations.csv | CSV物理行55；字段prior_unit_2_mva | 连续路径状态 | 拟技术附录：价格情景逐站明细 | 仅技术附录；保留原站级解 | 历史年站级分布为2025模板；非逐站历史实测 | 63.0 | 99dec8c15ab3042e504a47da742a54cc6af2c8979c649df9472e369803a6523a
D016243 | 邳州 110kV 2023年 刚性 BDZ-00135 本年第一台主变容量 | s₁ | 50 | MVA | 实验/研究/rebuild_2026/source_audit/capacity_release_simulation/reserve_policy_v4/recommendation_matrix/cost_sensitivity/transformer_0_7_rigid_stations.csv | CSV物理行55；字段selected_unit_1_mva | 离散主变选择 | 拟技术附录：价格情景逐站明细 | 仅技术附录；保留原站级解 | 历史年站级分布为2025模板；非逐站历史实测 | 50.0 | 99dec8c15ab3042e504a47da742a54cc6af2c8979c649df9472e369803a6523a
D016244 | 邳州 110kV 2023年 刚性 BDZ-00135 本年第二台主变容量 | s₂ | 63 | MVA | 实验/研究/rebuild_2026/source_audit/capacity_release_simulation/reserve_policy_v4/recommendation_matrix/cost_sensitivity/transformer_0_7_rigid_stations.csv | CSV物理行55；字段selected_unit_2_mva | 离散主变选择 | 拟技术附录：价格情景逐站明细 | 仅技术附录；保留原站级解 | 历史年站级分布为2025模板；非逐站历史实测 | 63.0 | 99dec8c15ab3042e504a47da742a54cc6af2c8979c649df9472e369803a6523a
D016245 | 邳州 110kV 2023年 刚性 BDZ-00135 选定主变容量 | S | 113 | MVA | 实验/研究/rebuild_2026/source_audit/capacity_release_simulation/reserve_policy_v4/recommendation_matrix/cost_sensitivity/transformer_0_7_rigid_stations.csv | CSV物理行55；字段selected_capacity_mva | 离散主变组合加总 | 拟技术附录：价格情景逐站明细 | 仅技术附录；保留原站级解 | 历史年站级分布为2025模板；非逐站历史实测 | 113.0 | 99dec8c15ab3042e504a47da742a54cc6af2c8979c649df9472e369803a6523a
D016246 | 邳州 110kV 2023年 刚性 BDZ-00135 在役储能柜数 | n | 0 | 柜 | 实验/研究/rebuild_2026/source_audit/capacity_release_simulation/reserve_policy_v4/recommendation_matrix/cost_sensitivity/transformer_0_7_rigid_stations.csv | CSV物理行55；字段storage_modules_in_service | 完整路径整数解 | 拟技术附录：价格情景逐站明细 | 仅技术附录；保留原站级解 | 历史年站级分布为2025模板；非逐站历史实测 | 0 | 99dec8c15ab3042e504a47da742a54cc6af2c8979c649df9472e369803a6523a
D016247 | 邳州 110kV 2023年 刚性 BDZ-00135 本年仿真净退出容量 | ΔS退出 | 0 | MVA | 实验/研究/rebuild_2026/source_audit/capacity_release_simulation/reserve_policy_v4/recommendation_matrix/cost_sensitivity/transformer_0_7_rigid_stations.csv | CSV物理行55；字段released_capacity_mva | max(0,上一年站容量减本年) | 拟技术附录：价格情景逐站明细 | 仅技术附录；保留原站级解 | 历史年站级分布为2025模板；非逐站历史实测 | 0.0 | 99dec8c15ab3042e504a47da742a54cc6af2c8979c649df9472e369803a6523a
D016248 | 邳州 110kV 2023年 刚性 BDZ-00135 本年主变容量净变化 | ΔS | 0 | MVA | 实验/研究/rebuild_2026/source_audit/capacity_release_simulation/reserve_policy_v4/recommendation_matrix/cost_sensitivity/transformer_0_7_rigid_stations.csv | CSV物理行55；字段net_capacity_change_mva | 本年容量减上一年 | 拟技术附录：价格情景逐站明细 | 仅技术附录；保留原站级解 | 历史年站级分布为2025模板；非逐站历史实测 | 0.0 | 99dec8c15ab3042e504a47da742a54cc6af2c8979c649df9472e369803a6523a
D016249 | 邳州 110kV 2023年 刚性 BDZ-00135 当年新增储能柜数 | Δn | 0 | 柜 | 实验/研究/rebuild_2026/source_audit/capacity_release_simulation/reserve_policy_v4/recommendation_matrix/cost_sensitivity/transformer_0_7_rigid_stations.csv | CSV物理行55；字段new_storage_modules | 本年在役数量减上一年 | 拟技术附录：价格情景逐站明细 | 仅技术附录；保留原站级解 | 历史年站级分布为2025模板；非逐站历史实测 | 0 | 99dec8c15ab3042e504a47da742a54cc6af2c8979c649df9472e369803a6523a
D016250 | 邳州 110kV 2023年 刚性 BDZ-00135 站级正向峰值静态需求 | L⁺ | 67.5115 | MW | 实验/研究/rebuild_2026/source_audit/capacity_release_simulation/reserve_policy_v4/recommendation_matrix/cost_sensitivity/transformer_0_7_rigid_stations.csv | CSV物理行55；字段forward_screen_mw | 年度站级场景 | 拟技术附录：价格情景逐站明细 | 仅技术附录；保留原站级解 | 历史年站级分布为2025模板；非逐站历史实测 | 67.511469 | 99dec8c15ab3042e504a47da742a54cc6af2c8979c649df9472e369803a6523a
D016251 | 邳州 110kV 2023年 刚性 BDZ-00135 站级反向峰值静态需求 | L⁻ | 2.7206 | MW | 实验/研究/rebuild_2026/source_audit/capacity_release_simulation/reserve_policy_v4/recommendation_matrix/cost_sensitivity/transformer_0_7_rigid_stations.csv | CSV物理行55；字段reverse_screen_mw | F13及2025全年极值合并 | 拟技术附录：价格情景逐站明细 | 仅技术附录；保留原站级解 | 历史年站级分布为2025模板；非逐站历史实测 | 2.720648 | 99dec8c15ab3042e504a47da742a54cc6af2c8979c649df9472e369803a6523a
D016252 | 邳州 110kV 2023年 刚性 BDZ-00135 当年主变购置投资 | K主变 | 0 | 万元 | 实验/研究/rebuild_2026/source_audit/capacity_release_simulation/reserve_policy_v4/recommendation_matrix/cost_sensitivity/transformer_0_7_rigid_stations.csv | CSV物理行55；字段transformer_capex_10k_cny | 同电压替换案例静态总投资之和/新购容量之和；升档按新购完整容量计价 | 拟技术附录：价格情景逐站明细 | 仅技术附录；保留原站级解 | 历史年站级分布为2025模板；非逐站历史实测 | 0 | 99dec8c15ab3042e504a47da742a54cc6af2c8979c649df9472e369803a6523a
D016253 | 邳州 110kV 2023年 刚性 BDZ-00135 当年储能新增投资 | K储能 | 0 | 万元 | 实验/研究/rebuild_2026/source_audit/capacity_release_simulation/reserve_policy_v4/recommendation_matrix/cost_sensitivity/transformer_0_7_rigid_stations.csv | CSV物理行55；字段storage_capex_10k_cny | 十柜整包重复计价+剩余一至九柜线性插值；本年投资为在役数量成本函数差分 | 拟技术附录：价格情景逐站明细 | 仅技术附录；保留原站级解 | 历史年站级分布为2025模板；非逐站历史实测 | 0.0 | 99dec8c15ab3042e504a47da742a54cc6af2c8979c649df9472e369803a6523a
D016254 | 邳州 110kV 2023年 刚性 BDZ-00135 主变投运批次费用现值 | C主变 | 0 | 万元 | 实验/研究/rebuild_2026/source_audit/capacity_release_simulation/reserve_policy_v4/recommendation_matrix/cost_sensitivity/transformer_0_7_rigid_stations.csv | CSV物理行55；字段transformer_lifecycle_npv_10k_cny | F15d、F15e | 拟技术附录：价格情景逐站明细 | 仅技术附录；保留原站级解 | 历史年站级分布为2025模板；非逐站历史实测 | 0.0 | 99dec8c15ab3042e504a47da742a54cc6af2c8979c649df9472e369803a6523a
D016255 | 邳州 110kV 2023年 刚性 BDZ-00135 储能投运批次费用现值 | C储能 | 0 | 万元 | 实验/研究/rebuild_2026/source_audit/capacity_release_simulation/reserve_policy_v4/recommendation_matrix/cost_sensitivity/transformer_0_7_rigid_stations.csv | CSV物理行55；字段storage_lifecycle_npv_10k_cny | F15d、F15e | 拟技术附录：价格情景逐站明细 | 仅技术附录；保留原站级解 | 历史年站级分布为2025模板；非逐站历史实测 | 0.0 | 99dec8c15ab3042e504a47da742a54cc6af2c8979c649df9472e369803a6523a
D016256 | 邳州 110kV 2024年 刚性 BDZ-00135 容载比研究控制上限 | R上限 | 2 | MVA/MW | 实验/研究/rebuild_2026/source_audit/capacity_release_simulation/reserve_policy_v4/recommendation_matrix/cost_sensitivity/transformer_0_7_rigid_stations.csv | CSV物理行56；字段clr_cap | 区域年度容量≤研究上限乘参考净峰；四年逐台正增配之和≤基期区域容量乘预算比例 | 拟技术附录：价格情景逐站明细 | 仅技术附录；保留原站级解 | 历史年站级分布为2025模板；非逐站历史实测 | 2.0 | 99dec8c15ab3042e504a47da742a54cc6af2c8979c649df9472e369803a6523a
D016257 | 邳州 110kV 2024年 刚性 BDZ-00135 上一年第一台主变容量 | s₁旧 | 50 | MVA | 实验/研究/rebuild_2026/source_audit/capacity_release_simulation/reserve_policy_v4/recommendation_matrix/cost_sensitivity/transformer_0_7_rigid_stations.csv | CSV物理行56；字段prior_unit_1_mva | 连续路径状态 | 拟技术附录：价格情景逐站明细 | 仅技术附录；保留原站级解 | 历史年站级分布为2025模板；非逐站历史实测 | 50.0 | 99dec8c15ab3042e504a47da742a54cc6af2c8979c649df9472e369803a6523a
D016258 | 邳州 110kV 2024年 刚性 BDZ-00135 上一年第二台主变容量 | s₂旧 | 63 | MVA | 实验/研究/rebuild_2026/source_audit/capacity_release_simulation/reserve_policy_v4/recommendation_matrix/cost_sensitivity/transformer_0_7_rigid_stations.csv | CSV物理行56；字段prior_unit_2_mva | 连续路径状态 | 拟技术附录：价格情景逐站明细 | 仅技术附录；保留原站级解 | 历史年站级分布为2025模板；非逐站历史实测 | 63.0 | 99dec8c15ab3042e504a47da742a54cc6af2c8979c649df9472e369803a6523a
D016259 | 邳州 110kV 2024年 刚性 BDZ-00135 本年第一台主变容量 | s₁ | 50 | MVA | 实验/研究/rebuild_2026/source_audit/capacity_release_simulation/reserve_policy_v4/recommendation_matrix/cost_sensitivity/transformer_0_7_rigid_stations.csv | CSV物理行56；字段selected_unit_1_mva | 离散主变选择 | 拟技术附录：价格情景逐站明细 | 仅技术附录；保留原站级解 | 历史年站级分布为2025模板；非逐站历史实测 | 50.0 | 99dec8c15ab3042e504a47da742a54cc6af2c8979c649df9472e369803a6523a
D016260 | 邳州 110kV 2024年 刚性 BDZ-00135 本年第二台主变容量 | s₂ | 63 | MVA | 实验/研究/rebuild_2026/source_audit/capacity_release_simulation/reserve_policy_v4/recommendation_matrix/cost_sensitivity/transformer_0_7_rigid_stations.csv | CSV物理行56；字段selected_unit_2_mva | 离散主变选择 | 拟技术附录：价格情景逐站明细 | 仅技术附录；保留原站级解 | 历史年站级分布为2025模板；非逐站历史实测 | 63.0 | 99dec8c15ab3042e504a47da742a54cc6af2c8979c649df9472e369803a6523a
D016261 | 邳州 110kV 2024年 刚性 BDZ-00135 选定主变容量 | S | 113 | MVA | 实验/研究/rebuild_2026/source_audit/capacity_release_simulation/reserve_policy_v4/recommendation_matrix/cost_sensitivity/transformer_0_7_rigid_stations.csv | CSV物理行56；字段selected_capacity_mva | 离散主变组合加总 | 拟技术附录：价格情景逐站明细 | 仅技术附录；保留原站级解 | 历史年站级分布为2025模板；非逐站历史实测 | 113.0 | 99dec8c15ab3042e504a47da742a54cc6af2c8979c649df9472e369803a6523a
D016262 | 邳州 110kV 2024年 刚性 BDZ-00135 在役储能柜数 | n | 0 | 柜 | 实验/研究/rebuild_2026/source_audit/capacity_release_simulation/reserve_policy_v4/recommendation_matrix/cost_sensitivity/transformer_0_7_rigid_stations.csv | CSV物理行56；字段storage_modules_in_service | 完整路径整数解 | 拟技术附录：价格情景逐站明细 | 仅技术附录；保留原站级解 | 历史年站级分布为2025模板；非逐站历史实测 | 0 | 99dec8c15ab3042e504a47da742a54cc6af2c8979c649df9472e369803a6523a
D016263 | 邳州 110kV 2024年 刚性 BDZ-00135 本年仿真净退出容量 | ΔS退出 | 0 | MVA | 实验/研究/rebuild_2026/source_audit/capacity_release_simulation/reserve_policy_v4/recommendation_matrix/cost_sensitivity/transformer_0_7_rigid_stations.csv | CSV物理行56；字段released_capacity_mva | max(0,上一年站容量减本年) | 拟技术附录：价格情景逐站明细 | 仅技术附录；保留原站级解 | 历史年站级分布为2025模板；非逐站历史实测 | 0.0 | 99dec8c15ab3042e504a47da742a54cc6af2c8979c649df9472e369803a6523a
D016264 | 邳州 110kV 2024年 刚性 BDZ-00135 本年主变容量净变化 | ΔS | 0 | MVA | 实验/研究/rebuild_2026/source_audit/capacity_release_simulation/reserve_policy_v4/recommendation_matrix/cost_sensitivity/transformer_0_7_rigid_stations.csv | CSV物理行56；字段net_capacity_change_mva | 本年容量减上一年 | 拟技术附录：价格情景逐站明细 | 仅技术附录；保留原站级解 | 历史年站级分布为2025模板；非逐站历史实测 | 0.0 | 99dec8c15ab3042e504a47da742a54cc6af2c8979c649df9472e369803a6523a
D016265 | 邳州 110kV 2024年 刚性 BDZ-00135 当年新增储能柜数 | Δn | 0 | 柜 | 实验/研究/rebuild_2026/source_audit/capacity_release_simulation/reserve_policy_v4/recommendation_matrix/cost_sensitivity/transformer_0_7_rigid_stations.csv | CSV物理行56；字段new_storage_modules | 本年在役数量减上一年 | 拟技术附录：价格情景逐站明细 | 仅技术附录；保留原站级解 | 历史年站级分布为2025模板；非逐站历史实测 | 0 | 99dec8c15ab3042e504a47da742a54cc6af2c8979c649df9472e369803a6523a
D016266 | 邳州 110kV 2024年 刚性 BDZ-00135 站级正向峰值静态需求 | L⁺ | 76.507 | MW | 实验/研究/rebuild_2026/source_audit/capacity_release_simulation/reserve_policy_v4/recommendation_matrix/cost_sensitivity/transformer_0_7_rigid_stations.csv | CSV物理行56；字段forward_screen_mw | 年度站级场景 | 拟技术附录：价格情景逐站明细 | 仅技术附录；保留原站级解 | 历史年站级分布为2025模板；非逐站历史实测 | 76.506981 | 99dec8c15ab3042e504a47da742a54cc6af2c8979c649df9472e369803a6523a
D016267 | 邳州 110kV 2024年 刚性 BDZ-00135 站级反向峰值静态需求 | L⁻ | 29.2642 | MW | 实验/研究/rebuild_2026/source_audit/capacity_release_simulation/reserve_policy_v4/recommendation_matrix/cost_sensitivity/transformer_0_7_rigid_stations.csv | CSV物理行56；字段reverse_screen_mw | F13及2025全年极值合并 | 拟技术附录：价格情景逐站明细 | 仅技术附录；保留原站级解 | 历史年站级分布为2025模板；非逐站历史实测 | 29.264219 | 99dec8c15ab3042e504a47da742a54cc6af2c8979c649df9472e369803a6523a
D016268 | 邳州 110kV 2024年 刚性 BDZ-00135 当年主变购置投资 | K主变 | 0 | 万元 | 实验/研究/rebuild_2026/source_audit/capacity_release_simulation/reserve_policy_v4/recommendation_matrix/cost_sensitivity/transformer_0_7_rigid_stations.csv | CSV物理行56；字段transformer_capex_10k_cny | 同电压替换案例静态总投资之和/新购容量之和；升档按新购完整容量计价 | 拟技术附录：价格情景逐站明细 | 仅技术附录；保留原站级解 | 历史年站级分布为2025模板；非逐站历史实测 | 0 | 99dec8c15ab3042e504a47da742a54cc6af2c8979c649df9472e369803a6523a
D016269 | 邳州 110kV 2024年 刚性 BDZ-00135 当年储能新增投资 | K储能 | 0 | 万元 | 实验/研究/rebuild_2026/source_audit/capacity_release_simulation/reserve_policy_v4/recommendation_matrix/cost_sensitivity/transformer_0_7_rigid_stations.csv | CSV物理行56；字段storage_capex_10k_cny | 十柜整包重复计价+剩余一至九柜线性插值；本年投资为在役数量成本函数差分 | 拟技术附录：价格情景逐站明细 | 仅技术附录；保留原站级解 | 历史年站级分布为2025模板；非逐站历史实测 | 0.0 | 99dec8c15ab3042e504a47da742a54cc6af2c8979c649df9472e369803a6523a
D016270 | 邳州 110kV 2024年 刚性 BDZ-00135 主变投运批次费用现值 | C主变 | 0 | 万元 | 实验/研究/rebuild_2026/source_audit/capacity_release_simulation/reserve_policy_v4/recommendation_matrix/cost_sensitivity/transformer_0_7_rigid_stations.csv | CSV物理行56；字段transformer_lifecycle_npv_10k_cny | F15d、F15e | 拟技术附录：价格情景逐站明细 | 仅技术附录；保留原站级解 | 历史年站级分布为2025模板；非逐站历史实测 | 0.0 | 99dec8c15ab3042e504a47da742a54cc6af2c8979c649df9472e369803a6523a
D016271 | 邳州 110kV 2024年 刚性 BDZ-00135 储能投运批次费用现值 | C储能 | 0 | 万元 | 实验/研究/rebuild_2026/source_audit/capacity_release_simulation/reserve_policy_v4/recommendation_matrix/cost_sensitivity/transformer_0_7_rigid_stations.csv | CSV物理行56；字段storage_lifecycle_npv_10k_cny | F15d、F15e | 拟技术附录：价格情景逐站明细 | 仅技术附录；保留原站级解 | 历史年站级分布为2025模板；非逐站历史实测 | 0.0 | 99dec8c15ab3042e504a47da742a54cc6af2c8979c649df9472e369803a6523a
D016272 | 邳州 110kV 2025年 刚性 BDZ-00135 容载比研究控制上限 | R上限 | 2 | MVA/MW | 实验/研究/rebuild_2026/source_audit/capacity_release_simulation/reserve_policy_v4/recommendation_matrix/cost_sensitivity/transformer_0_7_rigid_stations.csv | CSV物理行57；字段clr_cap | 区域年度容量≤研究上限乘参考净峰；四年逐台正增配之和≤基期区域容量乘预算比例 | 拟技术附录：价格情景逐站明细 | 仅技术附录；保留原站级解 | 历史年站级分布为2025模板；非逐站历史实测 | 2.0 | 99dec8c15ab3042e504a47da742a54cc6af2c8979c649df9472e369803a6523a
D016273 | 邳州 110kV 2025年 刚性 BDZ-00135 上一年第一台主变容量 | s₁旧 | 50 | MVA | 实验/研究/rebuild_2026/source_audit/capacity_release_simulation/reserve_policy_v4/recommendation_matrix/cost_sensitivity/transformer_0_7_rigid_stations.csv | CSV物理行57；字段prior_unit_1_mva | 连续路径状态 | 拟技术附录：价格情景逐站明细 | 仅技术附录；保留原站级解 | 历史年站级分布为2025模板；非逐站历史实测 | 50.0 | 99dec8c15ab3042e504a47da742a54cc6af2c8979c649df9472e369803a6523a
D016274 | 邳州 110kV 2025年 刚性 BDZ-00135 上一年第二台主变容量 | s₂旧 | 63 | MVA | 实验/研究/rebuild_2026/source_audit/capacity_release_simulation/reserve_policy_v4/recommendation_matrix/cost_sensitivity/transformer_0_7_rigid_stations.csv | CSV物理行57；字段prior_unit_2_mva | 连续路径状态 | 拟技术附录：价格情景逐站明细 | 仅技术附录；保留原站级解 | 历史年站级分布为2025模板；非逐站历史实测 | 63.0 | 99dec8c15ab3042e504a47da742a54cc6af2c8979c649df9472e369803a6523a
D016275 | 邳州 110kV 2025年 刚性 BDZ-00135 本年第一台主变容量 | s₁ | 50 | MVA | 实验/研究/rebuild_2026/source_audit/capacity_release_simulation/reserve_policy_v4/recommendation_matrix/cost_sensitivity/transformer_0_7_rigid_stations.csv | CSV物理行57；字段selected_unit_1_mva | 离散主变选择 | 拟技术附录：价格情景逐站明细 | 仅技术附录；保留原站级解 | 历史年站级分布为2025模板；非逐站历史实测 | 50.0 | 99dec8c15ab3042e504a47da742a54cc6af2c8979c649df9472e369803a6523a
D016276 | 邳州 110kV 2025年 刚性 BDZ-00135 本年第二台主变容量 | s₂ | 63 | MVA | 实验/研究/rebuild_2026/source_audit/capacity_release_simulation/reserve_policy_v4/recommendation_matrix/cost_sensitivity/transformer_0_7_rigid_stations.csv | CSV物理行57；字段selected_unit_2_mva | 离散主变选择 | 拟技术附录：价格情景逐站明细 | 仅技术附录；保留原站级解 | 历史年站级分布为2025模板；非逐站历史实测 | 63.0 | 99dec8c15ab3042e504a47da742a54cc6af2c8979c649df9472e369803a6523a
D016277 | 邳州 110kV 2025年 刚性 BDZ-00135 选定主变容量 | S | 113 | MVA | 实验/研究/rebuild_2026/source_audit/capacity_release_simulation/reserve_policy_v4/recommendation_matrix/cost_sensitivity/transformer_0_7_rigid_stations.csv | CSV物理行57；字段selected_capacity_mva | 离散主变组合加总 | 拟技术附录：价格情景逐站明细 | 仅技术附录；保留原站级解 | 历史年站级分布为2025模板；非逐站历史实测 | 113.0 | 99dec8c15ab3042e504a47da742a54cc6af2c8979c649df9472e369803a6523a
D016278 | 邳州 110kV 2025年 刚性 BDZ-00135 在役储能柜数 | n | 34 | 柜 | 实验/研究/rebuild_2026/source_audit/capacity_release_simulation/reserve_policy_v4/recommendation_matrix/cost_sensitivity/transformer_0_7_rigid_stations.csv | CSV物理行57；字段storage_modules_in_service | 完整路径整数解 | 拟技术附录：价格情景逐站明细 | 仅技术附录；保留原站级解 | 历史年站级分布为2025模板；非逐站历史实测 | 34 | 99dec8c15ab3042e504a47da742a54cc6af2c8979c649df9472e369803a6523a
D016279 | 邳州 110kV 2025年 刚性 BDZ-00135 本年仿真净退出容量 | ΔS退出 | 0 | MVA | 实验/研究/rebuild_2026/source_audit/capacity_release_simulation/reserve_policy_v4/recommendation_matrix/cost_sensitivity/transformer_0_7_rigid_stations.csv | CSV物理行57；字段released_capacity_mva | max(0,上一年站容量减本年) | 拟技术附录：价格情景逐站明细 | 仅技术附录；保留原站级解 | 历史年站级分布为2025模板；非逐站历史实测 | 0.0 | 99dec8c15ab3042e504a47da742a54cc6af2c8979c649df9472e369803a6523a
D016280 | 邳州 110kV 2025年 刚性 BDZ-00135 本年主变容量净变化 | ΔS | 0 | MVA | 实验/研究/rebuild_2026/source_audit/capacity_release_simulation/reserve_policy_v4/recommendation_matrix/cost_sensitivity/transformer_0_7_rigid_stations.csv | CSV物理行57；字段net_capacity_change_mva | 本年容量减上一年 | 拟技术附录：价格情景逐站明细 | 仅技术附录；保留原站级解 | 历史年站级分布为2025模板；非逐站历史实测 | 0.0 | 99dec8c15ab3042e504a47da742a54cc6af2c8979c649df9472e369803a6523a
D016281 | 邳州 110kV 2025年 刚性 BDZ-00135 当年新增储能柜数 | Δn | 34 | 柜 | 实验/研究/rebuild_2026/source_audit/capacity_release_simulation/reserve_policy_v4/recommendation_matrix/cost_sensitivity/transformer_0_7_rigid_stations.csv | CSV物理行57；字段new_storage_modules | 本年在役数量减上一年 | 拟技术附录：价格情景逐站明细 | 仅技术附录；保留原站级解 | 历史年站级分布为2025模板；非逐站历史实测 | 34 | 99dec8c15ab3042e504a47da742a54cc6af2c8979c649df9472e369803a6523a
D016282 | 邳州 110kV 2025年 刚性 BDZ-00135 站级正向峰值静态需求 | L⁺ | 84.8248 | MW | 实验/研究/rebuild_2026/source_audit/capacity_release_simulation/reserve_policy_v4/recommendation_matrix/cost_sensitivity/transformer_0_7_rigid_stations.csv | CSV物理行57；字段forward_screen_mw | 年度站级场景 | 拟技术附录：价格情景逐站明细 | 仅技术附录；保留原站级解 | 历史年站级分布为2025模板；非逐站历史实测 | 84.824811 | 99dec8c15ab3042e504a47da742a54cc6af2c8979c649df9472e369803a6523a
D016283 | 邳州 110kV 2025年 刚性 BDZ-00135 站级反向峰值静态需求 | L⁻ | 56.92 | MW | 实验/研究/rebuild_2026/source_audit/capacity_release_simulation/reserve_policy_v4/recommendation_matrix/cost_sensitivity/transformer_0_7_rigid_stations.csv | CSV物理行57；字段reverse_screen_mw | F13及2025全年极值合并 | 拟技术附录：价格情景逐站明细 | 仅技术附录；保留原站级解 | 历史年站级分布为2025模板；非逐站历史实测 | 56.92 | 99dec8c15ab3042e504a47da742a54cc6af2c8979c649df9472e369803a6523a
D016284 | 邳州 110kV 2025年 刚性 BDZ-00135 当年主变购置投资 | K主变 | 0 | 万元 | 实验/研究/rebuild_2026/source_audit/capacity_release_simulation/reserve_policy_v4/recommendation_matrix/cost_sensitivity/transformer_0_7_rigid_stations.csv | CSV物理行57；字段transformer_capex_10k_cny | 同电压替换案例静态总投资之和/新购容量之和；升档按新购完整容量计价 | 拟技术附录：价格情景逐站明细 | 仅技术附录；保留原站级解 | 历史年站级分布为2025模板；非逐站历史实测 | 0 | 99dec8c15ab3042e504a47da742a54cc6af2c8979c649df9472e369803a6523a
D016285 | 邳州 110kV 2025年 刚性 BDZ-00135 当年储能新增投资 | K储能 | 719.6542 | 万元 | 实验/研究/rebuild_2026/source_audit/capacity_release_simulation/reserve_policy_v4/recommendation_matrix/cost_sensitivity/transformer_0_7_rigid_stations.csv | CSV物理行57；字段storage_capex_10k_cny | 十柜整包重复计价+剩余一至九柜线性插值；本年投资为在役数量成本函数差分 | 拟技术附录：价格情景逐站明细 | 仅技术附录；保留原站级解 | 历史年站级分布为2025模板；非逐站历史实测 | 719.65420667 | 99dec8c15ab3042e504a47da742a54cc6af2c8979c649df9472e369803a6523a
D016286 | 邳州 110kV 2025年 刚性 BDZ-00135 主变投运批次费用现值 | C主变 | 0 | 万元 | 实验/研究/rebuild_2026/source_audit/capacity_release_simulation/reserve_policy_v4/recommendation_matrix/cost_sensitivity/transformer_0_7_rigid_stations.csv | CSV物理行57；字段transformer_lifecycle_npv_10k_cny | F15d、F15e | 拟技术附录：价格情景逐站明细 | 仅技术附录；保留原站级解 | 历史年站级分布为2025模板；非逐站历史实测 | 0.0 | 99dec8c15ab3042e504a47da742a54cc6af2c8979c649df9472e369803a6523a
D016287 | 邳州 110kV 2025年 刚性 BDZ-00135 储能投运批次费用现值 | C储能 | 1061.1583 | 万元 | 实验/研究/rebuild_2026/source_audit/capacity_release_simulation/reserve_policy_v4/recommendation_matrix/cost_sensitivity/transformer_0_7_rigid_stations.csv | CSV物理行57；字段storage_lifecycle_npv_10k_cny | F15d、F15e | 拟技术附录：价格情景逐站明细 | 仅技术附录；保留原站级解 | 历史年站级分布为2025模板；非逐站历史实测 | 1061.15826318 | 99dec8c15ab3042e504a47da742a54cc6af2c8979c649df9472e369803a6523a
D016288 | 邳州 110kV 2022年 刚性 BDZ-00141 容载比研究控制上限 | R上限 | 2 | MVA/MW | 实验/研究/rebuild_2026/source_audit/capacity_release_simulation/reserve_policy_v4/recommendation_matrix/cost_sensitivity/transformer_0_7_rigid_stations.csv | CSV物理行58；字段clr_cap | 区域年度容量≤研究上限乘参考净峰；四年逐台正增配之和≤基期区域容量乘预算比例 | 拟技术附录：价格情景逐站明细 | 仅技术附录；保留原站级解 | 历史年站级分布为2025模板；非逐站历史实测 | 2.0 | 99dec8c15ab3042e504a47da742a54cc6af2c8979c649df9472e369803a6523a
D016289 | 邳州 110kV 2022年 刚性 BDZ-00141 上一年第一台主变容量 | s₁旧 | 31.5 | MVA | 实验/研究/rebuild_2026/source_audit/capacity_release_simulation/reserve_policy_v4/recommendation_matrix/cost_sensitivity/transformer_0_7_rigid_stations.csv | CSV物理行58；字段prior_unit_1_mva | 连续路径状态 | 拟技术附录：价格情景逐站明细 | 仅技术附录；保留原站级解 | 历史年站级分布为2025模板；非逐站历史实测 | 31.5 | 99dec8c15ab3042e504a47da742a54cc6af2c8979c649df9472e369803a6523a
D016290 | 邳州 110kV 2022年 刚性 BDZ-00141 上一年第二台主变容量 | s₂旧 | 63 | MVA | 实验/研究/rebuild_2026/source_audit/capacity_release_simulation/reserve_policy_v4/recommendation_matrix/cost_sensitivity/transformer_0_7_rigid_stations.csv | CSV物理行58；字段prior_unit_2_mva | 连续路径状态 | 拟技术附录：价格情景逐站明细 | 仅技术附录；保留原站级解 | 历史年站级分布为2025模板；非逐站历史实测 | 63.0 | 99dec8c15ab3042e504a47da742a54cc6af2c8979c649df9472e369803a6523a
D016291 | 邳州 110kV 2022年 刚性 BDZ-00141 本年第一台主变容量 | s₁ | 31.5 | MVA | 实验/研究/rebuild_2026/source_audit/capacity_release_simulation/reserve_policy_v4/recommendation_matrix/cost_sensitivity/transformer_0_7_rigid_stations.csv | CSV物理行58；字段selected_unit_1_mva | 离散主变选择 | 拟技术附录：价格情景逐站明细 | 仅技术附录；保留原站级解 | 历史年站级分布为2025模板；非逐站历史实测 | 31.5 | 99dec8c15ab3042e504a47da742a54cc6af2c8979c649df9472e369803a6523a
D016292 | 邳州 110kV 2022年 刚性 BDZ-00141 本年第二台主变容量 | s₂ | 50 | MVA | 实验/研究/rebuild_2026/source_audit/capacity_release_simulation/reserve_policy_v4/recommendation_matrix/cost_sensitivity/transformer_0_7_rigid_stations.csv | CSV物理行58；字段selected_unit_2_mva | 离散主变选择 | 拟技术附录：价格情景逐站明细 | 仅技术附录；保留原站级解 | 历史年站级分布为2025模板；非逐站历史实测 | 50.0 | 99dec8c15ab3042e504a47da742a54cc6af2c8979c649df9472e369803a6523a
D016293 | 邳州 110kV 2022年 刚性 BDZ-00141 选定主变容量 | S | 81.5 | MVA | 实验/研究/rebuild_2026/source_audit/capacity_release_simulation/reserve_policy_v4/recommendation_matrix/cost_sensitivity/transformer_0_7_rigid_stations.csv | CSV物理行58；字段selected_capacity_mva | 离散主变组合加总 | 拟技术附录：价格情景逐站明细 | 仅技术附录；保留原站级解 | 历史年站级分布为2025模板；非逐站历史实测 | 81.5 | 99dec8c15ab3042e504a47da742a54cc6af2c8979c649df9472e369803a6523a
D016294 | 邳州 110kV 2022年 刚性 BDZ-00141 在役储能柜数 | n | 0 | 柜 | 实验/研究/rebuild_2026/source_audit/capacity_release_simulation/reserve_policy_v4/recommendation_matrix/cost_sensitivity/transformer_0_7_rigid_stations.csv | CSV物理行58；字段storage_modules_in_service | 完整路径整数解 | 拟技术附录：价格情景逐站明细 | 仅技术附录；保留原站级解 | 历史年站级分布为2025模板；非逐站历史实测 | 0 | 99dec8c15ab3042e504a47da742a54cc6af2c8979c649df9472e369803a6523a
D016295 | 邳州 110kV 2022年 刚性 BDZ-00141 本年仿真净退出容量 | ΔS退出 | 13 | MVA | 实验/研究/rebuild_2026/source_audit/capacity_release_simulation/reserve_policy_v4/recommendation_matrix/cost_sensitivity/transformer_0_7_rigid_stations.csv | CSV物理行58；字段released_capacity_mva | max(0,上一年站容量减本年) | 拟技术附录：价格情景逐站明细 | 仅技术附录；保留原站级解 | 历史年站级分布为2025模板；非逐站历史实测 | 13.0 | 99dec8c15ab3042e504a47da742a54cc6af2c8979c649df9472e369803a6523a
D016296 | 邳州 110kV 2022年 刚性 BDZ-00141 本年主变容量净变化 | ΔS | -13 | MVA | 实验/研究/rebuild_2026/source_audit/capacity_release_simulation/reserve_policy_v4/recommendation_matrix/cost_sensitivity/transformer_0_7_rigid_stations.csv | CSV物理行58；字段net_capacity_change_mva | 本年容量减上一年 | 拟技术附录：价格情景逐站明细 | 仅技术附录；保留原站级解 | 历史年站级分布为2025模板；非逐站历史实测 | -13.0 | 99dec8c15ab3042e504a47da742a54cc6af2c8979c649df9472e369803a6523a
D016297 | 邳州 110kV 2022年 刚性 BDZ-00141 当年新增储能柜数 | Δn | 0 | 柜 | 实验/研究/rebuild_2026/source_audit/capacity_release_simulation/reserve_policy_v4/recommendation_matrix/cost_sensitivity/transformer_0_7_rigid_stations.csv | CSV物理行58；字段new_storage_modules | 本年在役数量减上一年 | 拟技术附录：价格情景逐站明细 | 仅技术附录；保留原站级解 | 历史年站级分布为2025模板；非逐站历史实测 | 0 | 99dec8c15ab3042e504a47da742a54cc6af2c8979c649df9472e369803a6523a
D016298 | 邳州 110kV 2022年 刚性 BDZ-00141 站级正向峰值静态需求 | L⁺ | 34.3903 | MW | 实验/研究/rebuild_2026/source_audit/capacity_release_simulation/reserve_policy_v4/recommendation_matrix/cost_sensitivity/transformer_0_7_rigid_stations.csv | CSV物理行58；字段forward_screen_mw | 年度站级场景 | 拟技术附录：价格情景逐站明细 | 仅技术附录；保留原站级解 | 历史年站级分布为2025模板；非逐站历史实测 | 34.390346 | 99dec8c15ab3042e504a47da742a54cc6af2c8979c649df9472e369803a6523a
D016299 | 邳州 110kV 2022年 刚性 BDZ-00141 站级反向峰值静态需求 | L⁻ | 0 | MW | 实验/研究/rebuild_2026/source_audit/capacity_release_simulation/reserve_policy_v4/recommendation_matrix/cost_sensitivity/transformer_0_7_rigid_stations.csv | CSV物理行58；字段reverse_screen_mw | F13及2025全年极值合并 | 拟技术附录：价格情景逐站明细 | 仅技术附录；保留原站级解 | 历史年站级分布为2025模板；非逐站历史实测 | 0.0 | 99dec8c15ab3042e504a47da742a54cc6af2c8979c649df9472e369803a6523a
D016300 | 邳州 110kV 2022年 刚性 BDZ-00141 当年主变购置投资 | K主变 | 0 | 万元 | 实验/研究/rebuild_2026/source_audit/capacity_release_simulation/reserve_policy_v4/recommendation_matrix/cost_sensitivity/transformer_0_7_rigid_stations.csv | CSV物理行58；字段transformer_capex_10k_cny | 同电压替换案例静态总投资之和/新购容量之和；升档按新购完整容量计价 | 拟技术附录：价格情景逐站明细 | 仅技术附录；保留原站级解 | 历史年站级分布为2025模板；非逐站历史实测 | 0 | 99dec8c15ab3042e504a47da742a54cc6af2c8979c649df9472e369803a6523a
D016301 | 邳州 110kV 2022年 刚性 BDZ-00141 当年储能新增投资 | K储能 | 0 | 万元 | 实验/研究/rebuild_2026/source_audit/capacity_release_simulation/reserve_policy_v4/recommendation_matrix/cost_sensitivity/transformer_0_7_rigid_stations.csv | CSV物理行58；字段storage_capex_10k_cny | 十柜整包重复计价+剩余一至九柜线性插值；本年投资为在役数量成本函数差分 | 拟技术附录：价格情景逐站明细 | 仅技术附录；保留原站级解 | 历史年站级分布为2025模板；非逐站历史实测 | 0.0 | 99dec8c15ab3042e504a47da742a54cc6af2c8979c649df9472e369803a6523a
D016302 | 邳州 110kV 2022年 刚性 BDZ-00141 主变投运批次费用现值 | C主变 | 0 | 万元 | 实验/研究/rebuild_2026/source_audit/capacity_release_simulation/reserve_policy_v4/recommendation_matrix/cost_sensitivity/transformer_0_7_rigid_stations.csv | CSV物理行58；字段transformer_lifecycle_npv_10k_cny | F15d、F15e | 拟技术附录：价格情景逐站明细 | 仅技术附录；保留原站级解 | 历史年站级分布为2025模板；非逐站历史实测 | 0.0 | 99dec8c15ab3042e504a47da742a54cc6af2c8979c649df9472e369803a6523a
D016303 | 邳州 110kV 2022年 刚性 BDZ-00141 储能投运批次费用现值 | C储能 | 0 | 万元 | 实验/研究/rebuild_2026/source_audit/capacity_release_simulation/reserve_policy_v4/recommendation_matrix/cost_sensitivity/transformer_0_7_rigid_stations.csv | CSV物理行58；字段storage_lifecycle_npv_10k_cny | F15d、F15e | 拟技术附录：价格情景逐站明细 | 仅技术附录；保留原站级解 | 历史年站级分布为2025模板；非逐站历史实测 | 0.0 | 99dec8c15ab3042e504a47da742a54cc6af2c8979c649df9472e369803a6523a
D016304 | 邳州 110kV 2023年 刚性 BDZ-00141 容载比研究控制上限 | R上限 | 2 | MVA/MW | 实验/研究/rebuild_2026/source_audit/capacity_release_simulation/reserve_policy_v4/recommendation_matrix/cost_sensitivity/transformer_0_7_rigid_stations.csv | CSV物理行59；字段clr_cap | 区域年度容量≤研究上限乘参考净峰；四年逐台正增配之和≤基期区域容量乘预算比例 | 拟技术附录：价格情景逐站明细 | 仅技术附录；保留原站级解 | 历史年站级分布为2025模板；非逐站历史实测 | 2.0 | 99dec8c15ab3042e504a47da742a54cc6af2c8979c649df9472e369803a6523a
D016305 | 邳州 110kV 2023年 刚性 BDZ-00141 上一年第一台主变容量 | s₁旧 | 31.5 | MVA | 实验/研究/rebuild_2026/source_audit/capacity_release_simulation/reserve_policy_v4/recommendation_matrix/cost_sensitivity/transformer_0_7_rigid_stations.csv | CSV物理行59；字段prior_unit_1_mva | 连续路径状态 | 拟技术附录：价格情景逐站明细 | 仅技术附录；保留原站级解 | 历史年站级分布为2025模板；非逐站历史实测 | 31.5 | 99dec8c15ab3042e504a47da742a54cc6af2c8979c649df9472e369803a6523a
D016306 | 邳州 110kV 2023年 刚性 BDZ-00141 上一年第二台主变容量 | s₂旧 | 50 | MVA | 实验/研究/rebuild_2026/source_audit/capacity_release_simulation/reserve_policy_v4/recommendation_matrix/cost_sensitivity/transformer_0_7_rigid_stations.csv | CSV物理行59；字段prior_unit_2_mva | 连续路径状态 | 拟技术附录：价格情景逐站明细 | 仅技术附录；保留原站级解 | 历史年站级分布为2025模板；非逐站历史实测 | 50.0 | 99dec8c15ab3042e504a47da742a54cc6af2c8979c649df9472e369803a6523a
D016307 | 邳州 110kV 2023年 刚性 BDZ-00141 本年第一台主变容量 | s₁ | 31.5 | MVA | 实验/研究/rebuild_2026/source_audit/capacity_release_simulation/reserve_policy_v4/recommendation_matrix/cost_sensitivity/transformer_0_7_rigid_stations.csv | CSV物理行59；字段selected_unit_1_mva | 离散主变选择 | 拟技术附录：价格情景逐站明细 | 仅技术附录；保留原站级解 | 历史年站级分布为2025模板；非逐站历史实测 | 31.5 | 99dec8c15ab3042e504a47da742a54cc6af2c8979c649df9472e369803a6523a
D016308 | 邳州 110kV 2023年 刚性 BDZ-00141 本年第二台主变容量 | s₂ | 50 | MVA | 实验/研究/rebuild_2026/source_audit/capacity_release_simulation/reserve_policy_v4/recommendation_matrix/cost_sensitivity/transformer_0_7_rigid_stations.csv | CSV物理行59；字段selected_unit_2_mva | 离散主变选择 | 拟技术附录：价格情景逐站明细 | 仅技术附录；保留原站级解 | 历史年站级分布为2025模板；非逐站历史实测 | 50.0 | 99dec8c15ab3042e504a47da742a54cc6af2c8979c649df9472e369803a6523a
D016309 | 邳州 110kV 2023年 刚性 BDZ-00141 选定主变容量 | S | 81.5 | MVA | 实验/研究/rebuild_2026/source_audit/capacity_release_simulation/reserve_policy_v4/recommendation_matrix/cost_sensitivity/transformer_0_7_rigid_stations.csv | CSV物理行59；字段selected_capacity_mva | 离散主变组合加总 | 拟技术附录：价格情景逐站明细 | 仅技术附录；保留原站级解 | 历史年站级分布为2025模板；非逐站历史实测 | 81.5 | 99dec8c15ab3042e504a47da742a54cc6af2c8979c649df9472e369803a6523a
D016310 | 邳州 110kV 2023年 刚性 BDZ-00141 在役储能柜数 | n | 0 | 柜 | 实验/研究/rebuild_2026/source_audit/capacity_release_simulation/reserve_policy_v4/recommendation_matrix/cost_sensitivity/transformer_0_7_rigid_stations.csv | CSV物理行59；字段storage_modules_in_service | 完整路径整数解 | 拟技术附录：价格情景逐站明细 | 仅技术附录；保留原站级解 | 历史年站级分布为2025模板；非逐站历史实测 | 0 | 99dec8c15ab3042e504a47da742a54cc6af2c8979c649df9472e369803a6523a
D016311 | 邳州 110kV 2023年 刚性 BDZ-00141 本年仿真净退出容量 | ΔS退出 | 0 | MVA | 实验/研究/rebuild_2026/source_audit/capacity_release_simulation/reserve_policy_v4/recommendation_matrix/cost_sensitivity/transformer_0_7_rigid_stations.csv | CSV物理行59；字段released_capacity_mva | max(0,上一年站容量减本年) | 拟技术附录：价格情景逐站明细 | 仅技术附录；保留原站级解 | 历史年站级分布为2025模板；非逐站历史实测 | 0.0 | 99dec8c15ab3042e504a47da742a54cc6af2c8979c649df9472e369803a6523a
D016312 | 邳州 110kV 2023年 刚性 BDZ-00141 本年主变容量净变化 | ΔS | 0 | MVA | 实验/研究/rebuild_2026/source_audit/capacity_release_simulation/reserve_policy_v4/recommendation_matrix/cost_sensitivity/transformer_0_7_rigid_stations.csv | CSV物理行59；字段net_capacity_change_mva | 本年容量减上一年 | 拟技术附录：价格情景逐站明细 | 仅技术附录；保留原站级解 | 历史年站级分布为2025模板；非逐站历史实测 | 0.0 | 99dec8c15ab3042e504a47da742a54cc6af2c8979c649df9472e369803a6523a
D016313 | 邳州 110kV 2023年 刚性 BDZ-00141 当年新增储能柜数 | Δn | 0 | 柜 | 实验/研究/rebuild_2026/source_audit/capacity_release_simulation/reserve_policy_v4/recommendation_matrix/cost_sensitivity/transformer_0_7_rigid_stations.csv | CSV物理行59；字段new_storage_modules | 本年在役数量减上一年 | 拟技术附录：价格情景逐站明细 | 仅技术附录；保留原站级解 | 历史年站级分布为2025模板；非逐站历史实测 | 0 | 99dec8c15ab3042e504a47da742a54cc6af2c8979c649df9472e369803a6523a
D016314 | 邳州 110kV 2023年 刚性 BDZ-00141 站级正向峰值静态需求 | L⁺ | 31.732 | MW | 实验/研究/rebuild_2026/source_audit/capacity_release_simulation/reserve_policy_v4/recommendation_matrix/cost_sensitivity/transformer_0_7_rigid_stations.csv | CSV物理行59；字段forward_screen_mw | 年度站级场景 | 拟技术附录：价格情景逐站明细 | 仅技术附录；保留原站级解 | 历史年站级分布为2025模板；非逐站历史实测 | 31.73199 | 99dec8c15ab3042e504a47da742a54cc6af2c8979c649df9472e369803a6523a
D016315 | 邳州 110kV 2023年 刚性 BDZ-00141 站级反向峰值静态需求 | L⁻ | 1.9851 | MW | 实验/研究/rebuild_2026/source_audit/capacity_release_simulation/reserve_policy_v4/recommendation_matrix/cost_sensitivity/transformer_0_7_rigid_stations.csv | CSV物理行59；字段reverse_screen_mw | F13及2025全年极值合并 | 拟技术附录：价格情景逐站明细 | 仅技术附录；保留原站级解 | 历史年站级分布为2025模板；非逐站历史实测 | 1.985083 | 99dec8c15ab3042e504a47da742a54cc6af2c8979c649df9472e369803a6523a
D016316 | 邳州 110kV 2023年 刚性 BDZ-00141 当年主变购置投资 | K主变 | 0 | 万元 | 实验/研究/rebuild_2026/source_audit/capacity_release_simulation/reserve_policy_v4/recommendation_matrix/cost_sensitivity/transformer_0_7_rigid_stations.csv | CSV物理行59；字段transformer_capex_10k_cny | 同电压替换案例静态总投资之和/新购容量之和；升档按新购完整容量计价 | 拟技术附录：价格情景逐站明细 | 仅技术附录；保留原站级解 | 历史年站级分布为2025模板；非逐站历史实测 | 0 | 99dec8c15ab3042e504a47da742a54cc6af2c8979c649df9472e369803a6523a
D016317 | 邳州 110kV 2023年 刚性 BDZ-00141 当年储能新增投资 | K储能 | 0 | 万元 | 实验/研究/rebuild_2026/source_audit/capacity_release_simulation/reserve_policy_v4/recommendation_matrix/cost_sensitivity/transformer_0_7_rigid_stations.csv | CSV物理行59；字段storage_capex_10k_cny | 十柜整包重复计价+剩余一至九柜线性插值；本年投资为在役数量成本函数差分 | 拟技术附录：价格情景逐站明细 | 仅技术附录；保留原站级解 | 历史年站级分布为2025模板；非逐站历史实测 | 0.0 | 99dec8c15ab3042e504a47da742a54cc6af2c8979c649df9472e369803a6523a
D016318 | 邳州 110kV 2023年 刚性 BDZ-00141 主变投运批次费用现值 | C主变 | 0 | 万元 | 实验/研究/rebuild_2026/source_audit/capacity_release_simulation/reserve_policy_v4/recommendation_matrix/cost_sensitivity/transformer_0_7_rigid_stations.csv | CSV物理行59；字段transformer_lifecycle_npv_10k_cny | F15d、F15e | 拟技术附录：价格情景逐站明细 | 仅技术附录；保留原站级解 | 历史年站级分布为2025模板；非逐站历史实测 | 0.0 | 99dec8c15ab3042e504a47da742a54cc6af2c8979c649df9472e369803a6523a
D016319 | 邳州 110kV 2023年 刚性 BDZ-00141 储能投运批次费用现值 | C储能 | 0 | 万元 | 实验/研究/rebuild_2026/source_audit/capacity_release_simulation/reserve_policy_v4/recommendation_matrix/cost_sensitivity/transformer_0_7_rigid_stations.csv | CSV物理行59；字段storage_lifecycle_npv_10k_cny | F15d、F15e | 拟技术附录：价格情景逐站明细 | 仅技术附录；保留原站级解 | 历史年站级分布为2025模板；非逐站历史实测 | 0.0 | 99dec8c15ab3042e504a47da742a54cc6af2c8979c649df9472e369803a6523a
D016320 | 邳州 110kV 2024年 刚性 BDZ-00141 容载比研究控制上限 | R上限 | 2 | MVA/MW | 实验/研究/rebuild_2026/source_audit/capacity_release_simulation/reserve_policy_v4/recommendation_matrix/cost_sensitivity/transformer_0_7_rigid_stations.csv | CSV物理行60；字段clr_cap | 区域年度容量≤研究上限乘参考净峰；四年逐台正增配之和≤基期区域容量乘预算比例 | 拟技术附录：价格情景逐站明细 | 仅技术附录；保留原站级解 | 历史年站级分布为2025模板；非逐站历史实测 | 2.0 | 99dec8c15ab3042e504a47da742a54cc6af2c8979c649df9472e369803a6523a
D016321 | 邳州 110kV 2024年 刚性 BDZ-00141 上一年第一台主变容量 | s₁旧 | 31.5 | MVA | 实验/研究/rebuild_2026/source_audit/capacity_release_simulation/reserve_policy_v4/recommendation_matrix/cost_sensitivity/transformer_0_7_rigid_stations.csv | CSV物理行60；字段prior_unit_1_mva | 连续路径状态 | 拟技术附录：价格情景逐站明细 | 仅技术附录；保留原站级解 | 历史年站级分布为2025模板；非逐站历史实测 | 31.5 | 99dec8c15ab3042e504a47da742a54cc6af2c8979c649df9472e369803a6523a
D016322 | 邳州 110kV 2024年 刚性 BDZ-00141 上一年第二台主变容量 | s₂旧 | 50 | MVA | 实验/研究/rebuild_2026/source_audit/capacity_release_simulation/reserve_policy_v4/recommendation_matrix/cost_sensitivity/transformer_0_7_rigid_stations.csv | CSV物理行60；字段prior_unit_2_mva | 连续路径状态 | 拟技术附录：价格情景逐站明细 | 仅技术附录；保留原站级解 | 历史年站级分布为2025模板；非逐站历史实测 | 50.0 | 99dec8c15ab3042e504a47da742a54cc6af2c8979c649df9472e369803a6523a
D016323 | 邳州 110kV 2024年 刚性 BDZ-00141 本年第一台主变容量 | s₁ | 31.5 | MVA | 实验/研究/rebuild_2026/source_audit/capacity_release_simulation/reserve_policy_v4/recommendation_matrix/cost_sensitivity/transformer_0_7_rigid_stations.csv | CSV物理行60；字段selected_unit_1_mva | 离散主变选择 | 拟技术附录：价格情景逐站明细 | 仅技术附录；保留原站级解 | 历史年站级分布为2025模板；非逐站历史实测 | 31.5 | 99dec8c15ab3042e504a47da742a54cc6af2c8979c649df9472e369803a6523a
D016324 | 邳州 110kV 2024年 刚性 BDZ-00141 本年第二台主变容量 | s₂ | 50 | MVA | 实验/研究/rebuild_2026/source_audit/capacity_release_simulation/reserve_policy_v4/recommendation_matrix/cost_sensitivity/transformer_0_7_rigid_stations.csv | CSV物理行60；字段selected_unit_2_mva | 离散主变选择 | 拟技术附录：价格情景逐站明细 | 仅技术附录；保留原站级解 | 历史年站级分布为2025模板；非逐站历史实测 | 50.0 | 99dec8c15ab3042e504a47da742a54cc6af2c8979c649df9472e369803a6523a
D016325 | 邳州 110kV 2024年 刚性 BDZ-00141 选定主变容量 | S | 81.5 | MVA | 实验/研究/rebuild_2026/source_audit/capacity_release_simulation/reserve_policy_v4/recommendation_matrix/cost_sensitivity/transformer_0_7_rigid_stations.csv | CSV物理行60；字段selected_capacity_mva | 离散主变组合加总 | 拟技术附录：价格情景逐站明细 | 仅技术附录；保留原站级解 | 历史年站级分布为2025模板；非逐站历史实测 | 81.5 | 99dec8c15ab3042e504a47da742a54cc6af2c8979c649df9472e369803a6523a
D016326 | 邳州 110kV 2024年 刚性 BDZ-00141 在役储能柜数 | n | 0 | 柜 | 实验/研究/rebuild_2026/source_audit/capacity_release_simulation/reserve_policy_v4/recommendation_matrix/cost_sensitivity/transformer_0_7_rigid_stations.csv | CSV物理行60；字段storage_modules_in_service | 完整路径整数解 | 拟技术附录：价格情景逐站明细 | 仅技术附录；保留原站级解 | 历史年站级分布为2025模板；非逐站历史实测 | 0 | 99dec8c15ab3042e504a47da742a54cc6af2c8979c649df9472e369803a6523a
D016327 | 邳州 110kV 2024年 刚性 BDZ-00141 本年仿真净退出容量 | ΔS退出 | 0 | MVA | 实验/研究/rebuild_2026/source_audit/capacity_release_simulation/reserve_policy_v4/recommendation_matrix/cost_sensitivity/transformer_0_7_rigid_stations.csv | CSV物理行60；字段released_capacity_mva | max(0,上一年站容量减本年) | 拟技术附录：价格情景逐站明细 | 仅技术附录；保留原站级解 | 历史年站级分布为2025模板；非逐站历史实测 | 0.0 | 99dec8c15ab3042e504a47da742a54cc6af2c8979c649df9472e369803a6523a
D016328 | 邳州 110kV 2024年 刚性 BDZ-00141 本年主变容量净变化 | ΔS | 0 | MVA | 实验/研究/rebuild_2026/source_audit/capacity_release_simulation/reserve_policy_v4/recommendation_matrix/cost_sensitivity/transformer_0_7_rigid_stations.csv | CSV物理行60；字段net_capacity_change_mva | 本年容量减上一年 | 拟技术附录：价格情景逐站明细 | 仅技术附录；保留原站级解 | 历史年站级分布为2025模板；非逐站历史实测 | 0.0 | 99dec8c15ab3042e504a47da742a54cc6af2c8979c649df9472e369803a6523a
D016329 | 邳州 110kV 2024年 刚性 BDZ-00141 当年新增储能柜数 | Δn | 0 | 柜 | 实验/研究/rebuild_2026/source_audit/capacity_release_simulation/reserve_policy_v4/recommendation_matrix/cost_sensitivity/transformer_0_7_rigid_stations.csv | CSV物理行60；字段new_storage_modules | 本年在役数量减上一年 | 拟技术附录：价格情景逐站明细 | 仅技术附录；保留原站级解 | 历史年站级分布为2025模板；非逐站历史实测 | 0 | 99dec8c15ab3042e504a47da742a54cc6af2c8979c649df9472e369803a6523a
D016330 | 邳州 110kV 2024年 刚性 BDZ-00141 站级正向峰值静态需求 | L⁺ | 35.9601 | MW | 实验/研究/rebuild_2026/source_audit/capacity_release_simulation/reserve_policy_v4/recommendation_matrix/cost_sensitivity/transformer_0_7_rigid_stations.csv | CSV物理行60；字段forward_screen_mw | 年度站级场景 | 拟技术附录：价格情景逐站明细 | 仅技术附录；保留原站级解 | 历史年站级分布为2025模板；非逐站历史实测 | 35.960094 | 99dec8c15ab3042e504a47da742a54cc6af2c8979c649df9472e369803a6523a
D016331 | 邳州 110kV 2024年 刚性 BDZ-00141 站级反向峰值静态需求 | L⁻ | 21.1384 | MW | 实验/研究/rebuild_2026/source_audit/capacity_release_simulation/reserve_policy_v4/recommendation_matrix/cost_sensitivity/transformer_0_7_rigid_stations.csv | CSV物理行60；字段reverse_screen_mw | F13及2025全年极值合并 | 拟技术附录：价格情景逐站明细 | 仅技术附录；保留原站级解 | 历史年站级分布为2025模板；非逐站历史实测 | 21.138431 | 99dec8c15ab3042e504a47da742a54cc6af2c8979c649df9472e369803a6523a
D016332 | 邳州 110kV 2024年 刚性 BDZ-00141 当年主变购置投资 | K主变 | 0 | 万元 | 实验/研究/rebuild_2026/source_audit/capacity_release_simulation/reserve_policy_v4/recommendation_matrix/cost_sensitivity/transformer_0_7_rigid_stations.csv | CSV物理行60；字段transformer_capex_10k_cny | 同电压替换案例静态总投资之和/新购容量之和；升档按新购完整容量计价 | 拟技术附录：价格情景逐站明细 | 仅技术附录；保留原站级解 | 历史年站级分布为2025模板；非逐站历史实测 | 0 | 99dec8c15ab3042e504a47da742a54cc6af2c8979c649df9472e369803a6523a
D016333 | 邳州 110kV 2024年 刚性 BDZ-00141 当年储能新增投资 | K储能 | 0 | 万元 | 实验/研究/rebuild_2026/source_audit/capacity_release_simulation/reserve_policy_v4/recommendation_matrix/cost_sensitivity/transformer_0_7_rigid_stations.csv | CSV物理行60；字段storage_capex_10k_cny | 十柜整包重复计价+剩余一至九柜线性插值；本年投资为在役数量成本函数差分 | 拟技术附录：价格情景逐站明细 | 仅技术附录；保留原站级解 | 历史年站级分布为2025模板；非逐站历史实测 | 0.0 | 99dec8c15ab3042e504a47da742a54cc6af2c8979c649df9472e369803a6523a
D016334 | 邳州 110kV 2024年 刚性 BDZ-00141 主变投运批次费用现值 | C主变 | 0 | 万元 | 实验/研究/rebuild_2026/source_audit/capacity_release_simulation/reserve_policy_v4/recommendation_matrix/cost_sensitivity/transformer_0_7_rigid_stations.csv | CSV物理行60；字段transformer_lifecycle_npv_10k_cny | F15d、F15e | 拟技术附录：价格情景逐站明细 | 仅技术附录；保留原站级解 | 历史年站级分布为2025模板；非逐站历史实测 | 0.0 | 99dec8c15ab3042e504a47da742a54cc6af2c8979c649df9472e369803a6523a
D016335 | 邳州 110kV 2024年 刚性 BDZ-00141 储能投运批次费用现值 | C储能 | 0 | 万元 | 实验/研究/rebuild_2026/source_audit/capacity_release_simulation/reserve_policy_v4/recommendation_matrix/cost_sensitivity/transformer_0_7_rigid_stations.csv | CSV物理行60；字段storage_lifecycle_npv_10k_cny | F15d、F15e | 拟技术附录：价格情景逐站明细 | 仅技术附录；保留原站级解 | 历史年站级分布为2025模板；非逐站历史实测 | 0.0 | 99dec8c15ab3042e504a47da742a54cc6af2c8979c649df9472e369803a6523a
D016336 | 邳州 110kV 2025年 刚性 BDZ-00141 容载比研究控制上限 | R上限 | 2 | MVA/MW | 实验/研究/rebuild_2026/source_audit/capacity_release_simulation/reserve_policy_v4/recommendation_matrix/cost_sensitivity/transformer_0_7_rigid_stations.csv | CSV物理行61；字段clr_cap | 区域年度容量≤研究上限乘参考净峰；四年逐台正增配之和≤基期区域容量乘预算比例 | 拟技术附录：价格情景逐站明细 | 仅技术附录；保留原站级解 | 历史年站级分布为2025模板；非逐站历史实测 | 2.0 | 99dec8c15ab3042e504a47da742a54cc6af2c8979c649df9472e369803a6523a
D016337 | 邳州 110kV 2025年 刚性 BDZ-00141 上一年第一台主变容量 | s₁旧 | 31.5 | MVA | 实验/研究/rebuild_2026/source_audit/capacity_release_simulation/reserve_policy_v4/recommendation_matrix/cost_sensitivity/transformer_0_7_rigid_stations.csv | CSV物理行61；字段prior_unit_1_mva | 连续路径状态 | 拟技术附录：价格情景逐站明细 | 仅技术附录；保留原站级解 | 历史年站级分布为2025模板；非逐站历史实测 | 31.5 | 99dec8c15ab3042e504a47da742a54cc6af2c8979c649df9472e369803a6523a
D016338 | 邳州 110kV 2025年 刚性 BDZ-00141 上一年第二台主变容量 | s₂旧 | 50 | MVA | 实验/研究/rebuild_2026/source_audit/capacity_release_simulation/reserve_policy_v4/recommendation_matrix/cost_sensitivity/transformer_0_7_rigid_stations.csv | CSV物理行61；字段prior_unit_2_mva | 连续路径状态 | 拟技术附录：价格情景逐站明细 | 仅技术附录；保留原站级解 | 历史年站级分布为2025模板；非逐站历史实测 | 50.0 | 99dec8c15ab3042e504a47da742a54cc6af2c8979c649df9472e369803a6523a
D016339 | 邳州 110kV 2025年 刚性 BDZ-00141 本年第一台主变容量 | s₁ | 31.5 | MVA | 实验/研究/rebuild_2026/source_audit/capacity_release_simulation/reserve_policy_v4/recommendation_matrix/cost_sensitivity/transformer_0_7_rigid_stations.csv | CSV物理行61；字段selected_unit_1_mva | 离散主变选择 | 拟技术附录：价格情景逐站明细 | 仅技术附录；保留原站级解 | 历史年站级分布为2025模板；非逐站历史实测 | 31.5 | 99dec8c15ab3042e504a47da742a54cc6af2c8979c649df9472e369803a6523a
D016340 | 邳州 110kV 2025年 刚性 BDZ-00141 本年第二台主变容量 | s₂ | 50 | MVA | 实验/研究/rebuild_2026/source_audit/capacity_release_simulation/reserve_policy_v4/recommendation_matrix/cost_sensitivity/transformer_0_7_rigid_stations.csv | CSV物理行61；字段selected_unit_2_mva | 离散主变选择 | 拟技术附录：价格情景逐站明细 | 仅技术附录；保留原站级解 | 历史年站级分布为2025模板；非逐站历史实测 | 50.0 | 99dec8c15ab3042e504a47da742a54cc6af2c8979c649df9472e369803a6523a
D016341 | 邳州 110kV 2025年 刚性 BDZ-00141 选定主变容量 | S | 81.5 | MVA | 实验/研究/rebuild_2026/source_audit/capacity_release_simulation/reserve_policy_v4/recommendation_matrix/cost_sensitivity/transformer_0_7_rigid_stations.csv | CSV物理行61；字段selected_capacity_mva | 离散主变组合加总 | 拟技术附录：价格情景逐站明细 | 仅技术附录；保留原站级解 | 历史年站级分布为2025模板；非逐站历史实测 | 81.5 | 99dec8c15ab3042e504a47da742a54cc6af2c8979c649df9472e369803a6523a
D016342 | 邳州 110kV 2025年 刚性 BDZ-00141 在役储能柜数 | n | 0 | 柜 | 实验/研究/rebuild_2026/source_audit/capacity_release_simulation/reserve_policy_v4/recommendation_matrix/cost_sensitivity/transformer_0_7_rigid_stations.csv | CSV物理行61；字段storage_modules_in_service | 完整路径整数解 | 拟技术附录：价格情景逐站明细 | 仅技术附录；保留原站级解 | 历史年站级分布为2025模板；非逐站历史实测 | 0 | 99dec8c15ab3042e504a47da742a54cc6af2c8979c649df9472e369803a6523a
D016343 | 邳州 110kV 2025年 刚性 BDZ-00141 本年仿真净退出容量 | ΔS退出 | 0 | MVA | 实验/研究/rebuild_2026/source_audit/capacity_release_simulation/reserve_policy_v4/recommendation_matrix/cost_sensitivity/transformer_0_7_rigid_stations.csv | CSV物理行61；字段released_capacity_mva | max(0,上一年站容量减本年) | 拟技术附录：价格情景逐站明细 | 仅技术附录；保留原站级解 | 历史年站级分布为2025模板；非逐站历史实测 | 0.0 | 99dec8c15ab3042e504a47da742a54cc6af2c8979c649df9472e369803a6523a
D016344 | 邳州 110kV 2025年 刚性 BDZ-00141 本年主变容量净变化 | ΔS | 0 | MVA | 实验/研究/rebuild_2026/source_audit/capacity_release_simulation/reserve_policy_v4/recommendation_matrix/cost_sensitivity/transformer_0_7_rigid_stations.csv | CSV物理行61；字段net_capacity_change_mva | 本年容量减上一年 | 拟技术附录：价格情景逐站明细 | 仅技术附录；保留原站级解 | 历史年站级分布为2025模板；非逐站历史实测 | 0.0 | 99dec8c15ab3042e504a47da742a54cc6af2c8979c649df9472e369803a6523a
D016345 | 邳州 110kV 2025年 刚性 BDZ-00141 当年新增储能柜数 | Δn | 0 | 柜 | 实验/研究/rebuild_2026/source_audit/capacity_release_simulation/reserve_policy_v4/recommendation_matrix/cost_sensitivity/transformer_0_7_rigid_stations.csv | CSV物理行61；字段new_storage_modules | 本年在役数量减上一年 | 拟技术附录：价格情景逐站明细 | 仅技术附录；保留原站级解 | 历史年站级分布为2025模板；非逐站历史实测 | 0 | 99dec8c15ab3042e504a47da742a54cc6af2c8979c649df9472e369803a6523a
D016346 | 邳州 110kV 2025年 刚性 BDZ-00141 站级正向峰值静态需求 | L⁺ | 39.8697 | MW | 实验/研究/rebuild_2026/source_audit/capacity_release_simulation/reserve_policy_v4/recommendation_matrix/cost_sensitivity/transformer_0_7_rigid_stations.csv | CSV物理行61；字段forward_screen_mw | 年度站级场景 | 拟技术附录：价格情景逐站明细 | 仅技术附录；保留原站级解 | 历史年站级分布为2025模板；非逐站历史实测 | 39.869671 | 99dec8c15ab3042e504a47da742a54cc6af2c8979c649df9472e369803a6523a
D016347 | 邳州 110kV 2025年 刚性 BDZ-00141 站级反向峰值静态需求 | L⁻ | 37.46 | MW | 实验/研究/rebuild_2026/source_audit/capacity_release_simulation/reserve_policy_v4/recommendation_matrix/cost_sensitivity/transformer_0_7_rigid_stations.csv | CSV物理行61；字段reverse_screen_mw | F13及2025全年极值合并 | 拟技术附录：价格情景逐站明细 | 仅技术附录；保留原站级解 | 历史年站级分布为2025模板；非逐站历史实测 | 37.46 | 99dec8c15ab3042e504a47da742a54cc6af2c8979c649df9472e369803a6523a
D016348 | 邳州 110kV 2025年 刚性 BDZ-00141 当年主变购置投资 | K主变 | 0 | 万元 | 实验/研究/rebuild_2026/source_audit/capacity_release_simulation/reserve_policy_v4/recommendation_matrix/cost_sensitivity/transformer_0_7_rigid_stations.csv | CSV物理行61；字段transformer_capex_10k_cny | 同电压替换案例静态总投资之和/新购容量之和；升档按新购完整容量计价 | 拟技术附录：价格情景逐站明细 | 仅技术附录；保留原站级解 | 历史年站级分布为2025模板；非逐站历史实测 | 0 | 99dec8c15ab3042e504a47da742a54cc6af2c8979c649df9472e369803a6523a
D016349 | 邳州 110kV 2025年 刚性 BDZ-00141 当年储能新增投资 | K储能 | 0 | 万元 | 实验/研究/rebuild_2026/source_audit/capacity_release_simulation/reserve_policy_v4/recommendation_matrix/cost_sensitivity/transformer_0_7_rigid_stations.csv | CSV物理行61；字段storage_capex_10k_cny | 十柜整包重复计价+剩余一至九柜线性插值；本年投资为在役数量成本函数差分 | 拟技术附录：价格情景逐站明细 | 仅技术附录；保留原站级解 | 历史年站级分布为2025模板；非逐站历史实测 | 0.0 | 99dec8c15ab3042e504a47da742a54cc6af2c8979c649df9472e369803a6523a
D016350 | 邳州 110kV 2025年 刚性 BDZ-00141 主变投运批次费用现值 | C主变 | 0 | 万元 | 实验/研究/rebuild_2026/source_audit/capacity_release_simulation/reserve_policy_v4/recommendation_matrix/cost_sensitivity/transformer_0_7_rigid_stations.csv | CSV物理行61；字段transformer_lifecycle_npv_10k_cny | F15d、F15e | 拟技术附录：价格情景逐站明细 | 仅技术附录；保留原站级解 | 历史年站级分布为2025模板；非逐站历史实测 | 0.0 | 99dec8c15ab3042e504a47da742a54cc6af2c8979c649df9472e369803a6523a
D016351 | 邳州 110kV 2025年 刚性 BDZ-00141 储能投运批次费用现值 | C储能 | 0 | 万元 | 实验/研究/rebuild_2026/source_audit/capacity_release_simulation/reserve_policy_v4/recommendation_matrix/cost_sensitivity/transformer_0_7_rigid_stations.csv | CSV物理行61；字段storage_lifecycle_npv_10k_cny | F15d、F15e | 拟技术附录：价格情景逐站明细 | 仅技术附录；保留原站级解 | 历史年站级分布为2025模板；非逐站历史实测 | 0.0 | 99dec8c15ab3042e504a47da742a54cc6af2c8979c649df9472e369803a6523a
D016352 | 邳州 110kV 2022年 刚性 BDZ-00146 容载比研究控制上限 | R上限 | 2 | MVA/MW | 实验/研究/rebuild_2026/source_audit/capacity_release_simulation/reserve_policy_v4/recommendation_matrix/cost_sensitivity/transformer_0_7_rigid_stations.csv | CSV物理行62；字段clr_cap | 区域年度容量≤研究上限乘参考净峰；四年逐台正增配之和≤基期区域容量乘预算比例 | 拟技术附录：价格情景逐站明细 | 仅技术附录；保留原站级解 | 历史年站级分布为2025模板；非逐站历史实测 | 2.0 | 99dec8c15ab3042e504a47da742a54cc6af2c8979c649df9472e369803a6523a
D016353 | 邳州 110kV 2022年 刚性 BDZ-00146 上一年第一台主变容量 | s₁旧 | 40 | MVA | 实验/研究/rebuild_2026/source_audit/capacity_release_simulation/reserve_policy_v4/recommendation_matrix/cost_sensitivity/transformer_0_7_rigid_stations.csv | CSV物理行62；字段prior_unit_1_mva | 连续路径状态 | 拟技术附录：价格情景逐站明细 | 仅技术附录；保留原站级解 | 历史年站级分布为2025模板；非逐站历史实测 | 40.0 | 99dec8c15ab3042e504a47da742a54cc6af2c8979c649df9472e369803a6523a
D016354 | 邳州 110kV 2022年 刚性 BDZ-00146 上一年第二台主变容量 | s₂旧 | 40 | MVA | 实验/研究/rebuild_2026/source_audit/capacity_release_simulation/reserve_policy_v4/recommendation_matrix/cost_sensitivity/transformer_0_7_rigid_stations.csv | CSV物理行62；字段prior_unit_2_mva | 连续路径状态 | 拟技术附录：价格情景逐站明细 | 仅技术附录；保留原站级解 | 历史年站级分布为2025模板；非逐站历史实测 | 40.0 | 99dec8c15ab3042e504a47da742a54cc6af2c8979c649df9472e369803a6523a
D016355 | 邳州 110kV 2022年 刚性 BDZ-00146 本年第一台主变容量 | s₁ | 20 | MVA | 实验/研究/rebuild_2026/source_audit/capacity_release_simulation/reserve_policy_v4/recommendation_matrix/cost_sensitivity/transformer_0_7_rigid_stations.csv | CSV物理行62；字段selected_unit_1_mva | 离散主变选择 | 拟技术附录：价格情景逐站明细 | 仅技术附录；保留原站级解 | 历史年站级分布为2025模板；非逐站历史实测 | 20.0 | 99dec8c15ab3042e504a47da742a54cc6af2c8979c649df9472e369803a6523a
D016356 | 邳州 110kV 2022年 刚性 BDZ-00146 本年第二台主变容量 | s₂ | 20 | MVA | 实验/研究/rebuild_2026/source_audit/capacity_release_simulation/reserve_policy_v4/recommendation_matrix/cost_sensitivity/transformer_0_7_rigid_stations.csv | CSV物理行62；字段selected_unit_2_mva | 离散主变选择 | 拟技术附录：价格情景逐站明细 | 仅技术附录；保留原站级解 | 历史年站级分布为2025模板；非逐站历史实测 | 20.0 | 99dec8c15ab3042e504a47da742a54cc6af2c8979c649df9472e369803a6523a
D016357 | 邳州 110kV 2022年 刚性 BDZ-00146 选定主变容量 | S | 40 | MVA | 实验/研究/rebuild_2026/source_audit/capacity_release_simulation/reserve_policy_v4/recommendation_matrix/cost_sensitivity/transformer_0_7_rigid_stations.csv | CSV物理行62；字段selected_capacity_mva | 离散主变组合加总 | 拟技术附录：价格情景逐站明细 | 仅技术附录；保留原站级解 | 历史年站级分布为2025模板；非逐站历史实测 | 40.0 | 99dec8c15ab3042e504a47da742a54cc6af2c8979c649df9472e369803a6523a
D016358 | 邳州 110kV 2022年 刚性 BDZ-00146 在役储能柜数 | n | 0 | 柜 | 实验/研究/rebuild_2026/source_audit/capacity_release_simulation/reserve_policy_v4/recommendation_matrix/cost_sensitivity/transformer_0_7_rigid_stations.csv | CSV物理行62；字段storage_modules_in_service | 完整路径整数解 | 拟技术附录：价格情景逐站明细 | 仅技术附录；保留原站级解 | 历史年站级分布为2025模板；非逐站历史实测 | 0 | 99dec8c15ab3042e504a47da742a54cc6af2c8979c649df9472e369803a6523a
D016359 | 邳州 110kV 2022年 刚性 BDZ-00146 本年仿真净退出容量 | ΔS退出 | 40 | MVA | 实验/研究/rebuild_2026/source_audit/capacity_release_simulation/reserve_policy_v4/recommendation_matrix/cost_sensitivity/transformer_0_7_rigid_stations.csv | CSV物理行62；字段released_capacity_mva | max(0,上一年站容量减本年) | 拟技术附录：价格情景逐站明细 | 仅技术附录；保留原站级解 | 历史年站级分布为2025模板；非逐站历史实测 | 40.0 | 99dec8c15ab3042e504a47da742a54cc6af2c8979c649df9472e369803a6523a
D016360 | 邳州 110kV 2022年 刚性 BDZ-00146 本年主变容量净变化 | ΔS | -40 | MVA | 实验/研究/rebuild_2026/source_audit/capacity_release_simulation/reserve_policy_v4/recommendation_matrix/cost_sensitivity/transformer_0_7_rigid_stations.csv | CSV物理行62；字段net_capacity_change_mva | 本年容量减上一年 | 拟技术附录：价格情景逐站明细 | 仅技术附录；保留原站级解 | 历史年站级分布为2025模板；非逐站历史实测 | -40.0 | 99dec8c15ab3042e504a47da742a54cc6af2c8979c649df9472e369803a6523a
D016361 | 邳州 110kV 2022年 刚性 BDZ-00146 当年新增储能柜数 | Δn | 0 | 柜 | 实验/研究/rebuild_2026/source_audit/capacity_release_simulation/reserve_policy_v4/recommendation_matrix/cost_sensitivity/transformer_0_7_rigid_stations.csv | CSV物理行62；字段new_storage_modules | 本年在役数量减上一年 | 拟技术附录：价格情景逐站明细 | 仅技术附录；保留原站级解 | 历史年站级分布为2025模板；非逐站历史实测 | 0 | 99dec8c15ab3042e504a47da742a54cc6af2c8979c649df9472e369803a6523a
D016362 | 邳州 110kV 2022年 刚性 BDZ-00146 站级正向峰值静态需求 | L⁺ | 22.3663 | MW | 实验/研究/rebuild_2026/source_audit/capacity_release_simulation/reserve_policy_v4/recommendation_matrix/cost_sensitivity/transformer_0_7_rigid_stations.csv | CSV物理行62；字段forward_screen_mw | 年度站级场景 | 拟技术附录：价格情景逐站明细 | 仅技术附录；保留原站级解 | 历史年站级分布为2025模板；非逐站历史实测 | 22.366295 | 99dec8c15ab3042e504a47da742a54cc6af2c8979c649df9472e369803a6523a
D016363 | 邳州 110kV 2022年 刚性 BDZ-00146 站级反向峰值静态需求 | L⁻ | 0 | MW | 实验/研究/rebuild_2026/source_audit/capacity_release_simulation/reserve_policy_v4/recommendation_matrix/cost_sensitivity/transformer_0_7_rigid_stations.csv | CSV物理行62；字段reverse_screen_mw | F13及2025全年极值合并 | 拟技术附录：价格情景逐站明细 | 仅技术附录；保留原站级解 | 历史年站级分布为2025模板；非逐站历史实测 | 0.0 | 99dec8c15ab3042e504a47da742a54cc6af2c8979c649df9472e369803a6523a
D016364 | 邳州 110kV 2022年 刚性 BDZ-00146 当年主变购置投资 | K主变 | 0 | 万元 | 实验/研究/rebuild_2026/source_audit/capacity_release_simulation/reserve_policy_v4/recommendation_matrix/cost_sensitivity/transformer_0_7_rigid_stations.csv | CSV物理行62；字段transformer_capex_10k_cny | 同电压替换案例静态总投资之和/新购容量之和；升档按新购完整容量计价 | 拟技术附录：价格情景逐站明细 | 仅技术附录；保留原站级解 | 历史年站级分布为2025模板；非逐站历史实测 | 0 | 99dec8c15ab3042e504a47da742a54cc6af2c8979c649df9472e369803a6523a
D016365 | 邳州 110kV 2022年 刚性 BDZ-00146 当年储能新增投资 | K储能 | 0 | 万元 | 实验/研究/rebuild_2026/source_audit/capacity_release_simulation/reserve_policy_v4/recommendation_matrix/cost_sensitivity/transformer_0_7_rigid_stations.csv | CSV物理行62；字段storage_capex_10k_cny | 十柜整包重复计价+剩余一至九柜线性插值；本年投资为在役数量成本函数差分 | 拟技术附录：价格情景逐站明细 | 仅技术附录；保留原站级解 | 历史年站级分布为2025模板；非逐站历史实测 | 0.0 | 99dec8c15ab3042e504a47da742a54cc6af2c8979c649df9472e369803a6523a
D016366 | 邳州 110kV 2022年 刚性 BDZ-00146 主变投运批次费用现值 | C主变 | 0 | 万元 | 实验/研究/rebuild_2026/source_audit/capacity_release_simulation/reserve_policy_v4/recommendation_matrix/cost_sensitivity/transformer_0_7_rigid_stations.csv | CSV物理行62；字段transformer_lifecycle_npv_10k_cny | F15d、F15e | 拟技术附录：价格情景逐站明细 | 仅技术附录；保留原站级解 | 历史年站级分布为2025模板；非逐站历史实测 | 0.0 | 99dec8c15ab3042e504a47da742a54cc6af2c8979c649df9472e369803a6523a
D016367 | 邳州 110kV 2022年 刚性 BDZ-00146 储能投运批次费用现值 | C储能 | 0 | 万元 | 实验/研究/rebuild_2026/source_audit/capacity_release_simulation/reserve_policy_v4/recommendation_matrix/cost_sensitivity/transformer_0_7_rigid_stations.csv | CSV物理行62；字段storage_lifecycle_npv_10k_cny | F15d、F15e | 拟技术附录：价格情景逐站明细 | 仅技术附录；保留原站级解 | 历史年站级分布为2025模板；非逐站历史实测 | 0.0 | 99dec8c15ab3042e504a47da742a54cc6af2c8979c649df9472e369803a6523a
D016368 | 邳州 110kV 2023年 刚性 BDZ-00146 容载比研究控制上限 | R上限 | 2 | MVA/MW | 实验/研究/rebuild_2026/source_audit/capacity_release_simulation/reserve_policy_v4/recommendation_matrix/cost_sensitivity/transformer_0_7_rigid_stations.csv | CSV物理行63；字段clr_cap | 区域年度容量≤研究上限乘参考净峰；四年逐台正增配之和≤基期区域容量乘预算比例 | 拟技术附录：价格情景逐站明细 | 仅技术附录；保留原站级解 | 历史年站级分布为2025模板；非逐站历史实测 | 2.0 | 99dec8c15ab3042e504a47da742a54cc6af2c8979c649df9472e369803a6523a
D016369 | 邳州 110kV 2023年 刚性 BDZ-00146 上一年第一台主变容量 | s₁旧 | 20 | MVA | 实验/研究/rebuild_2026/source_audit/capacity_release_simulation/reserve_policy_v4/recommendation_matrix/cost_sensitivity/transformer_0_7_rigid_stations.csv | CSV物理行63；字段prior_unit_1_mva | 连续路径状态 | 拟技术附录：价格情景逐站明细 | 仅技术附录；保留原站级解 | 历史年站级分布为2025模板；非逐站历史实测 | 20.0 | 99dec8c15ab3042e504a47da742a54cc6af2c8979c649df9472e369803a6523a
D016370 | 邳州 110kV 2023年 刚性 BDZ-00146 上一年第二台主变容量 | s₂旧 | 20 | MVA | 实验/研究/rebuild_2026/source_audit/capacity_release_simulation/reserve_policy_v4/recommendation_matrix/cost_sensitivity/transformer_0_7_rigid_stations.csv | CSV物理行63；字段prior_unit_2_mva | 连续路径状态 | 拟技术附录：价格情景逐站明细 | 仅技术附录；保留原站级解 | 历史年站级分布为2025模板；非逐站历史实测 | 20.0 | 99dec8c15ab3042e504a47da742a54cc6af2c8979c649df9472e369803a6523a
D016371 | 邳州 110kV 2023年 刚性 BDZ-00146 本年第一台主变容量 | s₁ | 20 | MVA | 实验/研究/rebuild_2026/source_audit/capacity_release_simulation/reserve_policy_v4/recommendation_matrix/cost_sensitivity/transformer_0_7_rigid_stations.csv | CSV物理行63；字段selected_unit_1_mva | 离散主变选择 | 拟技术附录：价格情景逐站明细 | 仅技术附录；保留原站级解 | 历史年站级分布为2025模板；非逐站历史实测 | 20.0 | 99dec8c15ab3042e504a47da742a54cc6af2c8979c649df9472e369803a6523a
D016372 | 邳州 110kV 2023年 刚性 BDZ-00146 本年第二台主变容量 | s₂ | 20 | MVA | 实验/研究/rebuild_2026/source_audit/capacity_release_simulation/reserve_policy_v4/recommendation_matrix/cost_sensitivity/transformer_0_7_rigid_stations.csv | CSV物理行63；字段selected_unit_2_mva | 离散主变选择 | 拟技术附录：价格情景逐站明细 | 仅技术附录；保留原站级解 | 历史年站级分布为2025模板；非逐站历史实测 | 20.0 | 99dec8c15ab3042e504a47da742a54cc6af2c8979c649df9472e369803a6523a
D016373 | 邳州 110kV 2023年 刚性 BDZ-00146 选定主变容量 | S | 40 | MVA | 实验/研究/rebuild_2026/source_audit/capacity_release_simulation/reserve_policy_v4/recommendation_matrix/cost_sensitivity/transformer_0_7_rigid_stations.csv | CSV物理行63；字段selected_capacity_mva | 离散主变组合加总 | 拟技术附录：价格情景逐站明细 | 仅技术附录；保留原站级解 | 历史年站级分布为2025模板；非逐站历史实测 | 40.0 | 99dec8c15ab3042e504a47da742a54cc6af2c8979c649df9472e369803a6523a
D016374 | 邳州 110kV 2023年 刚性 BDZ-00146 在役储能柜数 | n | 0 | 柜 | 实验/研究/rebuild_2026/source_audit/capacity_release_simulation/reserve_policy_v4/recommendation_matrix/cost_sensitivity/transformer_0_7_rigid_stations.csv | CSV物理行63；字段storage_modules_in_service | 完整路径整数解 | 拟技术附录：价格情景逐站明细 | 仅技术附录；保留原站级解 | 历史年站级分布为2025模板；非逐站历史实测 | 0 | 99dec8c15ab3042e504a47da742a54cc6af2c8979c649df9472e369803a6523a
D016375 | 邳州 110kV 2023年 刚性 BDZ-00146 本年仿真净退出容量 | ΔS退出 | 0 | MVA | 实验/研究/rebuild_2026/source_audit/capacity_release_simulation/reserve_policy_v4/recommendation_matrix/cost_sensitivity/transformer_0_7_rigid_stations.csv | CSV物理行63；字段released_capacity_mva | max(0,上一年站容量减本年) | 拟技术附录：价格情景逐站明细 | 仅技术附录；保留原站级解 | 历史年站级分布为2025模板；非逐站历史实测 | 0.0 | 99dec8c15ab3042e504a47da742a54cc6af2c8979c649df9472e369803a6523a
D016376 | 邳州 110kV 2023年 刚性 BDZ-00146 本年主变容量净变化 | ΔS | 0 | MVA | 实验/研究/rebuild_2026/source_audit/capacity_release_simulation/reserve_policy_v4/recommendation_matrix/cost_sensitivity/transformer_0_7_rigid_stations.csv | CSV物理行63；字段net_capacity_change_mva | 本年容量减上一年 | 拟技术附录：价格情景逐站明细 | 仅技术附录；保留原站级解 | 历史年站级分布为2025模板；非逐站历史实测 | 0.0 | 99dec8c15ab3042e504a47da742a54cc6af2c8979c649df9472e369803a6523a
D016377 | 邳州 110kV 2023年 刚性 BDZ-00146 当年新增储能柜数 | Δn | 0 | 柜 | 实验/研究/rebuild_2026/source_audit/capacity_release_simulation/reserve_policy_v4/recommendation_matrix/cost_sensitivity/transformer_0_7_rigid_stations.csv | CSV物理行63；字段new_storage_modules | 本年在役数量减上一年 | 拟技术附录：价格情景逐站明细 | 仅技术附录；保留原站级解 | 历史年站级分布为2025模板；非逐站历史实测 | 0 | 99dec8c15ab3042e504a47da742a54cc6af2c8979c649df9472e369803a6523a
D016378 | 邳州 110kV 2023年 刚性 BDZ-00146 站级正向峰值静态需求 | L⁺ | 20.6374 | MW | 实验/研究/rebuild_2026/source_audit/capacity_release_simulation/reserve_policy_v4/recommendation_matrix/cost_sensitivity/transformer_0_7_rigid_stations.csv | CSV物理行63；字段forward_screen_mw | 年度站级场景 | 拟技术附录：价格情景逐站明细 | 仅技术附录；保留原站级解 | 历史年站级分布为2025模板；非逐站历史实测 | 20.637392 | 99dec8c15ab3042e504a47da742a54cc6af2c8979c649df9472e369803a6523a
D016379 | 邳州 110kV 2023年 刚性 BDZ-00146 站级反向峰值静态需求 | L⁻ | 4.6104 | MW | 实验/研究/rebuild_2026/source_audit/capacity_release_simulation/reserve_policy_v4/recommendation_matrix/cost_sensitivity/transformer_0_7_rigid_stations.csv | CSV物理行63；字段reverse_screen_mw | F13及2025全年极值合并 | 拟技术附录：价格情景逐站明细 | 仅技术附录；保留原站级解 | 历史年站级分布为2025模板；非逐站历史实测 | 4.610378 | 99dec8c15ab3042e504a47da742a54cc6af2c8979c649df9472e369803a6523a
D016380 | 邳州 110kV 2023年 刚性 BDZ-00146 当年主变购置投资 | K主变 | 0 | 万元 | 实验/研究/rebuild_2026/source_audit/capacity_release_simulation/reserve_policy_v4/recommendation_matrix/cost_sensitivity/transformer_0_7_rigid_stations.csv | CSV物理行63；字段transformer_capex_10k_cny | 同电压替换案例静态总投资之和/新购容量之和；升档按新购完整容量计价 | 拟技术附录：价格情景逐站明细 | 仅技术附录；保留原站级解 | 历史年站级分布为2025模板；非逐站历史实测 | 0 | 99dec8c15ab3042e504a47da742a54cc6af2c8979c649df9472e369803a6523a
D016381 | 邳州 110kV 2023年 刚性 BDZ-00146 当年储能新增投资 | K储能 | 0 | 万元 | 实验/研究/rebuild_2026/source_audit/capacity_release_simulation/reserve_policy_v4/recommendation_matrix/cost_sensitivity/transformer_0_7_rigid_stations.csv | CSV物理行63；字段storage_capex_10k_cny | 十柜整包重复计价+剩余一至九柜线性插值；本年投资为在役数量成本函数差分 | 拟技术附录：价格情景逐站明细 | 仅技术附录；保留原站级解 | 历史年站级分布为2025模板；非逐站历史实测 | 0.0 | 99dec8c15ab3042e504a47da742a54cc6af2c8979c649df9472e369803a6523a
D016382 | 邳州 110kV 2023年 刚性 BDZ-00146 主变投运批次费用现值 | C主变 | 0 | 万元 | 实验/研究/rebuild_2026/source_audit/capacity_release_simulation/reserve_policy_v4/recommendation_matrix/cost_sensitivity/transformer_0_7_rigid_stations.csv | CSV物理行63；字段transformer_lifecycle_npv_10k_cny | F15d、F15e | 拟技术附录：价格情景逐站明细 | 仅技术附录；保留原站级解 | 历史年站级分布为2025模板；非逐站历史实测 | 0.0 | 99dec8c15ab3042e504a47da742a54cc6af2c8979c649df9472e369803a6523a
D016383 | 邳州 110kV 2023年 刚性 BDZ-00146 储能投运批次费用现值 | C储能 | 0 | 万元 | 实验/研究/rebuild_2026/source_audit/capacity_release_simulation/reserve_policy_v4/recommendation_matrix/cost_sensitivity/transformer_0_7_rigid_stations.csv | CSV物理行63；字段storage_lifecycle_npv_10k_cny | F15d、F15e | 拟技术附录：价格情景逐站明细 | 仅技术附录；保留原站级解 | 历史年站级分布为2025模板；非逐站历史实测 | 0.0 | 99dec8c15ab3042e504a47da742a54cc6af2c8979c649df9472e369803a6523a
D016384 | 邳州 110kV 2024年 刚性 BDZ-00146 容载比研究控制上限 | R上限 | 2 | MVA/MW | 实验/研究/rebuild_2026/source_audit/capacity_release_simulation/reserve_policy_v4/recommendation_matrix/cost_sensitivity/transformer_0_7_rigid_stations.csv | CSV物理行64；字段clr_cap | 区域年度容量≤研究上限乘参考净峰；四年逐台正增配之和≤基期区域容量乘预算比例 | 拟技术附录：价格情景逐站明细 | 仅技术附录；保留原站级解 | 历史年站级分布为2025模板；非逐站历史实测 | 2.0 | 99dec8c15ab3042e504a47da742a54cc6af2c8979c649df9472e369803a6523a
D016385 | 邳州 110kV 2024年 刚性 BDZ-00146 上一年第一台主变容量 | s₁旧 | 20 | MVA | 实验/研究/rebuild_2026/source_audit/capacity_release_simulation/reserve_policy_v4/recommendation_matrix/cost_sensitivity/transformer_0_7_rigid_stations.csv | CSV物理行64；字段prior_unit_1_mva | 连续路径状态 | 拟技术附录：价格情景逐站明细 | 仅技术附录；保留原站级解 | 历史年站级分布为2025模板；非逐站历史实测 | 20.0 | 99dec8c15ab3042e504a47da742a54cc6af2c8979c649df9472e369803a6523a
D016386 | 邳州 110kV 2024年 刚性 BDZ-00146 上一年第二台主变容量 | s₂旧 | 20 | MVA | 实验/研究/rebuild_2026/source_audit/capacity_release_simulation/reserve_policy_v4/recommendation_matrix/cost_sensitivity/transformer_0_7_rigid_stations.csv | CSV物理行64；字段prior_unit_2_mva | 连续路径状态 | 拟技术附录：价格情景逐站明细 | 仅技术附录；保留原站级解 | 历史年站级分布为2025模板；非逐站历史实测 | 20.0 | 99dec8c15ab3042e504a47da742a54cc6af2c8979c649df9472e369803a6523a
D016387 | 邳州 110kV 2024年 刚性 BDZ-00146 本年第一台主变容量 | s₁ | 20 | MVA | 实验/研究/rebuild_2026/source_audit/capacity_release_simulation/reserve_policy_v4/recommendation_matrix/cost_sensitivity/transformer_0_7_rigid_stations.csv | CSV物理行64；字段selected_unit_1_mva | 离散主变选择 | 拟技术附录：价格情景逐站明细 | 仅技术附录；保留原站级解 | 历史年站级分布为2025模板；非逐站历史实测 | 20.0 | 99dec8c15ab3042e504a47da742a54cc6af2c8979c649df9472e369803a6523a
D016388 | 邳州 110kV 2024年 刚性 BDZ-00146 本年第二台主变容量 | s₂ | 20 | MVA | 实验/研究/rebuild_2026/source_audit/capacity_release_simulation/reserve_policy_v4/recommendation_matrix/cost_sensitivity/transformer_0_7_rigid_stations.csv | CSV物理行64；字段selected_unit_2_mva | 离散主变选择 | 拟技术附录：价格情景逐站明细 | 仅技术附录；保留原站级解 | 历史年站级分布为2025模板；非逐站历史实测 | 20.0 | 99dec8c15ab3042e504a47da742a54cc6af2c8979c649df9472e369803a6523a
D016389 | 邳州 110kV 2024年 刚性 BDZ-00146 选定主变容量 | S | 40 | MVA | 实验/研究/rebuild_2026/source_audit/capacity_release_simulation/reserve_policy_v4/recommendation_matrix/cost_sensitivity/transformer_0_7_rigid_stations.csv | CSV物理行64；字段selected_capacity_mva | 离散主变组合加总 | 拟技术附录：价格情景逐站明细 | 仅技术附录；保留原站级解 | 历史年站级分布为2025模板；非逐站历史实测 | 40.0 | 99dec8c15ab3042e504a47da742a54cc6af2c8979c649df9472e369803a6523a
D016390 | 邳州 110kV 2024年 刚性 BDZ-00146 在役储能柜数 | n | 0 | 柜 | 实验/研究/rebuild_2026/source_audit/capacity_release_simulation/reserve_policy_v4/recommendation_matrix/cost_sensitivity/transformer_0_7_rigid_stations.csv | CSV物理行64；字段storage_modules_in_service | 完整路径整数解 | 拟技术附录：价格情景逐站明细 | 仅技术附录；保留原站级解 | 历史年站级分布为2025模板；非逐站历史实测 | 0 | 99dec8c15ab3042e504a47da742a54cc6af2c8979c649df9472e369803a6523a
D016391 | 邳州 110kV 2024年 刚性 BDZ-00146 本年仿真净退出容量 | ΔS退出 | 0 | MVA | 实验/研究/rebuild_2026/source_audit/capacity_release_simulation/reserve_policy_v4/recommendation_matrix/cost_sensitivity/transformer_0_7_rigid_stations.csv | CSV物理行64；字段released_capacity_mva | max(0,上一年站容量减本年) | 拟技术附录：价格情景逐站明细 | 仅技术附录；保留原站级解 | 历史年站级分布为2025模板；非逐站历史实测 | 0.0 | 99dec8c15ab3042e504a47da742a54cc6af2c8979c649df9472e369803a6523a
D016392 | 邳州 110kV 2024年 刚性 BDZ-00146 本年主变容量净变化 | ΔS | 0 | MVA | 实验/研究/rebuild_2026/source_audit/capacity_release_simulation/reserve_policy_v4/recommendation_matrix/cost_sensitivity/transformer_0_7_rigid_stations.csv | CSV物理行64；字段net_capacity_change_mva | 本年容量减上一年 | 拟技术附录：价格情景逐站明细 | 仅技术附录；保留原站级解 | 历史年站级分布为2025模板；非逐站历史实测 | 0.0 | 99dec8c15ab3042e504a47da742a54cc6af2c8979c649df9472e369803a6523a
D016393 | 邳州 110kV 2024年 刚性 BDZ-00146 当年新增储能柜数 | Δn | 0 | 柜 | 实验/研究/rebuild_2026/source_audit/capacity_release_simulation/reserve_policy_v4/recommendation_matrix/cost_sensitivity/transformer_0_7_rigid_stations.csv | CSV物理行64；字段new_storage_modules | 本年在役数量减上一年 | 拟技术附录：价格情景逐站明细 | 仅技术附录；保留原站级解 | 历史年站级分布为2025模板；非逐站历史实测 | 0 | 99dec8c15ab3042e504a47da742a54cc6af2c8979c649df9472e369803a6523a
D016394 | 邳州 110kV 2024年 刚性 BDZ-00146 站级正向峰值静态需求 | L⁺ | 23.3872 | MW | 实验/研究/rebuild_2026/source_audit/capacity_release_simulation/reserve_policy_v4/recommendation_matrix/cost_sensitivity/transformer_0_7_rigid_stations.csv | CSV物理行64；字段forward_screen_mw | 年度站级场景 | 拟技术附录：价格情景逐站明细 | 仅技术附录；保留原站级解 | 历史年站级分布为2025模板；非逐站历史实测 | 23.387205 | 99dec8c15ab3042e504a47da742a54cc6af2c8979c649df9472e369803a6523a
D016395 | 邳州 110kV 2024年 刚性 BDZ-00146 站级反向峰值静态需求 | L⁻ | 16.5625 | MW | 实验/研究/rebuild_2026/source_audit/capacity_release_simulation/reserve_policy_v4/recommendation_matrix/cost_sensitivity/transformer_0_7_rigid_stations.csv | CSV物理行64；字段reverse_screen_mw | F13及2025全年极值合并 | 拟技术附录：价格情景逐站明细 | 仅技术附录；保留原站级解 | 历史年站级分布为2025模板；非逐站历史实测 | 16.562452 | 99dec8c15ab3042e504a47da742a54cc6af2c8979c649df9472e369803a6523a
D016396 | 邳州 110kV 2024年 刚性 BDZ-00146 当年主变购置投资 | K主变 | 0 | 万元 | 实验/研究/rebuild_2026/source_audit/capacity_release_simulation/reserve_policy_v4/recommendation_matrix/cost_sensitivity/transformer_0_7_rigid_stations.csv | CSV物理行64；字段transformer_capex_10k_cny | 同电压替换案例静态总投资之和/新购容量之和；升档按新购完整容量计价 | 拟技术附录：价格情景逐站明细 | 仅技术附录；保留原站级解 | 历史年站级分布为2025模板；非逐站历史实测 | 0 | 99dec8c15ab3042e504a47da742a54cc6af2c8979c649df9472e369803a6523a
D016397 | 邳州 110kV 2024年 刚性 BDZ-00146 当年储能新增投资 | K储能 | 0 | 万元 | 实验/研究/rebuild_2026/source_audit/capacity_release_simulation/reserve_policy_v4/recommendation_matrix/cost_sensitivity/transformer_0_7_rigid_stations.csv | CSV物理行64；字段storage_capex_10k_cny | 十柜整包重复计价+剩余一至九柜线性插值；本年投资为在役数量成本函数差分 | 拟技术附录：价格情景逐站明细 | 仅技术附录；保留原站级解 | 历史年站级分布为2025模板；非逐站历史实测 | 0.0 | 99dec8c15ab3042e504a47da742a54cc6af2c8979c649df9472e369803a6523a
D016398 | 邳州 110kV 2024年 刚性 BDZ-00146 主变投运批次费用现值 | C主变 | 0 | 万元 | 实验/研究/rebuild_2026/source_audit/capacity_release_simulation/reserve_policy_v4/recommendation_matrix/cost_sensitivity/transformer_0_7_rigid_stations.csv | CSV物理行64；字段transformer_lifecycle_npv_10k_cny | F15d、F15e | 拟技术附录：价格情景逐站明细 | 仅技术附录；保留原站级解 | 历史年站级分布为2025模板；非逐站历史实测 | 0.0 | 99dec8c15ab3042e504a47da742a54cc6af2c8979c649df9472e369803a6523a
D016399 | 邳州 110kV 2024年 刚性 BDZ-00146 储能投运批次费用现值 | C储能 | 0 | 万元 | 实验/研究/rebuild_2026/source_audit/capacity_release_simulation/reserve_policy_v4/recommendation_matrix/cost_sensitivity/transformer_0_7_rigid_stations.csv | CSV物理行64；字段storage_lifecycle_npv_10k_cny | F15d、F15e | 拟技术附录：价格情景逐站明细 | 仅技术附录；保留原站级解 | 历史年站级分布为2025模板；非逐站历史实测 | 0.0 | 99dec8c15ab3042e504a47da742a54cc6af2c8979c649df9472e369803a6523a
D016400 | 邳州 110kV 2025年 刚性 BDZ-00146 容载比研究控制上限 | R上限 | 2 | MVA/MW | 实验/研究/rebuild_2026/source_audit/capacity_release_simulation/reserve_policy_v4/recommendation_matrix/cost_sensitivity/transformer_0_7_rigid_stations.csv | CSV物理行65；字段clr_cap | 区域年度容量≤研究上限乘参考净峰；四年逐台正增配之和≤基期区域容量乘预算比例 | 拟技术附录：价格情景逐站明细 | 仅技术附录；保留原站级解 | 历史年站级分布为2025模板；非逐站历史实测 | 2.0 | 99dec8c15ab3042e504a47da742a54cc6af2c8979c649df9472e369803a6523a
D016401 | 邳州 110kV 2025年 刚性 BDZ-00146 上一年第一台主变容量 | s₁旧 | 20 | MVA | 实验/研究/rebuild_2026/source_audit/capacity_release_simulation/reserve_policy_v4/recommendation_matrix/cost_sensitivity/transformer_0_7_rigid_stations.csv | CSV物理行65；字段prior_unit_1_mva | 连续路径状态 | 拟技术附录：价格情景逐站明细 | 仅技术附录；保留原站级解 | 历史年站级分布为2025模板；非逐站历史实测 | 20.0 | 99dec8c15ab3042e504a47da742a54cc6af2c8979c649df9472e369803a6523a
D016402 | 邳州 110kV 2025年 刚性 BDZ-00146 上一年第二台主变容量 | s₂旧 | 20 | MVA | 实验/研究/rebuild_2026/source_audit/capacity_release_simulation/reserve_policy_v4/recommendation_matrix/cost_sensitivity/transformer_0_7_rigid_stations.csv | CSV物理行65；字段prior_unit_2_mva | 连续路径状态 | 拟技术附录：价格情景逐站明细 | 仅技术附录；保留原站级解 | 历史年站级分布为2025模板；非逐站历史实测 | 20.0 | 99dec8c15ab3042e504a47da742a54cc6af2c8979c649df9472e369803a6523a
D016403 | 邳州 110kV 2025年 刚性 BDZ-00146 本年第一台主变容量 | s₁ | 20 | MVA | 实验/研究/rebuild_2026/source_audit/capacity_release_simulation/reserve_policy_v4/recommendation_matrix/cost_sensitivity/transformer_0_7_rigid_stations.csv | CSV物理行65；字段selected_unit_1_mva | 离散主变选择 | 拟技术附录：价格情景逐站明细 | 仅技术附录；保留原站级解 | 历史年站级分布为2025模板；非逐站历史实测 | 20.0 | 99dec8c15ab3042e504a47da742a54cc6af2c8979c649df9472e369803a6523a
D016404 | 邳州 110kV 2025年 刚性 BDZ-00146 本年第二台主变容量 | s₂ | 20 | MVA | 实验/研究/rebuild_2026/source_audit/capacity_release_simulation/reserve_policy_v4/recommendation_matrix/cost_sensitivity/transformer_0_7_rigid_stations.csv | CSV物理行65；字段selected_unit_2_mva | 离散主变选择 | 拟技术附录：价格情景逐站明细 | 仅技术附录；保留原站级解 | 历史年站级分布为2025模板；非逐站历史实测 | 20.0 | 99dec8c15ab3042e504a47da742a54cc6af2c8979c649df9472e369803a6523a
D016405 | 邳州 110kV 2025年 刚性 BDZ-00146 选定主变容量 | S | 40 | MVA | 实验/研究/rebuild_2026/source_audit/capacity_release_simulation/reserve_policy_v4/recommendation_matrix/cost_sensitivity/transformer_0_7_rigid_stations.csv | CSV物理行65；字段selected_capacity_mva | 离散主变组合加总 | 拟技术附录：价格情景逐站明细 | 仅技术附录；保留原站级解 | 历史年站级分布为2025模板；非逐站历史实测 | 40.0 | 99dec8c15ab3042e504a47da742a54cc6af2c8979c649df9472e369803a6523a
D016406 | 邳州 110kV 2025年 刚性 BDZ-00146 在役储能柜数 | n | 0 | 柜 | 实验/研究/rebuild_2026/source_audit/capacity_release_simulation/reserve_policy_v4/recommendation_matrix/cost_sensitivity/transformer_0_7_rigid_stations.csv | CSV物理行65；字段storage_modules_in_service | 完整路径整数解 | 拟技术附录：价格情景逐站明细 | 仅技术附录；保留原站级解 | 历史年站级分布为2025模板；非逐站历史实测 | 0 | 99dec8c15ab3042e504a47da742a54cc6af2c8979c649df9472e369803a6523a
D016407 | 邳州 110kV 2025年 刚性 BDZ-00146 本年仿真净退出容量 | ΔS退出 | 0 | MVA | 实验/研究/rebuild_2026/source_audit/capacity_release_simulation/reserve_policy_v4/recommendation_matrix/cost_sensitivity/transformer_0_7_rigid_stations.csv | CSV物理行65；字段released_capacity_mva | max(0,上一年站容量减本年) | 拟技术附录：价格情景逐站明细 | 仅技术附录；保留原站级解 | 历史年站级分布为2025模板；非逐站历史实测 | 0.0 | 99dec8c15ab3042e504a47da742a54cc6af2c8979c649df9472e369803a6523a
D016408 | 邳州 110kV 2025年 刚性 BDZ-00146 本年主变容量净变化 | ΔS | 0 | MVA | 实验/研究/rebuild_2026/source_audit/capacity_release_simulation/reserve_policy_v4/recommendation_matrix/cost_sensitivity/transformer_0_7_rigid_stations.csv | CSV物理行65；字段net_capacity_change_mva | 本年容量减上一年 | 拟技术附录：价格情景逐站明细 | 仅技术附录；保留原站级解 | 历史年站级分布为2025模板；非逐站历史实测 | 0.0 | 99dec8c15ab3042e504a47da742a54cc6af2c8979c649df9472e369803a6523a
D016409 | 邳州 110kV 2025年 刚性 BDZ-00146 当年新增储能柜数 | Δn | 0 | 柜 | 实验/研究/rebuild_2026/source_audit/capacity_release_simulation/reserve_policy_v4/recommendation_matrix/cost_sensitivity/transformer_0_7_rigid_stations.csv | CSV物理行65；字段new_storage_modules | 本年在役数量减上一年 | 拟技术附录：价格情景逐站明细 | 仅技术附录；保留原站级解 | 历史年站级分布为2025模板；非逐站历史实测 | 0 | 99dec8c15ab3042e504a47da742a54cc6af2c8979c649df9472e369803a6523a
D016410 | 邳州 110kV 2025年 刚性 BDZ-00146 站级正向峰值静态需求 | L⁺ | 25.9299 | MW | 实验/研究/rebuild_2026/source_audit/capacity_release_simulation/reserve_policy_v4/recommendation_matrix/cost_sensitivity/transformer_0_7_rigid_stations.csv | CSV物理行65；字段forward_screen_mw | 年度站级场景 | 拟技术附录：价格情景逐站明细 | 仅技术附录；保留原站级解 | 历史年站级分布为2025模板；非逐站历史实测 | 25.929859 | 99dec8c15ab3042e504a47da742a54cc6af2c8979c649df9472e369803a6523a
D016411 | 邳州 110kV 2025年 刚性 BDZ-00146 站级反向峰值静态需求 | L⁻ | 28.8 | MW | 实验/研究/rebuild_2026/source_audit/capacity_release_simulation/reserve_policy_v4/recommendation_matrix/cost_sensitivity/transformer_0_7_rigid_stations.csv | CSV物理行65；字段reverse_screen_mw | F13及2025全年极值合并 | 拟技术附录：价格情景逐站明细 | 仅技术附录；保留原站级解 | 历史年站级分布为2025模板；非逐站历史实测 | 28.8 | 99dec8c15ab3042e504a47da742a54cc6af2c8979c649df9472e369803a6523a
D016412 | 邳州 110kV 2025年 刚性 BDZ-00146 当年主变购置投资 | K主变 | 0 | 万元 | 实验/研究/rebuild_2026/source_audit/capacity_release_simulation/reserve_policy_v4/recommendation_matrix/cost_sensitivity/transformer_0_7_rigid_stations.csv | CSV物理行65；字段transformer_capex_10k_cny | 同电压替换案例静态总投资之和/新购容量之和；升档按新购完整容量计价 | 拟技术附录：价格情景逐站明细 | 仅技术附录；保留原站级解 | 历史年站级分布为2025模板；非逐站历史实测 | 0 | 99dec8c15ab3042e504a47da742a54cc6af2c8979c649df9472e369803a6523a
D016413 | 邳州 110kV 2025年 刚性 BDZ-00146 当年储能新增投资 | K储能 | 0 | 万元 | 实验/研究/rebuild_2026/source_audit/capacity_release_simulation/reserve_policy_v4/recommendation_matrix/cost_sensitivity/transformer_0_7_rigid_stations.csv | CSV物理行65；字段storage_capex_10k_cny | 十柜整包重复计价+剩余一至九柜线性插值；本年投资为在役数量成本函数差分 | 拟技术附录：价格情景逐站明细 | 仅技术附录；保留原站级解 | 历史年站级分布为2025模板；非逐站历史实测 | 0.0 | 99dec8c15ab3042e504a47da742a54cc6af2c8979c649df9472e369803a6523a
D016414 | 邳州 110kV 2025年 刚性 BDZ-00146 主变投运批次费用现值 | C主变 | 0 | 万元 | 实验/研究/rebuild_2026/source_audit/capacity_release_simulation/reserve_policy_v4/recommendation_matrix/cost_sensitivity/transformer_0_7_rigid_stations.csv | CSV物理行65；字段transformer_lifecycle_npv_10k_cny | F15d、F15e | 拟技术附录：价格情景逐站明细 | 仅技术附录；保留原站级解 | 历史年站级分布为2025模板；非逐站历史实测 | 0.0 | 99dec8c15ab3042e504a47da742a54cc6af2c8979c649df9472e369803a6523a
D016415 | 邳州 110kV 2025年 刚性 BDZ-00146 储能投运批次费用现值 | C储能 | 0 | 万元 | 实验/研究/rebuild_2026/source_audit/capacity_release_simulation/reserve_policy_v4/recommendation_matrix/cost_sensitivity/transformer_0_7_rigid_stations.csv | CSV物理行65；字段storage_lifecycle_npv_10k_cny | F15d、F15e | 拟技术附录：价格情景逐站明细 | 仅技术附录；保留原站级解 | 历史年站级分布为2025模板；非逐站历史实测 | 0.0 | 99dec8c15ab3042e504a47da742a54cc6af2c8979c649df9472e369803a6523a
D016416 | 邳州 110kV 2022年 刚性 BDZ-00147 容载比研究控制上限 | R上限 | 2 | MVA/MW | 实验/研究/rebuild_2026/source_audit/capacity_release_simulation/reserve_policy_v4/recommendation_matrix/cost_sensitivity/transformer_0_7_rigid_stations.csv | CSV物理行66；字段clr_cap | 区域年度容量≤研究上限乘参考净峰；四年逐台正增配之和≤基期区域容量乘预算比例 | 拟技术附录：价格情景逐站明细 | 仅技术附录；保留原站级解 | 历史年站级分布为2025模板；非逐站历史实测 | 2.0 | 99dec8c15ab3042e504a47da742a54cc6af2c8979c649df9472e369803a6523a
D016417 | 邳州 110kV 2022年 刚性 BDZ-00147 上一年第一台主变容量 | s₁旧 | 31.5 | MVA | 实验/研究/rebuild_2026/source_audit/capacity_release_simulation/reserve_policy_v4/recommendation_matrix/cost_sensitivity/transformer_0_7_rigid_stations.csv | CSV物理行66；字段prior_unit_1_mva | 连续路径状态 | 拟技术附录：价格情景逐站明细 | 仅技术附录；保留原站级解 | 历史年站级分布为2025模板；非逐站历史实测 | 31.5 | 99dec8c15ab3042e504a47da742a54cc6af2c8979c649df9472e369803a6523a
D016418 | 邳州 110kV 2022年 刚性 BDZ-00147 上一年第二台主变容量 | s₂旧 | 63 | MVA | 实验/研究/rebuild_2026/source_audit/capacity_release_simulation/reserve_policy_v4/recommendation_matrix/cost_sensitivity/transformer_0_7_rigid_stations.csv | CSV物理行66；字段prior_unit_2_mva | 连续路径状态 | 拟技术附录：价格情景逐站明细 | 仅技术附录；保留原站级解 | 历史年站级分布为2025模板；非逐站历史实测 | 63.0 | 99dec8c15ab3042e504a47da742a54cc6af2c8979c649df9472e369803a6523a
D016419 | 邳州 110kV 2022年 刚性 BDZ-00147 本年第一台主变容量 | s₁ | 31.5 | MVA | 实验/研究/rebuild_2026/source_audit/capacity_release_simulation/reserve_policy_v4/recommendation_matrix/cost_sensitivity/transformer_0_7_rigid_stations.csv | CSV物理行66；字段selected_unit_1_mva | 离散主变选择 | 拟技术附录：价格情景逐站明细 | 仅技术附录；保留原站级解 | 历史年站级分布为2025模板；非逐站历史实测 | 31.5 | 99dec8c15ab3042e504a47da742a54cc6af2c8979c649df9472e369803a6523a
D016420 | 邳州 110kV 2022年 刚性 BDZ-00147 本年第二台主变容量 | s₂ | 40 | MVA | 实验/研究/rebuild_2026/source_audit/capacity_release_simulation/reserve_policy_v4/recommendation_matrix/cost_sensitivity/transformer_0_7_rigid_stations.csv | CSV物理行66；字段selected_unit_2_mva | 离散主变选择 | 拟技术附录：价格情景逐站明细 | 仅技术附录；保留原站级解 | 历史年站级分布为2025模板；非逐站历史实测 | 40.0 | 99dec8c15ab3042e504a47da742a54cc6af2c8979c649df9472e369803a6523a
D016421 | 邳州 110kV 2022年 刚性 BDZ-00147 选定主变容量 | S | 71.5 | MVA | 实验/研究/rebuild_2026/source_audit/capacity_release_simulation/reserve_policy_v4/recommendation_matrix/cost_sensitivity/transformer_0_7_rigid_stations.csv | CSV物理行66；字段selected_capacity_mva | 离散主变组合加总 | 拟技术附录：价格情景逐站明细 | 仅技术附录；保留原站级解 | 历史年站级分布为2025模板；非逐站历史实测 | 71.5 | 99dec8c15ab3042e504a47da742a54cc6af2c8979c649df9472e369803a6523a
D016422 | 邳州 110kV 2022年 刚性 BDZ-00147 在役储能柜数 | n | 0 | 柜 | 实验/研究/rebuild_2026/source_audit/capacity_release_simulation/reserve_policy_v4/recommendation_matrix/cost_sensitivity/transformer_0_7_rigid_stations.csv | CSV物理行66；字段storage_modules_in_service | 完整路径整数解 | 拟技术附录：价格情景逐站明细 | 仅技术附录；保留原站级解 | 历史年站级分布为2025模板；非逐站历史实测 | 0 | 99dec8c15ab3042e504a47da742a54cc6af2c8979c649df9472e369803a6523a
D016423 | 邳州 110kV 2022年 刚性 BDZ-00147 本年仿真净退出容量 | ΔS退出 | 23 | MVA | 实验/研究/rebuild_2026/source_audit/capacity_release_simulation/reserve_policy_v4/recommendation_matrix/cost_sensitivity/transformer_0_7_rigid_stations.csv | CSV物理行66；字段released_capacity_mva | max(0,上一年站容量减本年) | 拟技术附录：价格情景逐站明细 | 仅技术附录；保留原站级解 | 历史年站级分布为2025模板；非逐站历史实测 | 23.0 | 99dec8c15ab3042e504a47da742a54cc6af2c8979c649df9472e369803a6523a
D016424 | 邳州 110kV 2022年 刚性 BDZ-00147 本年主变容量净变化 | ΔS | -23 | MVA | 实验/研究/rebuild_2026/source_audit/capacity_release_simulation/reserve_policy_v4/recommendation_matrix/cost_sensitivity/transformer_0_7_rigid_stations.csv | CSV物理行66；字段net_capacity_change_mva | 本年容量减上一年 | 拟技术附录：价格情景逐站明细 | 仅技术附录；保留原站级解 | 历史年站级分布为2025模板；非逐站历史实测 | -23.0 | 99dec8c15ab3042e504a47da742a54cc6af2c8979c649df9472e369803a6523a
D016425 | 邳州 110kV 2022年 刚性 BDZ-00147 当年新增储能柜数 | Δn | 0 | 柜 | 实验/研究/rebuild_2026/source_audit/capacity_release_simulation/reserve_policy_v4/recommendation_matrix/cost_sensitivity/transformer_0_7_rigid_stations.csv | CSV物理行66；字段new_storage_modules | 本年在役数量减上一年 | 拟技术附录：价格情景逐站明细 | 仅技术附录；保留原站级解 | 历史年站级分布为2025模板；非逐站历史实测 | 0 | 99dec8c15ab3042e504a47da742a54cc6af2c8979c649df9472e369803a6523a
D016426 | 邳州 110kV 2022年 刚性 BDZ-00147 站级正向峰值静态需求 | L⁺ | 43.3109 | MW | 实验/研究/rebuild_2026/source_audit/capacity_release_simulation/reserve_policy_v4/recommendation_matrix/cost_sensitivity/transformer_0_7_rigid_stations.csv | CSV物理行66；字段forward_screen_mw | 年度站级场景 | 拟技术附录：价格情景逐站明细 | 仅技术附录；保留原站级解 | 历史年站级分布为2025模板；非逐站历史实测 | 43.310856 | 99dec8c15ab3042e504a47da742a54cc6af2c8979c649df9472e369803a6523a
D016427 | 邳州 110kV 2022年 刚性 BDZ-00147 站级反向峰值静态需求 | L⁻ | 0 | MW | 实验/研究/rebuild_2026/source_audit/capacity_release_simulation/reserve_policy_v4/recommendation_matrix/cost_sensitivity/transformer_0_7_rigid_stations.csv | CSV物理行66；字段reverse_screen_mw | F13及2025全年极值合并 | 拟技术附录：价格情景逐站明细 | 仅技术附录；保留原站级解 | 历史年站级分布为2025模板；非逐站历史实测 | 0.0 | 99dec8c15ab3042e504a47da742a54cc6af2c8979c649df9472e369803a6523a
D016428 | 邳州 110kV 2022年 刚性 BDZ-00147 当年主变购置投资 | K主变 | 0 | 万元 | 实验/研究/rebuild_2026/source_audit/capacity_release_simulation/reserve_policy_v4/recommendation_matrix/cost_sensitivity/transformer_0_7_rigid_stations.csv | CSV物理行66；字段transformer_capex_10k_cny | 同电压替换案例静态总投资之和/新购容量之和；升档按新购完整容量计价 | 拟技术附录：价格情景逐站明细 | 仅技术附录；保留原站级解 | 历史年站级分布为2025模板；非逐站历史实测 | 0 | 99dec8c15ab3042e504a47da742a54cc6af2c8979c649df9472e369803a6523a
D016429 | 邳州 110kV 2022年 刚性 BDZ-00147 当年储能新增投资 | K储能 | 0 | 万元 | 实验/研究/rebuild_2026/source_audit/capacity_release_simulation/reserve_policy_v4/recommendation_matrix/cost_sensitivity/transformer_0_7_rigid_stations.csv | CSV物理行66；字段storage_capex_10k_cny | 十柜整包重复计价+剩余一至九柜线性插值；本年投资为在役数量成本函数差分 | 拟技术附录：价格情景逐站明细 | 仅技术附录；保留原站级解 | 历史年站级分布为2025模板；非逐站历史实测 | 0.0 | 99dec8c15ab3042e504a47da742a54cc6af2c8979c649df9472e369803a6523a
D016430 | 邳州 110kV 2022年 刚性 BDZ-00147 主变投运批次费用现值 | C主变 | 0 | 万元 | 实验/研究/rebuild_2026/source_audit/capacity_release_simulation/reserve_policy_v4/recommendation_matrix/cost_sensitivity/transformer_0_7_rigid_stations.csv | CSV物理行66；字段transformer_lifecycle_npv_10k_cny | F15d、F15e | 拟技术附录：价格情景逐站明细 | 仅技术附录；保留原站级解 | 历史年站级分布为2025模板；非逐站历史实测 | 0.0 | 99dec8c15ab3042e504a47da742a54cc6af2c8979c649df9472e369803a6523a
D016431 | 邳州 110kV 2022年 刚性 BDZ-00147 储能投运批次费用现值 | C储能 | 0 | 万元 | 实验/研究/rebuild_2026/source_audit/capacity_release_simulation/reserve_policy_v4/recommendation_matrix/cost_sensitivity/transformer_0_7_rigid_stations.csv | CSV物理行66；字段storage_lifecycle_npv_10k_cny | F15d、F15e | 拟技术附录：价格情景逐站明细 | 仅技术附录；保留原站级解 | 历史年站级分布为2025模板；非逐站历史实测 | 0.0 | 99dec8c15ab3042e504a47da742a54cc6af2c8979c649df9472e369803a6523a
D016432 | 邳州 110kV 2023年 刚性 BDZ-00147 容载比研究控制上限 | R上限 | 2 | MVA/MW | 实验/研究/rebuild_2026/source_audit/capacity_release_simulation/reserve_policy_v4/recommendation_matrix/cost_sensitivity/transformer_0_7_rigid_stations.csv | CSV物理行67；字段clr_cap | 区域年度容量≤研究上限乘参考净峰；四年逐台正增配之和≤基期区域容量乘预算比例 | 拟技术附录：价格情景逐站明细 | 仅技术附录；保留原站级解 | 历史年站级分布为2025模板；非逐站历史实测 | 2.0 | 99dec8c15ab3042e504a47da742a54cc6af2c8979c649df9472e369803a6523a
D016433 | 邳州 110kV 2023年 刚性 BDZ-00147 上一年第一台主变容量 | s₁旧 | 31.5 | MVA | 实验/研究/rebuild_2026/source_audit/capacity_release_simulation/reserve_policy_v4/recommendation_matrix/cost_sensitivity/transformer_0_7_rigid_stations.csv | CSV物理行67；字段prior_unit_1_mva | 连续路径状态 | 拟技术附录：价格情景逐站明细 | 仅技术附录；保留原站级解 | 历史年站级分布为2025模板；非逐站历史实测 | 31.5 | 99dec8c15ab3042e504a47da742a54cc6af2c8979c649df9472e369803a6523a
D016434 | 邳州 110kV 2023年 刚性 BDZ-00147 上一年第二台主变容量 | s₂旧 | 40 | MVA | 实验/研究/rebuild_2026/source_audit/capacity_release_simulation/reserve_policy_v4/recommendation_matrix/cost_sensitivity/transformer_0_7_rigid_stations.csv | CSV物理行67；字段prior_unit_2_mva | 连续路径状态 | 拟技术附录：价格情景逐站明细 | 仅技术附录；保留原站级解 | 历史年站级分布为2025模板；非逐站历史实测 | 40.0 | 99dec8c15ab3042e504a47da742a54cc6af2c8979c649df9472e369803a6523a
D016435 | 邳州 110kV 2023年 刚性 BDZ-00147 本年第一台主变容量 | s₁ | 31.5 | MVA | 实验/研究/rebuild_2026/source_audit/capacity_release_simulation/reserve_policy_v4/recommendation_matrix/cost_sensitivity/transformer_0_7_rigid_stations.csv | CSV物理行67；字段selected_unit_1_mva | 离散主变选择 | 拟技术附录：价格情景逐站明细 | 仅技术附录；保留原站级解 | 历史年站级分布为2025模板；非逐站历史实测 | 31.5 | 99dec8c15ab3042e504a47da742a54cc6af2c8979c649df9472e369803a6523a
D016436 | 邳州 110kV 2023年 刚性 BDZ-00147 本年第二台主变容量 | s₂ | 31.5 | MVA | 实验/研究/rebuild_2026/source_audit/capacity_release_simulation/reserve_policy_v4/recommendation_matrix/cost_sensitivity/transformer_0_7_rigid_stations.csv | CSV物理行67；字段selected_unit_2_mva | 离散主变选择 | 拟技术附录：价格情景逐站明细 | 仅技术附录；保留原站级解 | 历史年站级分布为2025模板；非逐站历史实测 | 31.5 | 99dec8c15ab3042e504a47da742a54cc6af2c8979c649df9472e369803a6523a
D016437 | 邳州 110kV 2023年 刚性 BDZ-00147 选定主变容量 | S | 63 | MVA | 实验/研究/rebuild_2026/source_audit/capacity_release_simulation/reserve_policy_v4/recommendation_matrix/cost_sensitivity/transformer_0_7_rigid_stations.csv | CSV物理行67；字段selected_capacity_mva | 离散主变组合加总 | 拟技术附录：价格情景逐站明细 | 仅技术附录；保留原站级解 | 历史年站级分布为2025模板；非逐站历史实测 | 63.0 | 99dec8c15ab3042e504a47da742a54cc6af2c8979c649df9472e369803a6523a
D016438 | 邳州 110kV 2023年 刚性 BDZ-00147 在役储能柜数 | n | 0 | 柜 | 实验/研究/rebuild_2026/source_audit/capacity_release_simulation/reserve_policy_v4/recommendation_matrix/cost_sensitivity/transformer_0_7_rigid_stations.csv | CSV物理行67；字段storage_modules_in_service | 完整路径整数解 | 拟技术附录：价格情景逐站明细 | 仅技术附录；保留原站级解 | 历史年站级分布为2025模板；非逐站历史实测 | 0 | 99dec8c15ab3042e504a47da742a54cc6af2c8979c649df9472e369803a6523a
D016439 | 邳州 110kV 2023年 刚性 BDZ-00147 本年仿真净退出容量 | ΔS退出 | 8.5 | MVA | 实验/研究/rebuild_2026/source_audit/capacity_release_simulation/reserve_policy_v4/recommendation_matrix/cost_sensitivity/transformer_0_7_rigid_stations.csv | CSV物理行67；字段released_capacity_mva | max(0,上一年站容量减本年) | 拟技术附录：价格情景逐站明细 | 仅技术附录；保留原站级解 | 历史年站级分布为2025模板；非逐站历史实测 | 8.5 | 99dec8c15ab3042e504a47da742a54cc6af2c8979c649df9472e369803a6523a
D016440 | 邳州 110kV 2023年 刚性 BDZ-00147 本年主变容量净变化 | ΔS | -8.5 | MVA | 实验/研究/rebuild_2026/source_audit/capacity_release_simulation/reserve_policy_v4/recommendation_matrix/cost_sensitivity/transformer_0_7_rigid_stations.csv | CSV物理行67；字段net_capacity_change_mva | 本年容量减上一年 | 拟技术附录：价格情景逐站明细 | 仅技术附录；保留原站级解 | 历史年站级分布为2025模板；非逐站历史实测 | -8.5 | 99dec8c15ab3042e504a47da742a54cc6af2c8979c649df9472e369803a6523a
D016441 | 邳州 110kV 2023年 刚性 BDZ-00147 当年新增储能柜数 | Δn | 0 | 柜 | 实验/研究/rebuild_2026/source_audit/capacity_release_simulation/reserve_policy_v4/recommendation_matrix/cost_sensitivity/transformer_0_7_rigid_stations.csv | CSV物理行67；字段new_storage_modules | 本年在役数量减上一年 | 拟技术附录：价格情景逐站明细 | 仅技术附录；保留原站级解 | 历史年站级分布为2025模板；非逐站历史实测 | 0 | 99dec8c15ab3042e504a47da742a54cc6af2c8979c649df9472e369803a6523a
D016442 | 邳州 110kV 2023年 刚性 BDZ-00147 站级正向峰值静态需求 | L⁺ | 39.9629 | MW | 实验/研究/rebuild_2026/source_audit/capacity_release_simulation/reserve_policy_v4/recommendation_matrix/cost_sensitivity/transformer_0_7_rigid_stations.csv | CSV物理行67；字段forward_screen_mw | 年度站级场景 | 拟技术附录：价格情景逐站明细 | 仅技术附录；保留原站级解 | 历史年站级分布为2025模板；非逐站历史实测 | 39.96295 | 99dec8c15ab3042e504a47da742a54cc6af2c8979c649df9472e369803a6523a
D016443 | 邳州 110kV 2023年 刚性 BDZ-00147 站级反向峰值静态需求 | L⁻ | 0 | MW | 实验/研究/rebuild_2026/source_audit/capacity_release_simulation/reserve_policy_v4/recommendation_matrix/cost_sensitivity/transformer_0_7_rigid_stations.csv | CSV物理行67；字段reverse_screen_mw | F13及2025全年极值合并 | 拟技术附录：价格情景逐站明细 | 仅技术附录；保留原站级解 | 历史年站级分布为2025模板；非逐站历史实测 | 0.0 | 99dec8c15ab3042e504a47da742a54cc6af2c8979c649df9472e369803a6523a
D016444 | 邳州 110kV 2023年 刚性 BDZ-00147 当年主变购置投资 | K主变 | 0 | 万元 | 实验/研究/rebuild_2026/source_audit/capacity_release_simulation/reserve_policy_v4/recommendation_matrix/cost_sensitivity/transformer_0_7_rigid_stations.csv | CSV物理行67；字段transformer_capex_10k_cny | 同电压替换案例静态总投资之和/新购容量之和；升档按新购完整容量计价 | 拟技术附录：价格情景逐站明细 | 仅技术附录；保留原站级解 | 历史年站级分布为2025模板；非逐站历史实测 | 0 | 99dec8c15ab3042e504a47da742a54cc6af2c8979c649df9472e369803a6523a
D016445 | 邳州 110kV 2023年 刚性 BDZ-00147 当年储能新增投资 | K储能 | 0 | 万元 | 实验/研究/rebuild_2026/source_audit/capacity_release_simulation/reserve_policy_v4/recommendation_matrix/cost_sensitivity/transformer_0_7_rigid_stations.csv | CSV物理行67；字段storage_capex_10k_cny | 十柜整包重复计价+剩余一至九柜线性插值；本年投资为在役数量成本函数差分 | 拟技术附录：价格情景逐站明细 | 仅技术附录；保留原站级解 | 历史年站级分布为2025模板；非逐站历史实测 | 0.0 | 99dec8c15ab3042e504a47da742a54cc6af2c8979c649df9472e369803a6523a
D016446 | 邳州 110kV 2023年 刚性 BDZ-00147 主变投运批次费用现值 | C主变 | 0 | 万元 | 实验/研究/rebuild_2026/source_audit/capacity_release_simulation/reserve_policy_v4/recommendation_matrix/cost_sensitivity/transformer_0_7_rigid_stations.csv | CSV物理行67；字段transformer_lifecycle_npv_10k_cny | F15d、F15e | 拟技术附录：价格情景逐站明细 | 仅技术附录；保留原站级解 | 历史年站级分布为2025模板；非逐站历史实测 | 0.0 | 99dec8c15ab3042e504a47da742a54cc6af2c8979c649df9472e369803a6523a
D016447 | 邳州 110kV 2023年 刚性 BDZ-00147 储能投运批次费用现值 | C储能 | 0 | 万元 | 实验/研究/rebuild_2026/source_audit/capacity_release_simulation/reserve_policy_v4/recommendation_matrix/cost_sensitivity/transformer_0_7_rigid_stations.csv | CSV物理行67；字段storage_lifecycle_npv_10k_cny | F15d、F15e | 拟技术附录：价格情景逐站明细 | 仅技术附录；保留原站级解 | 历史年站级分布为2025模板；非逐站历史实测 | 0.0 | 99dec8c15ab3042e504a47da742a54cc6af2c8979c649df9472e369803a6523a
D016448 | 邳州 110kV 2024年 刚性 BDZ-00147 容载比研究控制上限 | R上限 | 2 | MVA/MW | 实验/研究/rebuild_2026/source_audit/capacity_release_simulation/reserve_policy_v4/recommendation_matrix/cost_sensitivity/transformer_0_7_rigid_stations.csv | CSV物理行68；字段clr_cap | 区域年度容量≤研究上限乘参考净峰；四年逐台正增配之和≤基期区域容量乘预算比例 | 拟技术附录：价格情景逐站明细 | 仅技术附录；保留原站级解 | 历史年站级分布为2025模板；非逐站历史实测 | 2.0 | 99dec8c15ab3042e504a47da742a54cc6af2c8979c649df9472e369803a6523a
D016449 | 邳州 110kV 2024年 刚性 BDZ-00147 上一年第一台主变容量 | s₁旧 | 31.5 | MVA | 实验/研究/rebuild_2026/source_audit/capacity_release_simulation/reserve_policy_v4/recommendation_matrix/cost_sensitivity/transformer_0_7_rigid_stations.csv | CSV物理行68；字段prior_unit_1_mva | 连续路径状态 | 拟技术附录：价格情景逐站明细 | 仅技术附录；保留原站级解 | 历史年站级分布为2025模板；非逐站历史实测 | 31.5 | 99dec8c15ab3042e504a47da742a54cc6af2c8979c649df9472e369803a6523a
D016450 | 邳州 110kV 2024年 刚性 BDZ-00147 上一年第二台主变容量 | s₂旧 | 31.5 | MVA | 实验/研究/rebuild_2026/source_audit/capacity_release_simulation/reserve_policy_v4/recommendation_matrix/cost_sensitivity/transformer_0_7_rigid_stations.csv | CSV物理行68；字段prior_unit_2_mva | 连续路径状态 | 拟技术附录：价格情景逐站明细 | 仅技术附录；保留原站级解 | 历史年站级分布为2025模板；非逐站历史实测 | 31.5 | 99dec8c15ab3042e504a47da742a54cc6af2c8979c649df9472e369803a6523a
D016451 | 邳州 110kV 2024年 刚性 BDZ-00147 本年第一台主变容量 | s₁ | 31.5 | MVA | 实验/研究/rebuild_2026/source_audit/capacity_release_simulation/reserve_policy_v4/recommendation_matrix/cost_sensitivity/transformer_0_7_rigid_stations.csv | CSV物理行68；字段selected_unit_1_mva | 离散主变选择 | 拟技术附录：价格情景逐站明细 | 仅技术附录；保留原站级解 | 历史年站级分布为2025模板；非逐站历史实测 | 31.5 | 99dec8c15ab3042e504a47da742a54cc6af2c8979c649df9472e369803a6523a
D016452 | 邳州 110kV 2024年 刚性 BDZ-00147 本年第二台主变容量 | s₂ | 31.5 | MVA | 实验/研究/rebuild_2026/source_audit/capacity_release_simulation/reserve_policy_v4/recommendation_matrix/cost_sensitivity/transformer_0_7_rigid_stations.csv | CSV物理行68；字段selected_unit_2_mva | 离散主变选择 | 拟技术附录：价格情景逐站明细 | 仅技术附录；保留原站级解 | 历史年站级分布为2025模板；非逐站历史实测 | 31.5 | 99dec8c15ab3042e504a47da742a54cc6af2c8979c649df9472e369803a6523a
D016453 | 邳州 110kV 2024年 刚性 BDZ-00147 选定主变容量 | S | 63 | MVA | 实验/研究/rebuild_2026/source_audit/capacity_release_simulation/reserve_policy_v4/recommendation_matrix/cost_sensitivity/transformer_0_7_rigid_stations.csv | CSV物理行68；字段selected_capacity_mva | 离散主变组合加总 | 拟技术附录：价格情景逐站明细 | 仅技术附录；保留原站级解 | 历史年站级分布为2025模板；非逐站历史实测 | 63.0 | 99dec8c15ab3042e504a47da742a54cc6af2c8979c649df9472e369803a6523a
D016454 | 邳州 110kV 2024年 刚性 BDZ-00147 在役储能柜数 | n | 0 | 柜 | 实验/研究/rebuild_2026/source_audit/capacity_release_simulation/reserve_policy_v4/recommendation_matrix/cost_sensitivity/transformer_0_7_rigid_stations.csv | CSV物理行68；字段storage_modules_in_service | 完整路径整数解 | 拟技术附录：价格情景逐站明细 | 仅技术附录；保留原站级解 | 历史年站级分布为2025模板；非逐站历史实测 | 0 | 99dec8c15ab3042e504a47da742a54cc6af2c8979c649df9472e369803a6523a
D016455 | 邳州 110kV 2024年 刚性 BDZ-00147 本年仿真净退出容量 | ΔS退出 | 0 | MVA | 实验/研究/rebuild_2026/source_audit/capacity_release_simulation/reserve_policy_v4/recommendation_matrix/cost_sensitivity/transformer_0_7_rigid_stations.csv | CSV物理行68；字段released_capacity_mva | max(0,上一年站容量减本年) | 拟技术附录：价格情景逐站明细 | 仅技术附录；保留原站级解 | 历史年站级分布为2025模板；非逐站历史实测 | 0.0 | 99dec8c15ab3042e504a47da742a54cc6af2c8979c649df9472e369803a6523a
D016456 | 邳州 110kV 2024年 刚性 BDZ-00147 本年主变容量净变化 | ΔS | 0 | MVA | 实验/研究/rebuild_2026/source_audit/capacity_release_simulation/reserve_policy_v4/recommendation_matrix/cost_sensitivity/transformer_0_7_rigid_stations.csv | CSV物理行68；字段net_capacity_change_mva | 本年容量减上一年 | 拟技术附录：价格情景逐站明细 | 仅技术附录；保留原站级解 | 历史年站级分布为2025模板；非逐站历史实测 | 0.0 | 99dec8c15ab3042e504a47da742a54cc6af2c8979c649df9472e369803a6523a
D016457 | 邳州 110kV 2024年 刚性 BDZ-00147 当年新增储能柜数 | Δn | 0 | 柜 | 实验/研究/rebuild_2026/source_audit/capacity_release_simulation/reserve_policy_v4/recommendation_matrix/cost_sensitivity/transformer_0_7_rigid_stations.csv | CSV物理行68；字段new_storage_modules | 本年在役数量减上一年 | 拟技术附录：价格情景逐站明细 | 仅技术附录；保留原站级解 | 历史年站级分布为2025模板；非逐站历史实测 | 0 | 99dec8c15ab3042e504a47da742a54cc6af2c8979c649df9472e369803a6523a
D016458 | 邳州 110kV 2024年 刚性 BDZ-00147 站级正向峰值静态需求 | L⁺ | 45.2878 | MW | 实验/研究/rebuild_2026/source_audit/capacity_release_simulation/reserve_policy_v4/recommendation_matrix/cost_sensitivity/transformer_0_7_rigid_stations.csv | CSV物理行68；字段forward_screen_mw | 年度站级场景 | 拟技术附录：价格情景逐站明细 | 仅技术附录；保留原站级解 | 历史年站级分布为2025模板；非逐站历史实测 | 45.287782 | 99dec8c15ab3042e504a47da742a54cc6af2c8979c649df9472e369803a6523a
D016459 | 邳州 110kV 2024年 刚性 BDZ-00147 站级反向峰值静态需求 | L⁻ | 0 | MW | 实验/研究/rebuild_2026/source_audit/capacity_release_simulation/reserve_policy_v4/recommendation_matrix/cost_sensitivity/transformer_0_7_rigid_stations.csv | CSV物理行68；字段reverse_screen_mw | F13及2025全年极值合并 | 拟技术附录：价格情景逐站明细 | 仅技术附录；保留原站级解 | 历史年站级分布为2025模板；非逐站历史实测 | 0.0 | 99dec8c15ab3042e504a47da742a54cc6af2c8979c649df9472e369803a6523a
D016460 | 邳州 110kV 2024年 刚性 BDZ-00147 当年主变购置投资 | K主变 | 0 | 万元 | 实验/研究/rebuild_2026/source_audit/capacity_release_simulation/reserve_policy_v4/recommendation_matrix/cost_sensitivity/transformer_0_7_rigid_stations.csv | CSV物理行68；字段transformer_capex_10k_cny | 同电压替换案例静态总投资之和/新购容量之和；升档按新购完整容量计价 | 拟技术附录：价格情景逐站明细 | 仅技术附录；保留原站级解 | 历史年站级分布为2025模板；非逐站历史实测 | 0 | 99dec8c15ab3042e504a47da742a54cc6af2c8979c649df9472e369803a6523a
D016461 | 邳州 110kV 2024年 刚性 BDZ-00147 当年储能新增投资 | K储能 | 0 | 万元 | 实验/研究/rebuild_2026/source_audit/capacity_release_simulation/reserve_policy_v4/recommendation_matrix/cost_sensitivity/transformer_0_7_rigid_stations.csv | CSV物理行68；字段storage_capex_10k_cny | 十柜整包重复计价+剩余一至九柜线性插值；本年投资为在役数量成本函数差分 | 拟技术附录：价格情景逐站明细 | 仅技术附录；保留原站级解 | 历史年站级分布为2025模板；非逐站历史实测 | 0.0 | 99dec8c15ab3042e504a47da742a54cc6af2c8979c649df9472e369803a6523a
D016462 | 邳州 110kV 2024年 刚性 BDZ-00147 主变投运批次费用现值 | C主变 | 0 | 万元 | 实验/研究/rebuild_2026/source_audit/capacity_release_simulation/reserve_policy_v4/recommendation_matrix/cost_sensitivity/transformer_0_7_rigid_stations.csv | CSV物理行68；字段transformer_lifecycle_npv_10k_cny | F15d、F15e | 拟技术附录：价格情景逐站明细 | 仅技术附录；保留原站级解 | 历史年站级分布为2025模板；非逐站历史实测 | 0.0 | 99dec8c15ab3042e504a47da742a54cc6af2c8979c649df9472e369803a6523a
D016463 | 邳州 110kV 2024年 刚性 BDZ-00147 储能投运批次费用现值 | C储能 | 0 | 万元 | 实验/研究/rebuild_2026/source_audit/capacity_release_simulation/reserve_policy_v4/recommendation_matrix/cost_sensitivity/transformer_0_7_rigid_stations.csv | CSV物理行68；字段storage_lifecycle_npv_10k_cny | F15d、F15e | 拟技术附录：价格情景逐站明细 | 仅技术附录；保留原站级解 | 历史年站级分布为2025模板；非逐站历史实测 | 0.0 | 99dec8c15ab3042e504a47da742a54cc6af2c8979c649df9472e369803a6523a
D016464 | 邳州 110kV 2025年 刚性 BDZ-00147 容载比研究控制上限 | R上限 | 2 | MVA/MW | 实验/研究/rebuild_2026/source_audit/capacity_release_simulation/reserve_policy_v4/recommendation_matrix/cost_sensitivity/transformer_0_7_rigid_stations.csv | CSV物理行69；字段clr_cap | 区域年度容量≤研究上限乘参考净峰；四年逐台正增配之和≤基期区域容量乘预算比例 | 拟技术附录：价格情景逐站明细 | 仅技术附录；保留原站级解 | 历史年站级分布为2025模板；非逐站历史实测 | 2.0 | 99dec8c15ab3042e504a47da742a54cc6af2c8979c649df9472e369803a6523a
D016465 | 邳州 110kV 2025年 刚性 BDZ-00147 上一年第一台主变容量 | s₁旧 | 31.5 | MVA | 实验/研究/rebuild_2026/source_audit/capacity_release_simulation/reserve_policy_v4/recommendation_matrix/cost_sensitivity/transformer_0_7_rigid_stations.csv | CSV物理行69；字段prior_unit_1_mva | 连续路径状态 | 拟技术附录：价格情景逐站明细 | 仅技术附录；保留原站级解 | 历史年站级分布为2025模板；非逐站历史实测 | 31.5 | 99dec8c15ab3042e504a47da742a54cc6af2c8979c649df9472e369803a6523a
D016466 | 邳州 110kV 2025年 刚性 BDZ-00147 上一年第二台主变容量 | s₂旧 | 31.5 | MVA | 实验/研究/rebuild_2026/source_audit/capacity_release_simulation/reserve_policy_v4/recommendation_matrix/cost_sensitivity/transformer_0_7_rigid_stations.csv | CSV物理行69；字段prior_unit_2_mva | 连续路径状态 | 拟技术附录：价格情景逐站明细 | 仅技术附录；保留原站级解 | 历史年站级分布为2025模板；非逐站历史实测 | 31.5 | 99dec8c15ab3042e504a47da742a54cc6af2c8979c649df9472e369803a6523a
D016467 | 邳州 110kV 2025年 刚性 BDZ-00147 本年第一台主变容量 | s₁ | 31.5 | MVA | 实验/研究/rebuild_2026/source_audit/capacity_release_simulation/reserve_policy_v4/recommendation_matrix/cost_sensitivity/transformer_0_7_rigid_stations.csv | CSV物理行69；字段selected_unit_1_mva | 离散主变选择 | 拟技术附录：价格情景逐站明细 | 仅技术附录；保留原站级解 | 历史年站级分布为2025模板；非逐站历史实测 | 31.5 | 99dec8c15ab3042e504a47da742a54cc6af2c8979c649df9472e369803a6523a
D016468 | 邳州 110kV 2025年 刚性 BDZ-00147 本年第二台主变容量 | s₂ | 31.5 | MVA | 实验/研究/rebuild_2026/source_audit/capacity_release_simulation/reserve_policy_v4/recommendation_matrix/cost_sensitivity/transformer_0_7_rigid_stations.csv | CSV物理行69；字段selected_unit_2_mva | 离散主变选择 | 拟技术附录：价格情景逐站明细 | 仅技术附录；保留原站级解 | 历史年站级分布为2025模板；非逐站历史实测 | 31.5 | 99dec8c15ab3042e504a47da742a54cc6af2c8979c649df9472e369803a6523a
D016469 | 邳州 110kV 2025年 刚性 BDZ-00147 选定主变容量 | S | 63 | MVA | 实验/研究/rebuild_2026/source_audit/capacity_release_simulation/reserve_policy_v4/recommendation_matrix/cost_sensitivity/transformer_0_7_rigid_stations.csv | CSV物理行69；字段selected_capacity_mva | 离散主变组合加总 | 拟技术附录：价格情景逐站明细 | 仅技术附录；保留原站级解 | 历史年站级分布为2025模板；非逐站历史实测 | 63.0 | 99dec8c15ab3042e504a47da742a54cc6af2c8979c649df9472e369803a6523a
D016470 | 邳州 110kV 2025年 刚性 BDZ-00147 在役储能柜数 | n | 3 | 柜 | 实验/研究/rebuild_2026/source_audit/capacity_release_simulation/reserve_policy_v4/recommendation_matrix/cost_sensitivity/transformer_0_7_rigid_stations.csv | CSV物理行69；字段storage_modules_in_service | 完整路径整数解 | 拟技术附录：价格情景逐站明细 | 仅技术附录；保留原站级解 | 历史年站级分布为2025模板；非逐站历史实测 | 3 | 99dec8c15ab3042e504a47da742a54cc6af2c8979c649df9472e369803a6523a
D016471 | 邳州 110kV 2025年 刚性 BDZ-00147 本年仿真净退出容量 | ΔS退出 | 0 | MVA | 实验/研究/rebuild_2026/source_audit/capacity_release_simulation/reserve_policy_v4/recommendation_matrix/cost_sensitivity/transformer_0_7_rigid_stations.csv | CSV物理行69；字段released_capacity_mva | max(0,上一年站容量减本年) | 拟技术附录：价格情景逐站明细 | 仅技术附录；保留原站级解 | 历史年站级分布为2025模板；非逐站历史实测 | 0.0 | 99dec8c15ab3042e504a47da742a54cc6af2c8979c649df9472e369803a6523a
D016472 | 邳州 110kV 2025年 刚性 BDZ-00147 本年主变容量净变化 | ΔS | 0 | MVA | 实验/研究/rebuild_2026/source_audit/capacity_release_simulation/reserve_policy_v4/recommendation_matrix/cost_sensitivity/transformer_0_7_rigid_stations.csv | CSV物理行69；字段net_capacity_change_mva | 本年容量减上一年 | 拟技术附录：价格情景逐站明细 | 仅技术附录；保留原站级解 | 历史年站级分布为2025模板；非逐站历史实测 | 0.0 | 99dec8c15ab3042e504a47da742a54cc6af2c8979c649df9472e369803a6523a
D016473 | 邳州 110kV 2025年 刚性 BDZ-00147 当年新增储能柜数 | Δn | 3 | 柜 | 实验/研究/rebuild_2026/source_audit/capacity_release_simulation/reserve_policy_v4/recommendation_matrix/cost_sensitivity/transformer_0_7_rigid_stations.csv | CSV物理行69；字段new_storage_modules | 本年在役数量减上一年 | 拟技术附录：价格情景逐站明细 | 仅技术附录；保留原站级解 | 历史年站级分布为2025模板；非逐站历史实测 | 3 | 99dec8c15ab3042e504a47da742a54cc6af2c8979c649df9472e369803a6523a
D016474 | 邳州 110kV 2025年 刚性 BDZ-00147 站级正向峰值静态需求 | L⁺ | 50.2115 | MW | 实验/研究/rebuild_2026/source_audit/capacity_release_simulation/reserve_policy_v4/recommendation_matrix/cost_sensitivity/transformer_0_7_rigid_stations.csv | CSV物理行69；字段forward_screen_mw | 年度站级场景 | 拟技术附录：价格情景逐站明细 | 仅技术附录；保留原站级解 | 历史年站级分布为2025模板；非逐站历史实测 | 50.211464 | 99dec8c15ab3042e504a47da742a54cc6af2c8979c649df9472e369803a6523a
D016475 | 邳州 110kV 2025年 刚性 BDZ-00147 站级反向峰值静态需求 | L⁻ | 0 | MW | 实验/研究/rebuild_2026/source_audit/capacity_release_simulation/reserve_policy_v4/recommendation_matrix/cost_sensitivity/transformer_0_7_rigid_stations.csv | CSV物理行69；字段reverse_screen_mw | F13及2025全年极值合并 | 拟技术附录：价格情景逐站明细 | 仅技术附录；保留原站级解 | 历史年站级分布为2025模板；非逐站历史实测 | 0.0 | 99dec8c15ab3042e504a47da742a54cc6af2c8979c649df9472e369803a6523a
D016476 | 邳州 110kV 2025年 刚性 BDZ-00147 当年主变购置投资 | K主变 | 0 | 万元 | 实验/研究/rebuild_2026/source_audit/capacity_release_simulation/reserve_policy_v4/recommendation_matrix/cost_sensitivity/transformer_0_7_rigid_stations.csv | CSV物理行69；字段transformer_capex_10k_cny | 同电压替换案例静态总投资之和/新购容量之和；升档按新购完整容量计价 | 拟技术附录：价格情景逐站明细 | 仅技术附录；保留原站级解 | 历史年站级分布为2025模板；非逐站历史实测 | 0 | 99dec8c15ab3042e504a47da742a54cc6af2c8979c649df9472e369803a6523a
D016477 | 邳州 110kV 2025年 刚性 BDZ-00147 当年储能新增投资 | K储能 | 67.9236 | 万元 | 实验/研究/rebuild_2026/source_audit/capacity_release_simulation/reserve_policy_v4/recommendation_matrix/cost_sensitivity/transformer_0_7_rigid_stations.csv | CSV物理行69；字段storage_capex_10k_cny | 十柜整包重复计价+剩余一至九柜线性插值；本年投资为在役数量成本函数差分 | 拟技术附录：价格情景逐站明细 | 仅技术附录；保留原站级解 | 历史年站级分布为2025模板；非逐站历史实测 | 67.92361378 | 99dec8c15ab3042e504a47da742a54cc6af2c8979c649df9472e369803a6523a
D016478 | 邳州 110kV 2025年 刚性 BDZ-00147 主变投运批次费用现值 | C主变 | 0 | 万元 | 实验/研究/rebuild_2026/source_audit/capacity_release_simulation/reserve_policy_v4/recommendation_matrix/cost_sensitivity/transformer_0_7_rigid_stations.csv | CSV物理行69；字段transformer_lifecycle_npv_10k_cny | F15d、F15e | 拟技术附录：价格情景逐站明细 | 仅技术附录；保留原站级解 | 历史年站级分布为2025模板；非逐站历史实测 | 0.0 | 99dec8c15ab3042e504a47da742a54cc6af2c8979c649df9472e369803a6523a
D016479 | 邳州 110kV 2025年 刚性 BDZ-00147 储能投运批次费用现值 | C储能 | 100.156 | 万元 | 实验/研究/rebuild_2026/source_audit/capacity_release_simulation/reserve_policy_v4/recommendation_matrix/cost_sensitivity/transformer_0_7_rigid_stations.csv | CSV物理行69；字段storage_lifecycle_npv_10k_cny | F15d、F15e | 拟技术附录：价格情景逐站明细 | 仅技术附录；保留原站级解 | 历史年站级分布为2025模板；非逐站历史实测 | 100.15602404 | 99dec8c15ab3042e504a47da742a54cc6af2c8979c649df9472e369803a6523a
D016480 | 邳州 110kV 2022年 刚性 BDZ-00162 容载比研究控制上限 | R上限 | 2 | MVA/MW | 实验/研究/rebuild_2026/source_audit/capacity_release_simulation/reserve_policy_v4/recommendation_matrix/cost_sensitivity/transformer_0_7_rigid_stations.csv | CSV物理行70；字段clr_cap | 区域年度容量≤研究上限乘参考净峰；四年逐台正增配之和≤基期区域容量乘预算比例 | 拟技术附录：价格情景逐站明细 | 仅技术附录；保留原站级解 | 历史年站级分布为2025模板；非逐站历史实测 | 2.0 | 99dec8c15ab3042e504a47da742a54cc6af2c8979c649df9472e369803a6523a
D016481 | 邳州 110kV 2022年 刚性 BDZ-00162 上一年第一台主变容量 | s₁旧 | 20 | MVA | 实验/研究/rebuild_2026/source_audit/capacity_release_simulation/reserve_policy_v4/recommendation_matrix/cost_sensitivity/transformer_0_7_rigid_stations.csv | CSV物理行70；字段prior_unit_1_mva | 连续路径状态 | 拟技术附录：价格情景逐站明细 | 仅技术附录；保留原站级解 | 历史年站级分布为2025模板；非逐站历史实测 | 20.0 | 99dec8c15ab3042e504a47da742a54cc6af2c8979c649df9472e369803a6523a
D016482 | 邳州 110kV 2022年 刚性 BDZ-00162 上一年第二台主变容量 | s₂旧 | 20 | MVA | 实验/研究/rebuild_2026/source_audit/capacity_release_simulation/reserve_policy_v4/recommendation_matrix/cost_sensitivity/transformer_0_7_rigid_stations.csv | CSV物理行70；字段prior_unit_2_mva | 连续路径状态 | 拟技术附录：价格情景逐站明细 | 仅技术附录；保留原站级解 | 历史年站级分布为2025模板；非逐站历史实测 | 20.0 | 99dec8c15ab3042e504a47da742a54cc6af2c8979c649df9472e369803a6523a
D016483 | 邳州 110kV 2022年 刚性 BDZ-00162 本年第一台主变容量 | s₁ | 20 | MVA | 实验/研究/rebuild_2026/source_audit/capacity_release_simulation/reserve_policy_v4/recommendation_matrix/cost_sensitivity/transformer_0_7_rigid_stations.csv | CSV物理行70；字段selected_unit_1_mva | 离散主变选择 | 拟技术附录：价格情景逐站明细 | 仅技术附录；保留原站级解 | 历史年站级分布为2025模板；非逐站历史实测 | 20.0 | 99dec8c15ab3042e504a47da742a54cc6af2c8979c649df9472e369803a6523a
D016484 | 邳州 110kV 2022年 刚性 BDZ-00162 本年第二台主变容量 | s₂ | 20 | MVA | 实验/研究/rebuild_2026/source_audit/capacity_release_simulation/reserve_policy_v4/recommendation_matrix/cost_sensitivity/transformer_0_7_rigid_stations.csv | CSV物理行70；字段selected_unit_2_mva | 离散主变选择 | 拟技术附录：价格情景逐站明细 | 仅技术附录；保留原站级解 | 历史年站级分布为2025模板；非逐站历史实测 | 20.0 | 99dec8c15ab3042e504a47da742a54cc6af2c8979c649df9472e369803a6523a
D016485 | 邳州 110kV 2022年 刚性 BDZ-00162 选定主变容量 | S | 40 | MVA | 实验/研究/rebuild_2026/source_audit/capacity_release_simulation/reserve_policy_v4/recommendation_matrix/cost_sensitivity/transformer_0_7_rigid_stations.csv | CSV物理行70；字段selected_capacity_mva | 离散主变组合加总 | 拟技术附录：价格情景逐站明细 | 仅技术附录；保留原站级解 | 历史年站级分布为2025模板；非逐站历史实测 | 40.0 | 99dec8c15ab3042e504a47da742a54cc6af2c8979c649df9472e369803a6523a
D016486 | 邳州 110kV 2022年 刚性 BDZ-00162 在役储能柜数 | n | 0 | 柜 | 实验/研究/rebuild_2026/source_audit/capacity_release_simulation/reserve_policy_v4/recommendation_matrix/cost_sensitivity/transformer_0_7_rigid_stations.csv | CSV物理行70；字段storage_modules_in_service | 完整路径整数解 | 拟技术附录：价格情景逐站明细 | 仅技术附录；保留原站级解 | 历史年站级分布为2025模板；非逐站历史实测 | 0 | 99dec8c15ab3042e504a47da742a54cc6af2c8979c649df9472e369803a6523a
D016487 | 邳州 110kV 2022年 刚性 BDZ-00162 本年仿真净退出容量 | ΔS退出 | 0 | MVA | 实验/研究/rebuild_2026/source_audit/capacity_release_simulation/reserve_policy_v4/recommendation_matrix/cost_sensitivity/transformer_0_7_rigid_stations.csv | CSV物理行70；字段released_capacity_mva | max(0,上一年站容量减本年) | 拟技术附录：价格情景逐站明细 | 仅技术附录；保留原站级解 | 历史年站级分布为2025模板；非逐站历史实测 | 0.0 | 99dec8c15ab3042e504a47da742a54cc6af2c8979c649df9472e369803a6523a
D016488 | 邳州 110kV 2022年 刚性 BDZ-00162 本年主变容量净变化 | ΔS | 0 | MVA | 实验/研究/rebuild_2026/source_audit/capacity_release_simulation/reserve_policy_v4/recommendation_matrix/cost_sensitivity/transformer_0_7_rigid_stations.csv | CSV物理行70；字段net_capacity_change_mva | 本年容量减上一年 | 拟技术附录：价格情景逐站明细 | 仅技术附录；保留原站级解 | 历史年站级分布为2025模板；非逐站历史实测 | 0.0 | 99dec8c15ab3042e504a47da742a54cc6af2c8979c649df9472e369803a6523a
D016489 | 邳州 110kV 2022年 刚性 BDZ-00162 当年新增储能柜数 | Δn | 0 | 柜 | 实验/研究/rebuild_2026/source_audit/capacity_release_simulation/reserve_policy_v4/recommendation_matrix/cost_sensitivity/transformer_0_7_rigid_stations.csv | CSV物理行70；字段new_storage_modules | 本年在役数量减上一年 | 拟技术附录：价格情景逐站明细 | 仅技术附录；保留原站级解 | 历史年站级分布为2025模板；非逐站历史实测 | 0 | 99dec8c15ab3042e504a47da742a54cc6af2c8979c649df9472e369803a6523a
D016490 | 邳州 110kV 2022年 刚性 BDZ-00162 站级正向峰值静态需求 | L⁺ | 16.558 | MW | 实验/研究/rebuild_2026/source_audit/capacity_release_simulation/reserve_policy_v4/recommendation_matrix/cost_sensitivity/transformer_0_7_rigid_stations.csv | CSV物理行70；字段forward_screen_mw | 年度站级场景 | 拟技术附录：价格情景逐站明细 | 仅技术附录；保留原站级解 | 历史年站级分布为2025模板；非逐站历史实测 | 16.557993 | 99dec8c15ab3042e504a47da742a54cc6af2c8979c649df9472e369803a6523a
D016491 | 邳州 110kV 2022年 刚性 BDZ-00162 站级反向峰值静态需求 | L⁻ | 0.39307 | MW | 实验/研究/rebuild_2026/source_audit/capacity_release_simulation/reserve_policy_v4/recommendation_matrix/cost_sensitivity/transformer_0_7_rigid_stations.csv | CSV物理行70；字段reverse_screen_mw | F13及2025全年极值合并 | 拟技术附录：价格情景逐站明细 | 仅技术附录；保留原站级解 | 历史年站级分布为2025模板；非逐站历史实测 | 0.393072 | 99dec8c15ab3042e504a47da742a54cc6af2c8979c649df9472e369803a6523a
D016492 | 邳州 110kV 2022年 刚性 BDZ-00162 当年主变购置投资 | K主变 | 0 | 万元 | 实验/研究/rebuild_2026/source_audit/capacity_release_simulation/reserve_policy_v4/recommendation_matrix/cost_sensitivity/transformer_0_7_rigid_stations.csv | CSV物理行70；字段transformer_capex_10k_cny | 同电压替换案例静态总投资之和/新购容量之和；升档按新购完整容量计价 | 拟技术附录：价格情景逐站明细 | 仅技术附录；保留原站级解 | 历史年站级分布为2025模板；非逐站历史实测 | 0 | 99dec8c15ab3042e504a47da742a54cc6af2c8979c649df9472e369803a6523a
D016493 | 邳州 110kV 2022年 刚性 BDZ-00162 当年储能新增投资 | K储能 | 0 | 万元 | 实验/研究/rebuild_2026/source_audit/capacity_release_simulation/reserve_policy_v4/recommendation_matrix/cost_sensitivity/transformer_0_7_rigid_stations.csv | CSV物理行70；字段storage_capex_10k_cny | 十柜整包重复计价+剩余一至九柜线性插值；本年投资为在役数量成本函数差分 | 拟技术附录：价格情景逐站明细 | 仅技术附录；保留原站级解 | 历史年站级分布为2025模板；非逐站历史实测 | 0.0 | 99dec8c15ab3042e504a47da742a54cc6af2c8979c649df9472e369803a6523a
D016494 | 邳州 110kV 2022年 刚性 BDZ-00162 主变投运批次费用现值 | C主变 | 0 | 万元 | 实验/研究/rebuild_2026/source_audit/capacity_release_simulation/reserve_policy_v4/recommendation_matrix/cost_sensitivity/transformer_0_7_rigid_stations.csv | CSV物理行70；字段transformer_lifecycle_npv_10k_cny | F15d、F15e | 拟技术附录：价格情景逐站明细 | 仅技术附录；保留原站级解 | 历史年站级分布为2025模板；非逐站历史实测 | 0.0 | 99dec8c15ab3042e504a47da742a54cc6af2c8979c649df9472e369803a6523a
D016495 | 邳州 110kV 2022年 刚性 BDZ-00162 储能投运批次费用现值 | C储能 | 0 | 万元 | 实验/研究/rebuild_2026/source_audit/capacity_release_simulation/reserve_policy_v4/recommendation_matrix/cost_sensitivity/transformer_0_7_rigid_stations.csv | CSV物理行70；字段storage_lifecycle_npv_10k_cny | F15d、F15e | 拟技术附录：价格情景逐站明细 | 仅技术附录；保留原站级解 | 历史年站级分布为2025模板；非逐站历史实测 | 0.0 | 99dec8c15ab3042e504a47da742a54cc6af2c8979c649df9472e369803a6523a
D016496 | 邳州 110kV 2023年 刚性 BDZ-00162 容载比研究控制上限 | R上限 | 2 | MVA/MW | 实验/研究/rebuild_2026/source_audit/capacity_release_simulation/reserve_policy_v4/recommendation_matrix/cost_sensitivity/transformer_0_7_rigid_stations.csv | CSV物理行71；字段clr_cap | 区域年度容量≤研究上限乘参考净峰；四年逐台正增配之和≤基期区域容量乘预算比例 | 拟技术附录：价格情景逐站明细 | 仅技术附录；保留原站级解 | 历史年站级分布为2025模板；非逐站历史实测 | 2.0 | 99dec8c15ab3042e504a47da742a54cc6af2c8979c649df9472e369803a6523a
D016497 | 邳州 110kV 2023年 刚性 BDZ-00162 上一年第一台主变容量 | s₁旧 | 20 | MVA | 实验/研究/rebuild_2026/source_audit/capacity_release_simulation/reserve_policy_v4/recommendation_matrix/cost_sensitivity/transformer_0_7_rigid_stations.csv | CSV物理行71；字段prior_unit_1_mva | 连续路径状态 | 拟技术附录：价格情景逐站明细 | 仅技术附录；保留原站级解 | 历史年站级分布为2025模板；非逐站历史实测 | 20.0 | 99dec8c15ab3042e504a47da742a54cc6af2c8979c649df9472e369803a6523a
D016498 | 邳州 110kV 2023年 刚性 BDZ-00162 上一年第二台主变容量 | s₂旧 | 20 | MVA | 实验/研究/rebuild_2026/source_audit/capacity_release_simulation/reserve_policy_v4/recommendation_matrix/cost_sensitivity/transformer_0_7_rigid_stations.csv | CSV物理行71；字段prior_unit_2_mva | 连续路径状态 | 拟技术附录：价格情景逐站明细 | 仅技术附录；保留原站级解 | 历史年站级分布为2025模板；非逐站历史实测 | 20.0 | 99dec8c15ab3042e504a47da742a54cc6af2c8979c649df9472e369803a6523a
D016499 | 邳州 110kV 2023年 刚性 BDZ-00162 本年第一台主变容量 | s₁ | 20 | MVA | 实验/研究/rebuild_2026/source_audit/capacity_release_simulation/reserve_policy_v4/recommendation_matrix/cost_sensitivity/transformer_0_7_rigid_stations.csv | CSV物理行71；字段selected_unit_1_mva | 离散主变选择 | 拟技术附录：价格情景逐站明细 | 仅技术附录；保留原站级解 | 历史年站级分布为2025模板；非逐站历史实测 | 20.0 | 99dec8c15ab3042e504a47da742a54cc6af2c8979c649df9472e369803a6523a
D016500 | 邳州 110kV 2023年 刚性 BDZ-00162 本年第二台主变容量 | s₂ | 20 | MVA | 实验/研究/rebuild_2026/source_audit/capacity_release_simulation/reserve_policy_v4/recommendation_matrix/cost_sensitivity/transformer_0_7_rigid_stations.csv | CSV物理行71；字段selected_unit_2_mva | 离散主变选择 | 拟技术附录：价格情景逐站明细 | 仅技术附录；保留原站级解 | 历史年站级分布为2025模板；非逐站历史实测 | 20.0 | 99dec8c15ab3042e504a47da742a54cc6af2c8979c649df9472e369803a6523a
D016501 | 邳州 110kV 2023年 刚性 BDZ-00162 选定主变容量 | S | 40 | MVA | 实验/研究/rebuild_2026/source_audit/capacity_release_simulation/reserve_policy_v4/recommendation_matrix/cost_sensitivity/transformer_0_7_rigid_stations.csv | CSV物理行71；字段selected_capacity_mva | 离散主变组合加总 | 拟技术附录：价格情景逐站明细 | 仅技术附录；保留原站级解 | 历史年站级分布为2025模板；非逐站历史实测 | 40.0 | 99dec8c15ab3042e504a47da742a54cc6af2c8979c649df9472e369803a6523a
D016502 | 邳州 110kV 2023年 刚性 BDZ-00162 在役储能柜数 | n | 0 | 柜 | 实验/研究/rebuild_2026/source_audit/capacity_release_simulation/reserve_policy_v4/recommendation_matrix/cost_sensitivity/transformer_0_7_rigid_stations.csv | CSV物理行71；字段storage_modules_in_service | 完整路径整数解 | 拟技术附录：价格情景逐站明细 | 仅技术附录；保留原站级解 | 历史年站级分布为2025模板；非逐站历史实测 | 0 | 99dec8c15ab3042e504a47da742a54cc6af2c8979c649df9472e369803a6523a
D016503 | 邳州 110kV 2023年 刚性 BDZ-00162 本年仿真净退出容量 | ΔS退出 | 0 | MVA | 实验/研究/rebuild_2026/source_audit/capacity_release_simulation/reserve_policy_v4/recommendation_matrix/cost_sensitivity/transformer_0_7_rigid_stations.csv | CSV物理行71；字段released_capacity_mva | max(0,上一年站容量减本年) | 拟技术附录：价格情景逐站明细 | 仅技术附录；保留原站级解 | 历史年站级分布为2025模板；非逐站历史实测 | 0.0 | 99dec8c15ab3042e504a47da742a54cc6af2c8979c649df9472e369803a6523a
D016504 | 邳州 110kV 2023年 刚性 BDZ-00162 本年主变容量净变化 | ΔS | 0 | MVA | 实验/研究/rebuild_2026/source_audit/capacity_release_simulation/reserve_policy_v4/recommendation_matrix/cost_sensitivity/transformer_0_7_rigid_stations.csv | CSV物理行71；字段net_capacity_change_mva | 本年容量减上一年 | 拟技术附录：价格情景逐站明细 | 仅技术附录；保留原站级解 | 历史年站级分布为2025模板；非逐站历史实测 | 0.0 | 99dec8c15ab3042e504a47da742a54cc6af2c8979c649df9472e369803a6523a
D016505 | 邳州 110kV 2023年 刚性 BDZ-00162 当年新增储能柜数 | Δn | 0 | 柜 | 实验/研究/rebuild_2026/source_audit/capacity_release_simulation/reserve_policy_v4/recommendation_matrix/cost_sensitivity/transformer_0_7_rigid_stations.csv | CSV物理行71；字段new_storage_modules | 本年在役数量减上一年 | 拟技术附录：价格情景逐站明细 | 仅技术附录；保留原站级解 | 历史年站级分布为2025模板；非逐站历史实测 | 0 | 99dec8c15ab3042e504a47da742a54cc6af2c8979c649df9472e369803a6523a
D016506 | 邳州 110kV 2023年 刚性 BDZ-00162 站级正向峰值静态需求 | L⁺ | 15.2781 | MW | 实验/研究/rebuild_2026/source_audit/capacity_release_simulation/reserve_policy_v4/recommendation_matrix/cost_sensitivity/transformer_0_7_rigid_stations.csv | CSV物理行71；字段forward_screen_mw | 年度站级场景 | 拟技术附录：价格情景逐站明细 | 仅技术附录；保留原站级解 | 历史年站级分布为2025模板；非逐站历史实测 | 15.278069 | 99dec8c15ab3042e504a47da742a54cc6af2c8979c649df9472e369803a6523a
D016507 | 邳州 110kV 2023年 刚性 BDZ-00162 站级反向峰值静态需求 | L⁻ | 6.1098 | MW | 实验/研究/rebuild_2026/source_audit/capacity_release_simulation/reserve_policy_v4/recommendation_matrix/cost_sensitivity/transformer_0_7_rigid_stations.csv | CSV物理行71；字段reverse_screen_mw | F13及2025全年极值合并 | 拟技术附录：价格情景逐站明细 | 仅技术附录；保留原站级解 | 历史年站级分布为2025模板；非逐站历史实测 | 6.109757 | 99dec8c15ab3042e504a47da742a54cc6af2c8979c649df9472e369803a6523a
D016508 | 邳州 110kV 2023年 刚性 BDZ-00162 当年主变购置投资 | K主变 | 0 | 万元 | 实验/研究/rebuild_2026/source_audit/capacity_release_simulation/reserve_policy_v4/recommendation_matrix/cost_sensitivity/transformer_0_7_rigid_stations.csv | CSV物理行71；字段transformer_capex_10k_cny | 同电压替换案例静态总投资之和/新购容量之和；升档按新购完整容量计价 | 拟技术附录：价格情景逐站明细 | 仅技术附录；保留原站级解 | 历史年站级分布为2025模板；非逐站历史实测 | 0 | 99dec8c15ab3042e504a47da742a54cc6af2c8979c649df9472e369803a6523a
D016509 | 邳州 110kV 2023年 刚性 BDZ-00162 当年储能新增投资 | K储能 | 0 | 万元 | 实验/研究/rebuild_2026/source_audit/capacity_release_simulation/reserve_policy_v4/recommendation_matrix/cost_sensitivity/transformer_0_7_rigid_stations.csv | CSV物理行71；字段storage_capex_10k_cny | 十柜整包重复计价+剩余一至九柜线性插值；本年投资为在役数量成本函数差分 | 拟技术附录：价格情景逐站明细 | 仅技术附录；保留原站级解 | 历史年站级分布为2025模板；非逐站历史实测 | 0.0 | 99dec8c15ab3042e504a47da742a54cc6af2c8979c649df9472e369803a6523a
D016510 | 邳州 110kV 2023年 刚性 BDZ-00162 主变投运批次费用现值 | C主变 | 0 | 万元 | 实验/研究/rebuild_2026/source_audit/capacity_release_simulation/reserve_policy_v4/recommendation_matrix/cost_sensitivity/transformer_0_7_rigid_stations.csv | CSV物理行71；字段transformer_lifecycle_npv_10k_cny | F15d、F15e | 拟技术附录：价格情景逐站明细 | 仅技术附录；保留原站级解 | 历史年站级分布为2025模板；非逐站历史实测 | 0.0 | 99dec8c15ab3042e504a47da742a54cc6af2c8979c649df9472e369803a6523a
D016511 | 邳州 110kV 2023年 刚性 BDZ-00162 储能投运批次费用现值 | C储能 | 0 | 万元 | 实验/研究/rebuild_2026/source_audit/capacity_release_simulation/reserve_policy_v4/recommendation_matrix/cost_sensitivity/transformer_0_7_rigid_stations.csv | CSV物理行71；字段storage_lifecycle_npv_10k_cny | F15d、F15e | 拟技术附录：价格情景逐站明细 | 仅技术附录；保留原站级解 | 历史年站级分布为2025模板；非逐站历史实测 | 0.0 | 99dec8c15ab3042e504a47da742a54cc6af2c8979c649df9472e369803a6523a
D016512 | 邳州 110kV 2024年 刚性 BDZ-00162 容载比研究控制上限 | R上限 | 2 | MVA/MW | 实验/研究/rebuild_2026/source_audit/capacity_release_simulation/reserve_policy_v4/recommendation_matrix/cost_sensitivity/transformer_0_7_rigid_stations.csv | CSV物理行72；字段clr_cap | 区域年度容量≤研究上限乘参考净峰；四年逐台正增配之和≤基期区域容量乘预算比例 | 拟技术附录：价格情景逐站明细 | 仅技术附录；保留原站级解 | 历史年站级分布为2025模板；非逐站历史实测 | 2.0 | 99dec8c15ab3042e504a47da742a54cc6af2c8979c649df9472e369803a6523a
D016513 | 邳州 110kV 2024年 刚性 BDZ-00162 上一年第一台主变容量 | s₁旧 | 20 | MVA | 实验/研究/rebuild_2026/source_audit/capacity_release_simulation/reserve_policy_v4/recommendation_matrix/cost_sensitivity/transformer_0_7_rigid_stations.csv | CSV物理行72；字段prior_unit_1_mva | 连续路径状态 | 拟技术附录：价格情景逐站明细 | 仅技术附录；保留原站级解 | 历史年站级分布为2025模板；非逐站历史实测 | 20.0 | 99dec8c15ab3042e504a47da742a54cc6af2c8979c649df9472e369803a6523a
D016514 | 邳州 110kV 2024年 刚性 BDZ-00162 上一年第二台主变容量 | s₂旧 | 20 | MVA | 实验/研究/rebuild_2026/source_audit/capacity_release_simulation/reserve_policy_v4/recommendation_matrix/cost_sensitivity/transformer_0_7_rigid_stations.csv | CSV物理行72；字段prior_unit_2_mva | 连续路径状态 | 拟技术附录：价格情景逐站明细 | 仅技术附录；保留原站级解 | 历史年站级分布为2025模板；非逐站历史实测 | 20.0 | 99dec8c15ab3042e504a47da742a54cc6af2c8979c649df9472e369803a6523a
D016515 | 邳州 110kV 2024年 刚性 BDZ-00162 本年第一台主变容量 | s₁ | 20 | MVA | 实验/研究/rebuild_2026/source_audit/capacity_release_simulation/reserve_policy_v4/recommendation_matrix/cost_sensitivity/transformer_0_7_rigid_stations.csv | CSV物理行72；字段selected_unit_1_mva | 离散主变选择 | 拟技术附录：价格情景逐站明细 | 仅技术附录；保留原站级解 | 历史年站级分布为2025模板；非逐站历史实测 | 20.0 | 99dec8c15ab3042e504a47da742a54cc6af2c8979c649df9472e369803a6523a
D016516 | 邳州 110kV 2024年 刚性 BDZ-00162 本年第二台主变容量 | s₂ | 20 | MVA | 实验/研究/rebuild_2026/source_audit/capacity_release_simulation/reserve_policy_v4/recommendation_matrix/cost_sensitivity/transformer_0_7_rigid_stations.csv | CSV物理行72；字段selected_unit_2_mva | 离散主变选择 | 拟技术附录：价格情景逐站明细 | 仅技术附录；保留原站级解 | 历史年站级分布为2025模板；非逐站历史实测 | 20.0 | 99dec8c15ab3042e504a47da742a54cc6af2c8979c649df9472e369803a6523a
D016517 | 邳州 110kV 2024年 刚性 BDZ-00162 选定主变容量 | S | 40 | MVA | 实验/研究/rebuild_2026/source_audit/capacity_release_simulation/reserve_policy_v4/recommendation_matrix/cost_sensitivity/transformer_0_7_rigid_stations.csv | CSV物理行72；字段selected_capacity_mva | 离散主变组合加总 | 拟技术附录：价格情景逐站明细 | 仅技术附录；保留原站级解 | 历史年站级分布为2025模板；非逐站历史实测 | 40.0 | 99dec8c15ab3042e504a47da742a54cc6af2c8979c649df9472e369803a6523a
D016518 | 邳州 110kV 2024年 刚性 BDZ-00162 在役储能柜数 | n | 0 | 柜 | 实验/研究/rebuild_2026/source_audit/capacity_release_simulation/reserve_policy_v4/recommendation_matrix/cost_sensitivity/transformer_0_7_rigid_stations.csv | CSV物理行72；字段storage_modules_in_service | 完整路径整数解 | 拟技术附录：价格情景逐站明细 | 仅技术附录；保留原站级解 | 历史年站级分布为2025模板；非逐站历史实测 | 0 | 99dec8c15ab3042e504a47da742a54cc6af2c8979c649df9472e369803a6523a
D016519 | 邳州 110kV 2024年 刚性 BDZ-00162 本年仿真净退出容量 | ΔS退出 | 0 | MVA | 实验/研究/rebuild_2026/source_audit/capacity_release_simulation/reserve_policy_v4/recommendation_matrix/cost_sensitivity/transformer_0_7_rigid_stations.csv | CSV物理行72；字段released_capacity_mva | max(0,上一年站容量减本年) | 拟技术附录：价格情景逐站明细 | 仅技术附录；保留原站级解 | 历史年站级分布为2025模板；非逐站历史实测 | 0.0 | 99dec8c15ab3042e504a47da742a54cc6af2c8979c649df9472e369803a6523a
D016520 | 邳州 110kV 2024年 刚性 BDZ-00162 本年主变容量净变化 | ΔS | 0 | MVA | 实验/研究/rebuild_2026/source_audit/capacity_release_simulation/reserve_policy_v4/recommendation_matrix/cost_sensitivity/transformer_0_7_rigid_stations.csv | CSV物理行72；字段net_capacity_change_mva | 本年容量减上一年 | 拟技术附录：价格情景逐站明细 | 仅技术附录；保留原站级解 | 历史年站级分布为2025模板；非逐站历史实测 | 0.0 | 99dec8c15ab3042e504a47da742a54cc6af2c8979c649df9472e369803a6523a
D016521 | 邳州 110kV 2024年 刚性 BDZ-00162 当年新增储能柜数 | Δn | 0 | 柜 | 实验/研究/rebuild_2026/source_audit/capacity_release_simulation/reserve_policy_v4/recommendation_matrix/cost_sensitivity/transformer_0_7_rigid_stations.csv | CSV物理行72；字段new_storage_modules | 本年在役数量减上一年 | 拟技术附录：价格情景逐站明细 | 仅技术附录；保留原站级解 | 历史年站级分布为2025模板；非逐站历史实测 | 0 | 99dec8c15ab3042e504a47da742a54cc6af2c8979c649df9472e369803a6523a
D016522 | 邳州 110kV 2024年 刚性 BDZ-00162 站级正向峰值静态需求 | L⁺ | 17.3138 | MW | 实验/研究/rebuild_2026/source_audit/capacity_release_simulation/reserve_policy_v4/recommendation_matrix/cost_sensitivity/transformer_0_7_rigid_stations.csv | CSV物理行72；字段forward_screen_mw | 年度站级场景 | 拟技术附录：价格情景逐站明细 | 仅技术附录；保留原站级解 | 历史年站级分布为2025模板；非逐站历史实测 | 17.313784 | 99dec8c15ab3042e504a47da742a54cc6af2c8979c649df9472e369803a6523a
D016523 | 邳州 110kV 2024年 刚性 BDZ-00162 站级反向峰值静态需求 | L⁻ | 19.7333 | MW | 实验/研究/rebuild_2026/source_audit/capacity_release_simulation/reserve_policy_v4/recommendation_matrix/cost_sensitivity/transformer_0_7_rigid_stations.csv | CSV物理行72；字段reverse_screen_mw | F13及2025全年极值合并 | 拟技术附录：价格情景逐站明细 | 仅技术附录；保留原站级解 | 历史年站级分布为2025模板；非逐站历史实测 | 19.733348 | 99dec8c15ab3042e504a47da742a54cc6af2c8979c649df9472e369803a6523a
D016524 | 邳州 110kV 2024年 刚性 BDZ-00162 当年主变购置投资 | K主变 | 0 | 万元 | 实验/研究/rebuild_2026/source_audit/capacity_release_simulation/reserve_policy_v4/recommendation_matrix/cost_sensitivity/transformer_0_7_rigid_stations.csv | CSV物理行72；字段transformer_capex_10k_cny | 同电压替换案例静态总投资之和/新购容量之和；升档按新购完整容量计价 | 拟技术附录：价格情景逐站明细 | 仅技术附录；保留原站级解 | 历史年站级分布为2025模板；非逐站历史实测 | 0 | 99dec8c15ab3042e504a47da742a54cc6af2c8979c649df9472e369803a6523a
D016525 | 邳州 110kV 2024年 刚性 BDZ-00162 当年储能新增投资 | K储能 | 0 | 万元 | 实验/研究/rebuild_2026/source_audit/capacity_release_simulation/reserve_policy_v4/recommendation_matrix/cost_sensitivity/transformer_0_7_rigid_stations.csv | CSV物理行72；字段storage_capex_10k_cny | 十柜整包重复计价+剩余一至九柜线性插值；本年投资为在役数量成本函数差分 | 拟技术附录：价格情景逐站明细 | 仅技术附录；保留原站级解 | 历史年站级分布为2025模板；非逐站历史实测 | 0.0 | 99dec8c15ab3042e504a47da742a54cc6af2c8979c649df9472e369803a6523a
D016526 | 邳州 110kV 2024年 刚性 BDZ-00162 主变投运批次费用现值 | C主变 | 0 | 万元 | 实验/研究/rebuild_2026/source_audit/capacity_release_simulation/reserve_policy_v4/recommendation_matrix/cost_sensitivity/transformer_0_7_rigid_stations.csv | CSV物理行72；字段transformer_lifecycle_npv_10k_cny | F15d、F15e | 拟技术附录：价格情景逐站明细 | 仅技术附录；保留原站级解 | 历史年站级分布为2025模板；非逐站历史实测 | 0.0 | 99dec8c15ab3042e504a47da742a54cc6af2c8979c649df9472e369803a6523a
D016527 | 邳州 110kV 2024年 刚性 BDZ-00162 储能投运批次费用现值 | C储能 | 0 | 万元 | 实验/研究/rebuild_2026/source_audit/capacity_release_simulation/reserve_policy_v4/recommendation_matrix/cost_sensitivity/transformer_0_7_rigid_stations.csv | CSV物理行72；字段storage_lifecycle_npv_10k_cny | F15d、F15e | 拟技术附录：价格情景逐站明细 | 仅技术附录；保留原站级解 | 历史年站级分布为2025模板；非逐站历史实测 | 0.0 | 99dec8c15ab3042e504a47da742a54cc6af2c8979c649df9472e369803a6523a
D016528 | 邳州 110kV 2025年 刚性 BDZ-00162 容载比研究控制上限 | R上限 | 2 | MVA/MW | 实验/研究/rebuild_2026/source_audit/capacity_release_simulation/reserve_policy_v4/recommendation_matrix/cost_sensitivity/transformer_0_7_rigid_stations.csv | CSV物理行73；字段clr_cap | 区域年度容量≤研究上限乘参考净峰；四年逐台正增配之和≤基期区域容量乘预算比例 | 拟技术附录：价格情景逐站明细 | 仅技术附录；保留原站级解 | 历史年站级分布为2025模板；非逐站历史实测 | 2.0 | 99dec8c15ab3042e504a47da742a54cc6af2c8979c649df9472e369803a6523a
D016529 | 邳州 110kV 2025年 刚性 BDZ-00162 上一年第一台主变容量 | s₁旧 | 20 | MVA | 实验/研究/rebuild_2026/source_audit/capacity_release_simulation/reserve_policy_v4/recommendation_matrix/cost_sensitivity/transformer_0_7_rigid_stations.csv | CSV物理行73；字段prior_unit_1_mva | 连续路径状态 | 拟技术附录：价格情景逐站明细 | 仅技术附录；保留原站级解 | 历史年站级分布为2025模板；非逐站历史实测 | 20.0 | 99dec8c15ab3042e504a47da742a54cc6af2c8979c649df9472e369803a6523a
D016530 | 邳州 110kV 2025年 刚性 BDZ-00162 上一年第二台主变容量 | s₂旧 | 20 | MVA | 实验/研究/rebuild_2026/source_audit/capacity_release_simulation/reserve_policy_v4/recommendation_matrix/cost_sensitivity/transformer_0_7_rigid_stations.csv | CSV物理行73；字段prior_unit_2_mva | 连续路径状态 | 拟技术附录：价格情景逐站明细 | 仅技术附录；保留原站级解 | 历史年站级分布为2025模板；非逐站历史实测 | 20.0 | 99dec8c15ab3042e504a47da742a54cc6af2c8979c649df9472e369803a6523a
D016531 | 邳州 110kV 2025年 刚性 BDZ-00162 本年第一台主变容量 | s₁ | 20 | MVA | 实验/研究/rebuild_2026/source_audit/capacity_release_simulation/reserve_policy_v4/recommendation_matrix/cost_sensitivity/transformer_0_7_rigid_stations.csv | CSV物理行73；字段selected_unit_1_mva | 离散主变选择 | 拟技术附录：价格情景逐站明细 | 仅技术附录；保留原站级解 | 历史年站级分布为2025模板；非逐站历史实测 | 20.0 | 99dec8c15ab3042e504a47da742a54cc6af2c8979c649df9472e369803a6523a
D016532 | 邳州 110kV 2025年 刚性 BDZ-00162 本年第二台主变容量 | s₂ | 31.5 | MVA | 实验/研究/rebuild_2026/source_audit/capacity_release_simulation/reserve_policy_v4/recommendation_matrix/cost_sensitivity/transformer_0_7_rigid_stations.csv | CSV物理行73；字段selected_unit_2_mva | 离散主变选择 | 拟技术附录：价格情景逐站明细 | 仅技术附录；保留原站级解 | 历史年站级分布为2025模板；非逐站历史实测 | 31.5 | 99dec8c15ab3042e504a47da742a54cc6af2c8979c649df9472e369803a6523a
D016533 | 邳州 110kV 2025年 刚性 BDZ-00162 选定主变容量 | S | 51.5 | MVA | 实验/研究/rebuild_2026/source_audit/capacity_release_simulation/reserve_policy_v4/recommendation_matrix/cost_sensitivity/transformer_0_7_rigid_stations.csv | CSV物理行73；字段selected_capacity_mva | 离散主变组合加总 | 拟技术附录：价格情景逐站明细 | 仅技术附录；保留原站级解 | 历史年站级分布为2025模板；非逐站历史实测 | 51.5 | 99dec8c15ab3042e504a47da742a54cc6af2c8979c649df9472e369803a6523a
D016534 | 邳州 110kV 2025年 刚性 BDZ-00162 在役储能柜数 | n | 0 | 柜 | 实验/研究/rebuild_2026/source_audit/capacity_release_simulation/reserve_policy_v4/recommendation_matrix/cost_sensitivity/transformer_0_7_rigid_stations.csv | CSV物理行73；字段storage_modules_in_service | 完整路径整数解 | 拟技术附录：价格情景逐站明细 | 仅技术附录；保留原站级解 | 历史年站级分布为2025模板；非逐站历史实测 | 0 | 99dec8c15ab3042e504a47da742a54cc6af2c8979c649df9472e369803a6523a
D016535 | 邳州 110kV 2025年 刚性 BDZ-00162 本年仿真净退出容量 | ΔS退出 | 0 | MVA | 实验/研究/rebuild_2026/source_audit/capacity_release_simulation/reserve_policy_v4/recommendation_matrix/cost_sensitivity/transformer_0_7_rigid_stations.csv | CSV物理行73；字段released_capacity_mva | max(0,上一年站容量减本年) | 拟技术附录：价格情景逐站明细 | 仅技术附录；保留原站级解 | 历史年站级分布为2025模板；非逐站历史实测 | 0.0 | 99dec8c15ab3042e504a47da742a54cc6af2c8979c649df9472e369803a6523a
D016536 | 邳州 110kV 2025年 刚性 BDZ-00162 本年主变容量净变化 | ΔS | 11.5 | MVA | 实验/研究/rebuild_2026/source_audit/capacity_release_simulation/reserve_policy_v4/recommendation_matrix/cost_sensitivity/transformer_0_7_rigid_stations.csv | CSV物理行73；字段net_capacity_change_mva | 本年容量减上一年 | 拟技术附录：价格情景逐站明细 | 仅技术附录；保留原站级解 | 历史年站级分布为2025模板；非逐站历史实测 | 11.5 | 99dec8c15ab3042e504a47da742a54cc6af2c8979c649df9472e369803a6523a
D016537 | 邳州 110kV 2025年 刚性 BDZ-00162 当年新增储能柜数 | Δn | 0 | 柜 | 实验/研究/rebuild_2026/source_audit/capacity_release_simulation/reserve_policy_v4/recommendation_matrix/cost_sensitivity/transformer_0_7_rigid_stations.csv | CSV物理行73；字段new_storage_modules | 本年在役数量减上一年 | 拟技术附录：价格情景逐站明细 | 仅技术附录；保留原站级解 | 历史年站级分布为2025模板；非逐站历史实测 | 0 | 99dec8c15ab3042e504a47da742a54cc6af2c8979c649df9472e369803a6523a
D016538 | 邳州 110kV 2025年 刚性 BDZ-00162 站级正向峰值静态需求 | L⁺ | 19.1961 | MW | 实验/研究/rebuild_2026/source_audit/capacity_release_simulation/reserve_policy_v4/recommendation_matrix/cost_sensitivity/transformer_0_7_rigid_stations.csv | CSV物理行73；字段forward_screen_mw | 年度站级场景 | 拟技术附录：价格情景逐站明细 | 仅技术附录；保留原站级解 | 历史年站级分布为2025模板；非逐站历史实测 | 19.196136 | 99dec8c15ab3042e504a47da742a54cc6af2c8979c649df9472e369803a6523a
D016539 | 邳州 110kV 2025年 刚性 BDZ-00162 站级反向峰值静态需求 | L⁻ | 35.2 | MW | 实验/研究/rebuild_2026/source_audit/capacity_release_simulation/reserve_policy_v4/recommendation_matrix/cost_sensitivity/transformer_0_7_rigid_stations.csv | CSV物理行73；字段reverse_screen_mw | F13及2025全年极值合并 | 拟技术附录：价格情景逐站明细 | 仅技术附录；保留原站级解 | 历史年站级分布为2025模板；非逐站历史实测 | 35.2 | 99dec8c15ab3042e504a47da742a54cc6af2c8979c649df9472e369803a6523a
D016540 | 邳州 110kV 2025年 刚性 BDZ-00162 当年主变购置投资 | K主变 | 365.442 | 万元 | 实验/研究/rebuild_2026/source_audit/capacity_release_simulation/reserve_policy_v4/recommendation_matrix/cost_sensitivity/transformer_0_7_rigid_stations.csv | CSV物理行73；字段transformer_capex_10k_cny | 同电压替换案例静态总投资之和/新购容量之和；升档按新购完整容量计价 | 拟技术附录：价格情景逐站明细 | 仅技术附录；保留原站级解 | 历史年站级分布为2025模板；非逐站历史实测 | 365.44199999 | 99dec8c15ab3042e504a47da742a54cc6af2c8979c649df9472e369803a6523a
D016541 | 邳州 110kV 2025年 刚性 BDZ-00162 当年储能新增投资 | K储能 | 0 | 万元 | 实验/研究/rebuild_2026/source_audit/capacity_release_simulation/reserve_policy_v4/recommendation_matrix/cost_sensitivity/transformer_0_7_rigid_stations.csv | CSV物理行73；字段storage_capex_10k_cny | 十柜整包重复计价+剩余一至九柜线性插值；本年投资为在役数量成本函数差分 | 拟技术附录：价格情景逐站明细 | 仅技术附录；保留原站级解 | 历史年站级分布为2025模板；非逐站历史实测 | 0.0 | 99dec8c15ab3042e504a47da742a54cc6af2c8979c649df9472e369803a6523a
D016542 | 邳州 110kV 2025年 刚性 BDZ-00162 主变投运批次费用现值 | C主变 | 318.7173 | 万元 | 实验/研究/rebuild_2026/source_audit/capacity_release_simulation/reserve_policy_v4/recommendation_matrix/cost_sensitivity/transformer_0_7_rigid_stations.csv | CSV物理行73；字段transformer_lifecycle_npv_10k_cny | F15d、F15e | 拟技术附录：价格情景逐站明细 | 仅技术附录；保留原站级解 | 历史年站级分布为2025模板；非逐站历史实测 | 318.71725072 | 99dec8c15ab3042e504a47da742a54cc6af2c8979c649df9472e369803a6523a
D016543 | 邳州 110kV 2025年 刚性 BDZ-00162 储能投运批次费用现值 | C储能 | 0 | 万元 | 实验/研究/rebuild_2026/source_audit/capacity_release_simulation/reserve_policy_v4/recommendation_matrix/cost_sensitivity/transformer_0_7_rigid_stations.csv | CSV物理行73；字段storage_lifecycle_npv_10k_cny | F15d、F15e | 拟技术附录：价格情景逐站明细 | 仅技术附录；保留原站级解 | 历史年站级分布为2025模板；非逐站历史实测 | 0.0 | 99dec8c15ab3042e504a47da742a54cc6af2c8979c649df9472e369803a6523a
D016544 | 邳州 110kV 2022年 刚性 BDZ-00164 容载比研究控制上限 | R上限 | 2 | MVA/MW | 实验/研究/rebuild_2026/source_audit/capacity_release_simulation/reserve_policy_v4/recommendation_matrix/cost_sensitivity/transformer_0_7_rigid_stations.csv | CSV物理行74；字段clr_cap | 区域年度容量≤研究上限乘参考净峰；四年逐台正增配之和≤基期区域容量乘预算比例 | 拟技术附录：价格情景逐站明细 | 仅技术附录；保留原站级解 | 历史年站级分布为2025模板；非逐站历史实测 | 2.0 | 99dec8c15ab3042e504a47da742a54cc6af2c8979c649df9472e369803a6523a
D016545 | 邳州 110kV 2022年 刚性 BDZ-00164 上一年第一台主变容量 | s₁旧 | 20 | MVA | 实验/研究/rebuild_2026/source_audit/capacity_release_simulation/reserve_policy_v4/recommendation_matrix/cost_sensitivity/transformer_0_7_rigid_stations.csv | CSV物理行74；字段prior_unit_1_mva | 连续路径状态 | 拟技术附录：价格情景逐站明细 | 仅技术附录；保留原站级解 | 历史年站级分布为2025模板；非逐站历史实测 | 20.0 | 99dec8c15ab3042e504a47da742a54cc6af2c8979c649df9472e369803a6523a
D016546 | 邳州 110kV 2022年 刚性 BDZ-00164 上一年第二台主变容量 | s₂旧 | 40 | MVA | 实验/研究/rebuild_2026/source_audit/capacity_release_simulation/reserve_policy_v4/recommendation_matrix/cost_sensitivity/transformer_0_7_rigid_stations.csv | CSV物理行74；字段prior_unit_2_mva | 连续路径状态 | 拟技术附录：价格情景逐站明细 | 仅技术附录；保留原站级解 | 历史年站级分布为2025模板；非逐站历史实测 | 40.0 | 99dec8c15ab3042e504a47da742a54cc6af2c8979c649df9472e369803a6523a
D016547 | 邳州 110kV 2022年 刚性 BDZ-00164 本年第一台主变容量 | s₁ | 31.5 | MVA | 实验/研究/rebuild_2026/source_audit/capacity_release_simulation/reserve_policy_v4/recommendation_matrix/cost_sensitivity/transformer_0_7_rigid_stations.csv | CSV物理行74；字段selected_unit_1_mva | 离散主变选择 | 拟技术附录：价格情景逐站明细 | 仅技术附录；保留原站级解 | 历史年站级分布为2025模板；非逐站历史实测 | 31.5 | 99dec8c15ab3042e504a47da742a54cc6af2c8979c649df9472e369803a6523a
D016548 | 邳州 110kV 2022年 刚性 BDZ-00164 本年第二台主变容量 | s₂ | 40 | MVA | 实验/研究/rebuild_2026/source_audit/capacity_release_simulation/reserve_policy_v4/recommendation_matrix/cost_sensitivity/transformer_0_7_rigid_stations.csv | CSV物理行74；字段selected_unit_2_mva | 离散主变选择 | 拟技术附录：价格情景逐站明细 | 仅技术附录；保留原站级解 | 历史年站级分布为2025模板；非逐站历史实测 | 40.0 | 99dec8c15ab3042e504a47da742a54cc6af2c8979c649df9472e369803a6523a
D016549 | 邳州 110kV 2022年 刚性 BDZ-00164 选定主变容量 | S | 71.5 | MVA | 实验/研究/rebuild_2026/source_audit/capacity_release_simulation/reserve_policy_v4/recommendation_matrix/cost_sensitivity/transformer_0_7_rigid_stations.csv | CSV物理行74；字段selected_capacity_mva | 离散主变组合加总 | 拟技术附录：价格情景逐站明细 | 仅技术附录；保留原站级解 | 历史年站级分布为2025模板；非逐站历史实测 | 71.5 | 99dec8c15ab3042e504a47da742a54cc6af2c8979c649df9472e369803a6523a
D016550 | 邳州 110kV 2022年 刚性 BDZ-00164 在役储能柜数 | n | 0 | 柜 | 实验/研究/rebuild_2026/source_audit/capacity_release_simulation/reserve_policy_v4/recommendation_matrix/cost_sensitivity/transformer_0_7_rigid_stations.csv | CSV物理行74；字段storage_modules_in_service | 完整路径整数解 | 拟技术附录：价格情景逐站明细 | 仅技术附录；保留原站级解 | 历史年站级分布为2025模板；非逐站历史实测 | 0 | 99dec8c15ab3042e504a47da742a54cc6af2c8979c649df9472e369803a6523a
D016551 | 邳州 110kV 2022年 刚性 BDZ-00164 本年仿真净退出容量 | ΔS退出 | 0 | MVA | 实验/研究/rebuild_2026/source_audit/capacity_release_simulation/reserve_policy_v4/recommendation_matrix/cost_sensitivity/transformer_0_7_rigid_stations.csv | CSV物理行74；字段released_capacity_mva | max(0,上一年站容量减本年) | 拟技术附录：价格情景逐站明细 | 仅技术附录；保留原站级解 | 历史年站级分布为2025模板；非逐站历史实测 | 0.0 | 99dec8c15ab3042e504a47da742a54cc6af2c8979c649df9472e369803a6523a
D016552 | 邳州 110kV 2022年 刚性 BDZ-00164 本年主变容量净变化 | ΔS | 11.5 | MVA | 实验/研究/rebuild_2026/source_audit/capacity_release_simulation/reserve_policy_v4/recommendation_matrix/cost_sensitivity/transformer_0_7_rigid_stations.csv | CSV物理行74；字段net_capacity_change_mva | 本年容量减上一年 | 拟技术附录：价格情景逐站明细 | 仅技术附录；保留原站级解 | 历史年站级分布为2025模板；非逐站历史实测 | 11.5 | 99dec8c15ab3042e504a47da742a54cc6af2c8979c649df9472e369803a6523a
D016553 | 邳州 110kV 2022年 刚性 BDZ-00164 当年新增储能柜数 | Δn | 0 | 柜 | 实验/研究/rebuild_2026/source_audit/capacity_release_simulation/reserve_policy_v4/recommendation_matrix/cost_sensitivity/transformer_0_7_rigid_stations.csv | CSV物理行74；字段new_storage_modules | 本年在役数量减上一年 | 拟技术附录：价格情景逐站明细 | 仅技术附录；保留原站级解 | 历史年站级分布为2025模板；非逐站历史实测 | 0 | 99dec8c15ab3042e504a47da742a54cc6af2c8979c649df9472e369803a6523a
D016554 | 邳州 110kV 2022年 刚性 BDZ-00164 站级正向峰值静态需求 | L⁺ | 33.7662 | MW | 实验/研究/rebuild_2026/source_audit/capacity_release_simulation/reserve_policy_v4/recommendation_matrix/cost_sensitivity/transformer_0_7_rigid_stations.csv | CSV物理行74；字段forward_screen_mw | 年度站级场景 | 拟技术附录：价格情景逐站明细 | 仅技术附录；保留原站级解 | 历史年站级分布为2025模板；非逐站历史实测 | 33.76617 | 99dec8c15ab3042e504a47da742a54cc6af2c8979c649df9472e369803a6523a
D016555 | 邳州 110kV 2022年 刚性 BDZ-00164 站级反向峰值静态需求 | L⁻ | 0 | MW | 实验/研究/rebuild_2026/source_audit/capacity_release_simulation/reserve_policy_v4/recommendation_matrix/cost_sensitivity/transformer_0_7_rigid_stations.csv | CSV物理行74；字段reverse_screen_mw | F13及2025全年极值合并 | 拟技术附录：价格情景逐站明细 | 仅技术附录；保留原站级解 | 历史年站级分布为2025模板；非逐站历史实测 | 0.0 | 99dec8c15ab3042e504a47da742a54cc6af2c8979c649df9472e369803a6523a
D016556 | 邳州 110kV 2022年 刚性 BDZ-00164 当年主变购置投资 | K主变 | 365.442 | 万元 | 实验/研究/rebuild_2026/source_audit/capacity_release_simulation/reserve_policy_v4/recommendation_matrix/cost_sensitivity/transformer_0_7_rigid_stations.csv | CSV物理行74；字段transformer_capex_10k_cny | 同电压替换案例静态总投资之和/新购容量之和；升档按新购完整容量计价 | 拟技术附录：价格情景逐站明细 | 仅技术附录；保留原站级解 | 历史年站级分布为2025模板；非逐站历史实测 | 365.44199999 | 99dec8c15ab3042e504a47da742a54cc6af2c8979c649df9472e369803a6523a
D016557 | 邳州 110kV 2022年 刚性 BDZ-00164 当年储能新增投资 | K储能 | 0 | 万元 | 实验/研究/rebuild_2026/source_audit/capacity_release_simulation/reserve_policy_v4/recommendation_matrix/cost_sensitivity/transformer_0_7_rigid_stations.csv | CSV物理行74；字段storage_capex_10k_cny | 十柜整包重复计价+剩余一至九柜线性插值；本年投资为在役数量成本函数差分 | 拟技术附录：价格情景逐站明细 | 仅技术附录；保留原站级解 | 历史年站级分布为2025模板；非逐站历史实测 | 0.0 | 99dec8c15ab3042e504a47da742a54cc6af2c8979c649df9472e369803a6523a
D016558 | 邳州 110kV 2022年 刚性 BDZ-00164 主变投运批次费用现值 | C主变 | 383.2249 | 万元 | 实验/研究/rebuild_2026/source_audit/capacity_release_simulation/reserve_policy_v4/recommendation_matrix/cost_sensitivity/transformer_0_7_rigid_stations.csv | CSV物理行74；字段transformer_lifecycle_npv_10k_cny | F15d、F15e | 拟技术附录：价格情景逐站明细 | 仅技术附录；保留原站级解 | 历史年站级分布为2025模板；非逐站历史实测 | 383.22494723 | 99dec8c15ab3042e504a47da742a54cc6af2c8979c649df9472e369803a6523a
D016559 | 邳州 110kV 2022年 刚性 BDZ-00164 储能投运批次费用现值 | C储能 | 0 | 万元 | 实验/研究/rebuild_2026/source_audit/capacity_release_simulation/reserve_policy_v4/recommendation_matrix/cost_sensitivity/transformer_0_7_rigid_stations.csv | CSV物理行74；字段storage_lifecycle_npv_10k_cny | F15d、F15e | 拟技术附录：价格情景逐站明细 | 仅技术附录；保留原站级解 | 历史年站级分布为2025模板；非逐站历史实测 | 0.0 | 99dec8c15ab3042e504a47da742a54cc6af2c8979c649df9472e369803a6523a
D016560 | 邳州 110kV 2023年 刚性 BDZ-00164 容载比研究控制上限 | R上限 | 2 | MVA/MW | 实验/研究/rebuild_2026/source_audit/capacity_release_simulation/reserve_policy_v4/recommendation_matrix/cost_sensitivity/transformer_0_7_rigid_stations.csv | CSV物理行75；字段clr_cap | 区域年度容量≤研究上限乘参考净峰；四年逐台正增配之和≤基期区域容量乘预算比例 | 拟技术附录：价格情景逐站明细 | 仅技术附录；保留原站级解 | 历史年站级分布为2025模板；非逐站历史实测 | 2.0 | 99dec8c15ab3042e504a47da742a54cc6af2c8979c649df9472e369803a6523a
D016561 | 邳州 110kV 2023年 刚性 BDZ-00164 上一年第一台主变容量 | s₁旧 | 31.5 | MVA | 实验/研究/rebuild_2026/source_audit/capacity_release_simulation/reserve_policy_v4/recommendation_matrix/cost_sensitivity/transformer_0_7_rigid_stations.csv | CSV物理行75；字段prior_unit_1_mva | 连续路径状态 | 拟技术附录：价格情景逐站明细 | 仅技术附录；保留原站级解 | 历史年站级分布为2025模板；非逐站历史实测 | 31.5 | 99dec8c15ab3042e504a47da742a54cc6af2c8979c649df9472e369803a6523a
D016562 | 邳州 110kV 2023年 刚性 BDZ-00164 上一年第二台主变容量 | s₂旧 | 40 | MVA | 实验/研究/rebuild_2026/source_audit/capacity_release_simulation/reserve_policy_v4/recommendation_matrix/cost_sensitivity/transformer_0_7_rigid_stations.csv | CSV物理行75；字段prior_unit_2_mva | 连续路径状态 | 拟技术附录：价格情景逐站明细 | 仅技术附录；保留原站级解 | 历史年站级分布为2025模板；非逐站历史实测 | 40.0 | 99dec8c15ab3042e504a47da742a54cc6af2c8979c649df9472e369803a6523a
D016563 | 邳州 110kV 2023年 刚性 BDZ-00164 本年第一台主变容量 | s₁ | 31.5 | MVA | 实验/研究/rebuild_2026/source_audit/capacity_release_simulation/reserve_policy_v4/recommendation_matrix/cost_sensitivity/transformer_0_7_rigid_stations.csv | CSV物理行75；字段selected_unit_1_mva | 离散主变选择 | 拟技术附录：价格情景逐站明细 | 仅技术附录；保留原站级解 | 历史年站级分布为2025模板；非逐站历史实测 | 31.5 | 99dec8c15ab3042e504a47da742a54cc6af2c8979c649df9472e369803a6523a
D016564 | 邳州 110kV 2023年 刚性 BDZ-00164 本年第二台主变容量 | s₂ | 40 | MVA | 实验/研究/rebuild_2026/source_audit/capacity_release_simulation/reserve_policy_v4/recommendation_matrix/cost_sensitivity/transformer_0_7_rigid_stations.csv | CSV物理行75；字段selected_unit_2_mva | 离散主变选择 | 拟技术附录：价格情景逐站明细 | 仅技术附录；保留原站级解 | 历史年站级分布为2025模板；非逐站历史实测 | 40.0 | 99dec8c15ab3042e504a47da742a54cc6af2c8979c649df9472e369803a6523a
D016565 | 邳州 110kV 2023年 刚性 BDZ-00164 选定主变容量 | S | 71.5 | MVA | 实验/研究/rebuild_2026/source_audit/capacity_release_simulation/reserve_policy_v4/recommendation_matrix/cost_sensitivity/transformer_0_7_rigid_stations.csv | CSV物理行75；字段selected_capacity_mva | 离散主变组合加总 | 拟技术附录：价格情景逐站明细 | 仅技术附录；保留原站级解 | 历史年站级分布为2025模板；非逐站历史实测 | 71.5 | 99dec8c15ab3042e504a47da742a54cc6af2c8979c649df9472e369803a6523a
D016566 | 邳州 110kV 2023年 刚性 BDZ-00164 在役储能柜数 | n | 0 | 柜 | 实验/研究/rebuild_2026/source_audit/capacity_release_simulation/reserve_policy_v4/recommendation_matrix/cost_sensitivity/transformer_0_7_rigid_stations.csv | CSV物理行75；字段storage_modules_in_service | 完整路径整数解 | 拟技术附录：价格情景逐站明细 | 仅技术附录；保留原站级解 | 历史年站级分布为2025模板；非逐站历史实测 | 0 | 99dec8c15ab3042e504a47da742a54cc6af2c8979c649df9472e369803a6523a
D016567 | 邳州 110kV 2023年 刚性 BDZ-00164 本年仿真净退出容量 | ΔS退出 | 0 | MVA | 实验/研究/rebuild_2026/source_audit/capacity_release_simulation/reserve_policy_v4/recommendation_matrix/cost_sensitivity/transformer_0_7_rigid_stations.csv | CSV物理行75；字段released_capacity_mva | max(0,上一年站容量减本年) | 拟技术附录：价格情景逐站明细 | 仅技术附录；保留原站级解 | 历史年站级分布为2025模板；非逐站历史实测 | 0.0 | 99dec8c15ab3042e504a47da742a54cc6af2c8979c649df9472e369803a6523a
D016568 | 邳州 110kV 2023年 刚性 BDZ-00164 本年主变容量净变化 | ΔS | 0 | MVA | 实验/研究/rebuild_2026/source_audit/capacity_release_simulation/reserve_policy_v4/recommendation_matrix/cost_sensitivity/transformer_0_7_rigid_stations.csv | CSV物理行75；字段net_capacity_change_mva | 本年容量减上一年 | 拟技术附录：价格情景逐站明细 | 仅技术附录；保留原站级解 | 历史年站级分布为2025模板；非逐站历史实测 | 0.0 | 99dec8c15ab3042e504a47da742a54cc6af2c8979c649df9472e369803a6523a
D016569 | 邳州 110kV 2023年 刚性 BDZ-00164 当年新增储能柜数 | Δn | 0 | 柜 | 实验/研究/rebuild_2026/source_audit/capacity_release_simulation/reserve_policy_v4/recommendation_matrix/cost_sensitivity/transformer_0_7_rigid_stations.csv | CSV物理行75；字段new_storage_modules | 本年在役数量减上一年 | 拟技术附录：价格情景逐站明细 | 仅技术附录；保留原站级解 | 历史年站级分布为2025模板；非逐站历史实测 | 0 | 99dec8c15ab3042e504a47da742a54cc6af2c8979c649df9472e369803a6523a
D016570 | 邳州 110kV 2023年 刚性 BDZ-00164 站级正向峰值静态需求 | L⁺ | 31.1561 | MW | 实验/研究/rebuild_2026/source_audit/capacity_release_simulation/reserve_policy_v4/recommendation_matrix/cost_sensitivity/transformer_0_7_rigid_stations.csv | CSV物理行75；字段forward_screen_mw | 年度站级场景 | 拟技术附录：价格情景逐站明细 | 仅技术附录；保留原站级解 | 历史年站级分布为2025模板；非逐站历史实测 | 31.156063 | 99dec8c15ab3042e504a47da742a54cc6af2c8979c649df9472e369803a6523a
D016571 | 邳州 110kV 2023年 刚性 BDZ-00164 站级反向峰值静态需求 | L⁻ | 1.2758 | MW | 实验/研究/rebuild_2026/source_audit/capacity_release_simulation/reserve_policy_v4/recommendation_matrix/cost_sensitivity/transformer_0_7_rigid_stations.csv | CSV物理行75；字段reverse_screen_mw | F13及2025全年极值合并 | 拟技术附录：价格情景逐站明细 | 仅技术附录；保留原站级解 | 历史年站级分布为2025模板；非逐站历史实测 | 1.275759 | 99dec8c15ab3042e504a47da742a54cc6af2c8979c649df9472e369803a6523a
D016572 | 邳州 110kV 2023年 刚性 BDZ-00164 当年主变购置投资 | K主变 | 0 | 万元 | 实验/研究/rebuild_2026/source_audit/capacity_release_simulation/reserve_policy_v4/recommendation_matrix/cost_sensitivity/transformer_0_7_rigid_stations.csv | CSV物理行75；字段transformer_capex_10k_cny | 同电压替换案例静态总投资之和/新购容量之和；升档按新购完整容量计价 | 拟技术附录：价格情景逐站明细 | 仅技术附录；保留原站级解 | 历史年站级分布为2025模板；非逐站历史实测 | 0 | 99dec8c15ab3042e504a47da742a54cc6af2c8979c649df9472e369803a6523a
D016573 | 邳州 110kV 2023年 刚性 BDZ-00164 当年储能新增投资 | K储能 | 0 | 万元 | 实验/研究/rebuild_2026/source_audit/capacity_release_simulation/reserve_policy_v4/recommendation_matrix/cost_sensitivity/transformer_0_7_rigid_stations.csv | CSV物理行75；字段storage_capex_10k_cny | 十柜整包重复计价+剩余一至九柜线性插值；本年投资为在役数量成本函数差分 | 拟技术附录：价格情景逐站明细 | 仅技术附录；保留原站级解 | 历史年站级分布为2025模板；非逐站历史实测 | 0.0 | 99dec8c15ab3042e504a47da742a54cc6af2c8979c649df9472e369803a6523a
D016574 | 邳州 110kV 2023年 刚性 BDZ-00164 主变投运批次费用现值 | C主变 | 0 | 万元 | 实验/研究/rebuild_2026/source_audit/capacity_release_simulation/reserve_policy_v4/recommendation_matrix/cost_sensitivity/transformer_0_7_rigid_stations.csv | CSV物理行75；字段transformer_lifecycle_npv_10k_cny | F15d、F15e | 拟技术附录：价格情景逐站明细 | 仅技术附录；保留原站级解 | 历史年站级分布为2025模板；非逐站历史实测 | 0.0 | 99dec8c15ab3042e504a47da742a54cc6af2c8979c649df9472e369803a6523a
D016575 | 邳州 110kV 2023年 刚性 BDZ-00164 储能投运批次费用现值 | C储能 | 0 | 万元 | 实验/研究/rebuild_2026/source_audit/capacity_release_simulation/reserve_policy_v4/recommendation_matrix/cost_sensitivity/transformer_0_7_rigid_stations.csv | CSV物理行75；字段storage_lifecycle_npv_10k_cny | F15d、F15e | 拟技术附录：价格情景逐站明细 | 仅技术附录；保留原站级解 | 历史年站级分布为2025模板；非逐站历史实测 | 0.0 | 99dec8c15ab3042e504a47da742a54cc6af2c8979c649df9472e369803a6523a
D016576 | 邳州 110kV 2024年 刚性 BDZ-00164 容载比研究控制上限 | R上限 | 2 | MVA/MW | 实验/研究/rebuild_2026/source_audit/capacity_release_simulation/reserve_policy_v4/recommendation_matrix/cost_sensitivity/transformer_0_7_rigid_stations.csv | CSV物理行76；字段clr_cap | 区域年度容量≤研究上限乘参考净峰；四年逐台正增配之和≤基期区域容量乘预算比例 | 拟技术附录：价格情景逐站明细 | 仅技术附录；保留原站级解 | 历史年站级分布为2025模板；非逐站历史实测 | 2.0 | 99dec8c15ab3042e504a47da742a54cc6af2c8979c649df9472e369803a6523a
D016577 | 邳州 110kV 2024年 刚性 BDZ-00164 上一年第一台主变容量 | s₁旧 | 31.5 | MVA | 实验/研究/rebuild_2026/source_audit/capacity_release_simulation/reserve_policy_v4/recommendation_matrix/cost_sensitivity/transformer_0_7_rigid_stations.csv | CSV物理行76；字段prior_unit_1_mva | 连续路径状态 | 拟技术附录：价格情景逐站明细 | 仅技术附录；保留原站级解 | 历史年站级分布为2025模板；非逐站历史实测 | 31.5 | 99dec8c15ab3042e504a47da742a54cc6af2c8979c649df9472e369803a6523a
D016578 | 邳州 110kV 2024年 刚性 BDZ-00164 上一年第二台主变容量 | s₂旧 | 40 | MVA | 实验/研究/rebuild_2026/source_audit/capacity_release_simulation/reserve_policy_v4/recommendation_matrix/cost_sensitivity/transformer_0_7_rigid_stations.csv | CSV物理行76；字段prior_unit_2_mva | 连续路径状态 | 拟技术附录：价格情景逐站明细 | 仅技术附录；保留原站级解 | 历史年站级分布为2025模板；非逐站历史实测 | 40.0 | 99dec8c15ab3042e504a47da742a54cc6af2c8979c649df9472e369803a6523a
D016579 | 邳州 110kV 2024年 刚性 BDZ-00164 本年第一台主变容量 | s₁ | 31.5 | MVA | 实验/研究/rebuild_2026/source_audit/capacity_release_simulation/reserve_policy_v4/recommendation_matrix/cost_sensitivity/transformer_0_7_rigid_stations.csv | CSV物理行76；字段selected_unit_1_mva | 离散主变选择 | 拟技术附录：价格情景逐站明细 | 仅技术附录；保留原站级解 | 历史年站级分布为2025模板；非逐站历史实测 | 31.5 | 99dec8c15ab3042e504a47da742a54cc6af2c8979c649df9472e369803a6523a
D016580 | 邳州 110kV 2024年 刚性 BDZ-00164 本年第二台主变容量 | s₂ | 40 | MVA | 实验/研究/rebuild_2026/source_audit/capacity_release_simulation/reserve_policy_v4/recommendation_matrix/cost_sensitivity/transformer_0_7_rigid_stations.csv | CSV物理行76；字段selected_unit_2_mva | 离散主变选择 | 拟技术附录：价格情景逐站明细 | 仅技术附录；保留原站级解 | 历史年站级分布为2025模板；非逐站历史实测 | 40.0 | 99dec8c15ab3042e504a47da742a54cc6af2c8979c649df9472e369803a6523a
D016581 | 邳州 110kV 2024年 刚性 BDZ-00164 选定主变容量 | S | 71.5 | MVA | 实验/研究/rebuild_2026/source_audit/capacity_release_simulation/reserve_policy_v4/recommendation_matrix/cost_sensitivity/transformer_0_7_rigid_stations.csv | CSV物理行76；字段selected_capacity_mva | 离散主变组合加总 | 拟技术附录：价格情景逐站明细 | 仅技术附录；保留原站级解 | 历史年站级分布为2025模板；非逐站历史实测 | 71.5 | 99dec8c15ab3042e504a47da742a54cc6af2c8979c649df9472e369803a6523a
D016582 | 邳州 110kV 2024年 刚性 BDZ-00164 在役储能柜数 | n | 0 | 柜 | 实验/研究/rebuild_2026/source_audit/capacity_release_simulation/reserve_policy_v4/recommendation_matrix/cost_sensitivity/transformer_0_7_rigid_stations.csv | CSV物理行76；字段storage_modules_in_service | 完整路径整数解 | 拟技术附录：价格情景逐站明细 | 仅技术附录；保留原站级解 | 历史年站级分布为2025模板；非逐站历史实测 | 0 | 99dec8c15ab3042e504a47da742a54cc6af2c8979c649df9472e369803a6523a
D016583 | 邳州 110kV 2024年 刚性 BDZ-00164 本年仿真净退出容量 | ΔS退出 | 0 | MVA | 实验/研究/rebuild_2026/source_audit/capacity_release_simulation/reserve_policy_v4/recommendation_matrix/cost_sensitivity/transformer_0_7_rigid_stations.csv | CSV物理行76；字段released_capacity_mva | max(0,上一年站容量减本年) | 拟技术附录：价格情景逐站明细 | 仅技术附录；保留原站级解 | 历史年站级分布为2025模板；非逐站历史实测 | 0.0 | 99dec8c15ab3042e504a47da742a54cc6af2c8979c649df9472e369803a6523a
D016584 | 邳州 110kV 2024年 刚性 BDZ-00164 本年主变容量净变化 | ΔS | 0 | MVA | 实验/研究/rebuild_2026/source_audit/capacity_release_simulation/reserve_policy_v4/recommendation_matrix/cost_sensitivity/transformer_0_7_rigid_stations.csv | CSV物理行76；字段net_capacity_change_mva | 本年容量减上一年 | 拟技术附录：价格情景逐站明细 | 仅技术附录；保留原站级解 | 历史年站级分布为2025模板；非逐站历史实测 | 0.0 | 99dec8c15ab3042e504a47da742a54cc6af2c8979c649df9472e369803a6523a
D016585 | 邳州 110kV 2024年 刚性 BDZ-00164 当年新增储能柜数 | Δn | 0 | 柜 | 实验/研究/rebuild_2026/source_audit/capacity_release_simulation/reserve_policy_v4/recommendation_matrix/cost_sensitivity/transformer_0_7_rigid_stations.csv | CSV物理行76；字段new_storage_modules | 本年在役数量减上一年 | 拟技术附录：价格情景逐站明细 | 仅技术附录；保留原站级解 | 历史年站级分布为2025模板；非逐站历史实测 | 0 | 99dec8c15ab3042e504a47da742a54cc6af2c8979c649df9472e369803a6523a
D016586 | 邳州 110kV 2024年 刚性 BDZ-00164 站级正向峰值静态需求 | L⁺ | 35.3074 | MW | 实验/研究/rebuild_2026/source_audit/capacity_release_simulation/reserve_policy_v4/recommendation_matrix/cost_sensitivity/transformer_0_7_rigid_stations.csv | CSV物理行76；字段forward_screen_mw | 年度站级场景 | 拟技术附录：价格情景逐站明细 | 仅技术附录；保留原站级解 | 历史年站级分布为2025模板；非逐站历史实测 | 35.307428 | 99dec8c15ab3042e504a47da742a54cc6af2c8979c649df9472e369803a6523a
D016587 | 邳州 110kV 2024年 刚性 BDZ-00164 站级反向峰值静态需求 | L⁻ | 17.0604 | MW | 实验/研究/rebuild_2026/source_audit/capacity_release_simulation/reserve_policy_v4/recommendation_matrix/cost_sensitivity/transformer_0_7_rigid_stations.csv | CSV物理行76；字段reverse_screen_mw | F13及2025全年极值合并 | 拟技术附录：价格情景逐站明细 | 仅技术附录；保留原站级解 | 历史年站级分布为2025模板；非逐站历史实测 | 17.060353 | 99dec8c15ab3042e504a47da742a54cc6af2c8979c649df9472e369803a6523a
D016588 | 邳州 110kV 2024年 刚性 BDZ-00164 当年主变购置投资 | K主变 | 0 | 万元 | 实验/研究/rebuild_2026/source_audit/capacity_release_simulation/reserve_policy_v4/recommendation_matrix/cost_sensitivity/transformer_0_7_rigid_stations.csv | CSV物理行76；字段transformer_capex_10k_cny | 同电压替换案例静态总投资之和/新购容量之和；升档按新购完整容量计价 | 拟技术附录：价格情景逐站明细 | 仅技术附录；保留原站级解 | 历史年站级分布为2025模板；非逐站历史实测 | 0 | 99dec8c15ab3042e504a47da742a54cc6af2c8979c649df9472e369803a6523a
D016589 | 邳州 110kV 2024年 刚性 BDZ-00164 当年储能新增投资 | K储能 | 0 | 万元 | 实验/研究/rebuild_2026/source_audit/capacity_release_simulation/reserve_policy_v4/recommendation_matrix/cost_sensitivity/transformer_0_7_rigid_stations.csv | CSV物理行76；字段storage_capex_10k_cny | 十柜整包重复计价+剩余一至九柜线性插值；本年投资为在役数量成本函数差分 | 拟技术附录：价格情景逐站明细 | 仅技术附录；保留原站级解 | 历史年站级分布为2025模板；非逐站历史实测 | 0.0 | 99dec8c15ab3042e504a47da742a54cc6af2c8979c649df9472e369803a6523a
D016590 | 邳州 110kV 2024年 刚性 BDZ-00164 主变投运批次费用现值 | C主变 | 0 | 万元 | 实验/研究/rebuild_2026/source_audit/capacity_release_simulation/reserve_policy_v4/recommendation_matrix/cost_sensitivity/transformer_0_7_rigid_stations.csv | CSV物理行76；字段transformer_lifecycle_npv_10k_cny | F15d、F15e | 拟技术附录：价格情景逐站明细 | 仅技术附录；保留原站级解 | 历史年站级分布为2025模板；非逐站历史实测 | 0.0 | 99dec8c15ab3042e504a47da742a54cc6af2c8979c649df9472e369803a6523a
D016591 | 邳州 110kV 2024年 刚性 BDZ-00164 储能投运批次费用现值 | C储能 | 0 | 万元 | 实验/研究/rebuild_2026/source_audit/capacity_release_simulation/reserve_policy_v4/recommendation_matrix/cost_sensitivity/transformer_0_7_rigid_stations.csv | CSV物理行76；字段storage_lifecycle_npv_10k_cny | F15d、F15e | 拟技术附录：价格情景逐站明细 | 仅技术附录；保留原站级解 | 历史年站级分布为2025模板；非逐站历史实测 | 0.0 | 99dec8c15ab3042e504a47da742a54cc6af2c8979c649df9472e369803a6523a
D016592 | 邳州 110kV 2025年 刚性 BDZ-00164 容载比研究控制上限 | R上限 | 2 | MVA/MW | 实验/研究/rebuild_2026/source_audit/capacity_release_simulation/reserve_policy_v4/recommendation_matrix/cost_sensitivity/transformer_0_7_rigid_stations.csv | CSV物理行77；字段clr_cap | 区域年度容量≤研究上限乘参考净峰；四年逐台正增配之和≤基期区域容量乘预算比例 | 拟技术附录：价格情景逐站明细 | 仅技术附录；保留原站级解 | 历史年站级分布为2025模板；非逐站历史实测 | 2.0 | 99dec8c15ab3042e504a47da742a54cc6af2c8979c649df9472e369803a6523a
D016593 | 邳州 110kV 2025年 刚性 BDZ-00164 上一年第一台主变容量 | s₁旧 | 31.5 | MVA | 实验/研究/rebuild_2026/source_audit/capacity_release_simulation/reserve_policy_v4/recommendation_matrix/cost_sensitivity/transformer_0_7_rigid_stations.csv | CSV物理行77；字段prior_unit_1_mva | 连续路径状态 | 拟技术附录：价格情景逐站明细 | 仅技术附录；保留原站级解 | 历史年站级分布为2025模板；非逐站历史实测 | 31.5 | 99dec8c15ab3042e504a47da742a54cc6af2c8979c649df9472e369803a6523a
D016594 | 邳州 110kV 2025年 刚性 BDZ-00164 上一年第二台主变容量 | s₂旧 | 40 | MVA | 实验/研究/rebuild_2026/source_audit/capacity_release_simulation/reserve_policy_v4/recommendation_matrix/cost_sensitivity/transformer_0_7_rigid_stations.csv | CSV物理行77；字段prior_unit_2_mva | 连续路径状态 | 拟技术附录：价格情景逐站明细 | 仅技术附录；保留原站级解 | 历史年站级分布为2025模板；非逐站历史实测 | 40.0 | 99dec8c15ab3042e504a47da742a54cc6af2c8979c649df9472e369803a6523a
D016595 | 邳州 110kV 2025年 刚性 BDZ-00164 本年第一台主变容量 | s₁ | 31.5 | MVA | 实验/研究/rebuild_2026/source_audit/capacity_release_simulation/reserve_policy_v4/recommendation_matrix/cost_sensitivity/transformer_0_7_rigid_stations.csv | CSV物理行77；字段selected_unit_1_mva | 离散主变选择 | 拟技术附录：价格情景逐站明细 | 仅技术附录；保留原站级解 | 历史年站级分布为2025模板；非逐站历史实测 | 31.5 | 99dec8c15ab3042e504a47da742a54cc6af2c8979c649df9472e369803a6523a
D016596 | 邳州 110kV 2025年 刚性 BDZ-00164 本年第二台主变容量 | s₂ | 40 | MVA | 实验/研究/rebuild_2026/source_audit/capacity_release_simulation/reserve_policy_v4/recommendation_matrix/cost_sensitivity/transformer_0_7_rigid_stations.csv | CSV物理行77；字段selected_unit_2_mva | 离散主变选择 | 拟技术附录：价格情景逐站明细 | 仅技术附录；保留原站级解 | 历史年站级分布为2025模板；非逐站历史实测 | 40.0 | 99dec8c15ab3042e504a47da742a54cc6af2c8979c649df9472e369803a6523a
D016597 | 邳州 110kV 2025年 刚性 BDZ-00164 选定主变容量 | S | 71.5 | MVA | 实验/研究/rebuild_2026/source_audit/capacity_release_simulation/reserve_policy_v4/recommendation_matrix/cost_sensitivity/transformer_0_7_rigid_stations.csv | CSV物理行77；字段selected_capacity_mva | 离散主变组合加总 | 拟技术附录：价格情景逐站明细 | 仅技术附录；保留原站级解 | 历史年站级分布为2025模板；非逐站历史实测 | 71.5 | 99dec8c15ab3042e504a47da742a54cc6af2c8979c649df9472e369803a6523a
D016598 | 邳州 110kV 2025年 刚性 BDZ-00164 在役储能柜数 | n | 0 | 柜 | 实验/研究/rebuild_2026/source_audit/capacity_release_simulation/reserve_policy_v4/recommendation_matrix/cost_sensitivity/transformer_0_7_rigid_stations.csv | CSV物理行77；字段storage_modules_in_service | 完整路径整数解 | 拟技术附录：价格情景逐站明细 | 仅技术附录；保留原站级解 | 历史年站级分布为2025模板；非逐站历史实测 | 0 | 99dec8c15ab3042e504a47da742a54cc6af2c8979c649df9472e369803a6523a
D016599 | 邳州 110kV 2025年 刚性 BDZ-00164 本年仿真净退出容量 | ΔS退出 | 0 | MVA | 实验/研究/rebuild_2026/source_audit/capacity_release_simulation/reserve_policy_v4/recommendation_matrix/cost_sensitivity/transformer_0_7_rigid_stations.csv | CSV物理行77；字段released_capacity_mva | max(0,上一年站容量减本年) | 拟技术附录：价格情景逐站明细 | 仅技术附录；保留原站级解 | 历史年站级分布为2025模板；非逐站历史实测 | 0.0 | 99dec8c15ab3042e504a47da742a54cc6af2c8979c649df9472e369803a6523a
D016600 | 邳州 110kV 2025年 刚性 BDZ-00164 本年主变容量净变化 | ΔS | 0 | MVA | 实验/研究/rebuild_2026/source_audit/capacity_release_simulation/reserve_policy_v4/recommendation_matrix/cost_sensitivity/transformer_0_7_rigid_stations.csv | CSV物理行77；字段net_capacity_change_mva | 本年容量减上一年 | 拟技术附录：价格情景逐站明细 | 仅技术附录；保留原站级解 | 历史年站级分布为2025模板；非逐站历史实测 | 0.0 | 99dec8c15ab3042e504a47da742a54cc6af2c8979c649df9472e369803a6523a
D016601 | 邳州 110kV 2025年 刚性 BDZ-00164 当年新增储能柜数 | Δn | 0 | 柜 | 实验/研究/rebuild_2026/source_audit/capacity_release_simulation/reserve_policy_v4/recommendation_matrix/cost_sensitivity/transformer_0_7_rigid_stations.csv | CSV物理行77；字段new_storage_modules | 本年在役数量减上一年 | 拟技术附录：价格情景逐站明细 | 仅技术附录；保留原站级解 | 历史年站级分布为2025模板；非逐站历史实测 | 0 | 99dec8c15ab3042e504a47da742a54cc6af2c8979c649df9472e369803a6523a
D016602 | 邳州 110kV 2025年 刚性 BDZ-00164 站级正向峰值静态需求 | L⁺ | 39.146 | MW | 实验/研究/rebuild_2026/source_audit/capacity_release_simulation/reserve_policy_v4/recommendation_matrix/cost_sensitivity/transformer_0_7_rigid_stations.csv | CSV物理行77；字段forward_screen_mw | 年度站级场景 | 拟技术附录：价格情景逐站明细 | 仅技术附录；保留原站级解 | 历史年站级分布为2025模板；非逐站历史实测 | 39.146047 | 99dec8c15ab3042e504a47da742a54cc6af2c8979c649df9472e369803a6523a
D016603 | 邳州 110kV 2025年 刚性 BDZ-00164 站级反向峰值静态需求 | L⁻ | 30.51 | MW | 实验/研究/rebuild_2026/source_audit/capacity_release_simulation/reserve_policy_v4/recommendation_matrix/cost_sensitivity/transformer_0_7_rigid_stations.csv | CSV物理行77；字段reverse_screen_mw | F13及2025全年极值合并 | 拟技术附录：价格情景逐站明细 | 仅技术附录；保留原站级解 | 历史年站级分布为2025模板；非逐站历史实测 | 30.51 | 99dec8c15ab3042e504a47da742a54cc6af2c8979c649df9472e369803a6523a
D016604 | 邳州 110kV 2025年 刚性 BDZ-00164 当年主变购置投资 | K主变 | 0 | 万元 | 实验/研究/rebuild_2026/source_audit/capacity_release_simulation/reserve_policy_v4/recommendation_matrix/cost_sensitivity/transformer_0_7_rigid_stations.csv | CSV物理行77；字段transformer_capex_10k_cny | 同电压替换案例静态总投资之和/新购容量之和；升档按新购完整容量计价 | 拟技术附录：价格情景逐站明细 | 仅技术附录；保留原站级解 | 历史年站级分布为2025模板；非逐站历史实测 | 0 | 99dec8c15ab3042e504a47da742a54cc6af2c8979c649df9472e369803a6523a
D016605 | 邳州 110kV 2025年 刚性 BDZ-00164 当年储能新增投资 | K储能 | 0 | 万元 | 实验/研究/rebuild_2026/source_audit/capacity_release_simulation/reserve_policy_v4/recommendation_matrix/cost_sensitivity/transformer_0_7_rigid_stations.csv | CSV物理行77；字段storage_capex_10k_cny | 十柜整包重复计价+剩余一至九柜线性插值；本年投资为在役数量成本函数差分 | 拟技术附录：价格情景逐站明细 | 仅技术附录；保留原站级解 | 历史年站级分布为2025模板；非逐站历史实测 | 0.0 | 99dec8c15ab3042e504a47da742a54cc6af2c8979c649df9472e369803a6523a
D016606 | 邳州 110kV 2025年 刚性 BDZ-00164 主变投运批次费用现值 | C主变 | 0 | 万元 | 实验/研究/rebuild_2026/source_audit/capacity_release_simulation/reserve_policy_v4/recommendation_matrix/cost_sensitivity/transformer_0_7_rigid_stations.csv | CSV物理行77；字段transformer_lifecycle_npv_10k_cny | F15d、F15e | 拟技术附录：价格情景逐站明细 | 仅技术附录；保留原站级解 | 历史年站级分布为2025模板；非逐站历史实测 | 0.0 | 99dec8c15ab3042e504a47da742a54cc6af2c8979c649df9472e369803a6523a
D016607 | 邳州 110kV 2025年 刚性 BDZ-00164 储能投运批次费用现值 | C储能 | 0 | 万元 | 实验/研究/rebuild_2026/source_audit/capacity_release_simulation/reserve_policy_v4/recommendation_matrix/cost_sensitivity/transformer_0_7_rigid_stations.csv | CSV物理行77；字段storage_lifecycle_npv_10k_cny | F15d、F15e | 拟技术附录：价格情景逐站明细 | 仅技术附录；保留原站级解 | 历史年站级分布为2025模板；非逐站历史实测 | 0.0 | 99dec8c15ab3042e504a47da742a54cc6af2c8979c649df9472e369803a6523a
D016608 | 邳州 110kV 2022年 刚性 BDZ-00172 容载比研究控制上限 | R上限 | 2 | MVA/MW | 实验/研究/rebuild_2026/source_audit/capacity_release_simulation/reserve_policy_v4/recommendation_matrix/cost_sensitivity/transformer_0_7_rigid_stations.csv | CSV物理行78；字段clr_cap | 区域年度容量≤研究上限乘参考净峰；四年逐台正增配之和≤基期区域容量乘预算比例 | 拟技术附录：价格情景逐站明细 | 仅技术附录；保留原站级解 | 历史年站级分布为2025模板；非逐站历史实测 | 2.0 | 99dec8c15ab3042e504a47da742a54cc6af2c8979c649df9472e369803a6523a
D016609 | 邳州 110kV 2022年 刚性 BDZ-00172 上一年第一台主变容量 | s₁旧 | 31.5 | MVA | 实验/研究/rebuild_2026/source_audit/capacity_release_simulation/reserve_policy_v4/recommendation_matrix/cost_sensitivity/transformer_0_7_rigid_stations.csv | CSV物理行78；字段prior_unit_1_mva | 连续路径状态 | 拟技术附录：价格情景逐站明细 | 仅技术附录；保留原站级解 | 历史年站级分布为2025模板；非逐站历史实测 | 31.5 | 99dec8c15ab3042e504a47da742a54cc6af2c8979c649df9472e369803a6523a
D016610 | 邳州 110kV 2022年 刚性 BDZ-00172 上一年第二台主变容量 | s₂旧 | 63 | MVA | 实验/研究/rebuild_2026/source_audit/capacity_release_simulation/reserve_policy_v4/recommendation_matrix/cost_sensitivity/transformer_0_7_rigid_stations.csv | CSV物理行78；字段prior_unit_2_mva | 连续路径状态 | 拟技术附录：价格情景逐站明细 | 仅技术附录；保留原站级解 | 历史年站级分布为2025模板；非逐站历史实测 | 63.0 | 99dec8c15ab3042e504a47da742a54cc6af2c8979c649df9472e369803a6523a
D016611 | 邳州 110kV 2022年 刚性 BDZ-00172 本年第一台主变容量 | s₁ | 31.5 | MVA | 实验/研究/rebuild_2026/source_audit/capacity_release_simulation/reserve_policy_v4/recommendation_matrix/cost_sensitivity/transformer_0_7_rigid_stations.csv | CSV物理行78；字段selected_unit_1_mva | 离散主变选择 | 拟技术附录：价格情景逐站明细 | 仅技术附录；保留原站级解 | 历史年站级分布为2025模板；非逐站历史实测 | 31.5 | 99dec8c15ab3042e504a47da742a54cc6af2c8979c649df9472e369803a6523a
D016612 | 邳州 110kV 2022年 刚性 BDZ-00172 本年第二台主变容量 | s₂ | 31.5 | MVA | 实验/研究/rebuild_2026/source_audit/capacity_release_simulation/reserve_policy_v4/recommendation_matrix/cost_sensitivity/transformer_0_7_rigid_stations.csv | CSV物理行78；字段selected_unit_2_mva | 离散主变选择 | 拟技术附录：价格情景逐站明细 | 仅技术附录；保留原站级解 | 历史年站级分布为2025模板；非逐站历史实测 | 31.5 | 99dec8c15ab3042e504a47da742a54cc6af2c8979c649df9472e369803a6523a
D016613 | 邳州 110kV 2022年 刚性 BDZ-00172 选定主变容量 | S | 63 | MVA | 实验/研究/rebuild_2026/source_audit/capacity_release_simulation/reserve_policy_v4/recommendation_matrix/cost_sensitivity/transformer_0_7_rigid_stations.csv | CSV物理行78；字段selected_capacity_mva | 离散主变组合加总 | 拟技术附录：价格情景逐站明细 | 仅技术附录；保留原站级解 | 历史年站级分布为2025模板；非逐站历史实测 | 63.0 | 99dec8c15ab3042e504a47da742a54cc6af2c8979c649df9472e369803a6523a
D016614 | 邳州 110kV 2022年 刚性 BDZ-00172 在役储能柜数 | n | 0 | 柜 | 实验/研究/rebuild_2026/source_audit/capacity_release_simulation/reserve_policy_v4/recommendation_matrix/cost_sensitivity/transformer_0_7_rigid_stations.csv | CSV物理行78；字段storage_modules_in_service | 完整路径整数解 | 拟技术附录：价格情景逐站明细 | 仅技术附录；保留原站级解 | 历史年站级分布为2025模板；非逐站历史实测 | 0 | 99dec8c15ab3042e504a47da742a54cc6af2c8979c649df9472e369803a6523a
D016615 | 邳州 110kV 2022年 刚性 BDZ-00172 本年仿真净退出容量 | ΔS退出 | 31.5 | MVA | 实验/研究/rebuild_2026/source_audit/capacity_release_simulation/reserve_policy_v4/recommendation_matrix/cost_sensitivity/transformer_0_7_rigid_stations.csv | CSV物理行78；字段released_capacity_mva | max(0,上一年站容量减本年) | 拟技术附录：价格情景逐站明细 | 仅技术附录；保留原站级解 | 历史年站级分布为2025模板；非逐站历史实测 | 31.5 | 99dec8c15ab3042e504a47da742a54cc6af2c8979c649df9472e369803a6523a
D016616 | 邳州 110kV 2022年 刚性 BDZ-00172 本年主变容量净变化 | ΔS | -31.5 | MVA | 实验/研究/rebuild_2026/source_audit/capacity_release_simulation/reserve_policy_v4/recommendation_matrix/cost_sensitivity/transformer_0_7_rigid_stations.csv | CSV物理行78；字段net_capacity_change_mva | 本年容量减上一年 | 拟技术附录：价格情景逐站明细 | 仅技术附录；保留原站级解 | 历史年站级分布为2025模板；非逐站历史实测 | -31.5 | 99dec8c15ab3042e504a47da742a54cc6af2c8979c649df9472e369803a6523a
D016617 | 邳州 110kV 2022年 刚性 BDZ-00172 当年新增储能柜数 | Δn | 0 | 柜 | 实验/研究/rebuild_2026/source_audit/capacity_release_simulation/reserve_policy_v4/recommendation_matrix/cost_sensitivity/transformer_0_7_rigid_stations.csv | CSV物理行78；字段new_storage_modules | 本年在役数量减上一年 | 拟技术附录：价格情景逐站明细 | 仅技术附录；保留原站级解 | 历史年站级分布为2025模板；非逐站历史实测 | 0 | 99dec8c15ab3042e504a47da742a54cc6af2c8979c649df9472e369803a6523a
D016618 | 邳州 110kV 2022年 刚性 BDZ-00172 站级正向峰值静态需求 | L⁺ | 29.7004 | MW | 实验/研究/rebuild_2026/source_audit/capacity_release_simulation/reserve_policy_v4/recommendation_matrix/cost_sensitivity/transformer_0_7_rigid_stations.csv | CSV物理行78；字段forward_screen_mw | 年度站级场景 | 拟技术附录：价格情景逐站明细 | 仅技术附录；保留原站级解 | 历史年站级分布为2025模板；非逐站历史实测 | 29.700359 | 99dec8c15ab3042e504a47da742a54cc6af2c8979c649df9472e369803a6523a
D016619 | 邳州 110kV 2022年 刚性 BDZ-00172 站级反向峰值静态需求 | L⁻ | 0 | MW | 实验/研究/rebuild_2026/source_audit/capacity_release_simulation/reserve_policy_v4/recommendation_matrix/cost_sensitivity/transformer_0_7_rigid_stations.csv | CSV物理行78；字段reverse_screen_mw | F13及2025全年极值合并 | 拟技术附录：价格情景逐站明细 | 仅技术附录；保留原站级解 | 历史年站级分布为2025模板；非逐站历史实测 | 0.0 | 99dec8c15ab3042e504a47da742a54cc6af2c8979c649df9472e369803a6523a
D016620 | 邳州 110kV 2022年 刚性 BDZ-00172 当年主变购置投资 | K主变 | 0 | 万元 | 实验/研究/rebuild_2026/source_audit/capacity_release_simulation/reserve_policy_v4/recommendation_matrix/cost_sensitivity/transformer_0_7_rigid_stations.csv | CSV物理行78；字段transformer_capex_10k_cny | 同电压替换案例静态总投资之和/新购容量之和；升档按新购完整容量计价 | 拟技术附录：价格情景逐站明细 | 仅技术附录；保留原站级解 | 历史年站级分布为2025模板；非逐站历史实测 | 0 | 99dec8c15ab3042e504a47da742a54cc6af2c8979c649df9472e369803a6523a
D016621 | 邳州 110kV 2022年 刚性 BDZ-00172 当年储能新增投资 | K储能 | 0 | 万元 | 实验/研究/rebuild_2026/source_audit/capacity_release_simulation/reserve_policy_v4/recommendation_matrix/cost_sensitivity/transformer_0_7_rigid_stations.csv | CSV物理行78；字段storage_capex_10k_cny | 十柜整包重复计价+剩余一至九柜线性插值；本年投资为在役数量成本函数差分 | 拟技术附录：价格情景逐站明细 | 仅技术附录；保留原站级解 | 历史年站级分布为2025模板；非逐站历史实测 | 0.0 | 99dec8c15ab3042e504a47da742a54cc6af2c8979c649df9472e369803a6523a
D016622 | 邳州 110kV 2022年 刚性 BDZ-00172 主变投运批次费用现值 | C主变 | 0 | 万元 | 实验/研究/rebuild_2026/source_audit/capacity_release_simulation/reserve_policy_v4/recommendation_matrix/cost_sensitivity/transformer_0_7_rigid_stations.csv | CSV物理行78；字段transformer_lifecycle_npv_10k_cny | F15d、F15e | 拟技术附录：价格情景逐站明细 | 仅技术附录；保留原站级解 | 历史年站级分布为2025模板；非逐站历史实测 | 0.0 | 99dec8c15ab3042e504a47da742a54cc6af2c8979c649df9472e369803a6523a
D016623 | 邳州 110kV 2022年 刚性 BDZ-00172 储能投运批次费用现值 | C储能 | 0 | 万元 | 实验/研究/rebuild_2026/source_audit/capacity_release_simulation/reserve_policy_v4/recommendation_matrix/cost_sensitivity/transformer_0_7_rigid_stations.csv | CSV物理行78；字段storage_lifecycle_npv_10k_cny | F15d、F15e | 拟技术附录：价格情景逐站明细 | 仅技术附录；保留原站级解 | 历史年站级分布为2025模板；非逐站历史实测 | 0.0 | 99dec8c15ab3042e504a47da742a54cc6af2c8979c649df9472e369803a6523a
D016624 | 邳州 110kV 2023年 刚性 BDZ-00172 容载比研究控制上限 | R上限 | 2 | MVA/MW | 实验/研究/rebuild_2026/source_audit/capacity_release_simulation/reserve_policy_v4/recommendation_matrix/cost_sensitivity/transformer_0_7_rigid_stations.csv | CSV物理行79；字段clr_cap | 区域年度容量≤研究上限乘参考净峰；四年逐台正增配之和≤基期区域容量乘预算比例 | 拟技术附录：价格情景逐站明细 | 仅技术附录；保留原站级解 | 历史年站级分布为2025模板；非逐站历史实测 | 2.0 | 99dec8c15ab3042e504a47da742a54cc6af2c8979c649df9472e369803a6523a
D016625 | 邳州 110kV 2023年 刚性 BDZ-00172 上一年第一台主变容量 | s₁旧 | 31.5 | MVA | 实验/研究/rebuild_2026/source_audit/capacity_release_simulation/reserve_policy_v4/recommendation_matrix/cost_sensitivity/transformer_0_7_rigid_stations.csv | CSV物理行79；字段prior_unit_1_mva | 连续路径状态 | 拟技术附录：价格情景逐站明细 | 仅技术附录；保留原站级解 | 历史年站级分布为2025模板；非逐站历史实测 | 31.5 | 99dec8c15ab3042e504a47da742a54cc6af2c8979c649df9472e369803a6523a
D016626 | 邳州 110kV 2023年 刚性 BDZ-00172 上一年第二台主变容量 | s₂旧 | 31.5 | MVA | 实验/研究/rebuild_2026/source_audit/capacity_release_simulation/reserve_policy_v4/recommendation_matrix/cost_sensitivity/transformer_0_7_rigid_stations.csv | CSV物理行79；字段prior_unit_2_mva | 连续路径状态 | 拟技术附录：价格情景逐站明细 | 仅技术附录；保留原站级解 | 历史年站级分布为2025模板；非逐站历史实测 | 31.5 | 99dec8c15ab3042e504a47da742a54cc6af2c8979c649df9472e369803a6523a
D016627 | 邳州 110kV 2023年 刚性 BDZ-00172 本年第一台主变容量 | s₁ | 31.5 | MVA | 实验/研究/rebuild_2026/source_audit/capacity_release_simulation/reserve_policy_v4/recommendation_matrix/cost_sensitivity/transformer_0_7_rigid_stations.csv | CSV物理行79；字段selected_unit_1_mva | 离散主变选择 | 拟技术附录：价格情景逐站明细 | 仅技术附录；保留原站级解 | 历史年站级分布为2025模板；非逐站历史实测 | 31.5 | 99dec8c15ab3042e504a47da742a54cc6af2c8979c649df9472e369803a6523a
D016628 | 邳州 110kV 2023年 刚性 BDZ-00172 本年第二台主变容量 | s₂ | 31.5 | MVA | 实验/研究/rebuild_2026/source_audit/capacity_release_simulation/reserve_policy_v4/recommendation_matrix/cost_sensitivity/transformer_0_7_rigid_stations.csv | CSV物理行79；字段selected_unit_2_mva | 离散主变选择 | 拟技术附录：价格情景逐站明细 | 仅技术附录；保留原站级解 | 历史年站级分布为2025模板；非逐站历史实测 | 31.5 | 99dec8c15ab3042e504a47da742a54cc6af2c8979c649df9472e369803a6523a
D016629 | 邳州 110kV 2023年 刚性 BDZ-00172 选定主变容量 | S | 63 | MVA | 实验/研究/rebuild_2026/source_audit/capacity_release_simulation/reserve_policy_v4/recommendation_matrix/cost_sensitivity/transformer_0_7_rigid_stations.csv | CSV物理行79；字段selected_capacity_mva | 离散主变组合加总 | 拟技术附录：价格情景逐站明细 | 仅技术附录；保留原站级解 | 历史年站级分布为2025模板；非逐站历史实测 | 63.0 | 99dec8c15ab3042e504a47da742a54cc6af2c8979c649df9472e369803a6523a
D016630 | 邳州 110kV 2023年 刚性 BDZ-00172 在役储能柜数 | n | 0 | 柜 | 实验/研究/rebuild_2026/source_audit/capacity_release_simulation/reserve_policy_v4/recommendation_matrix/cost_sensitivity/transformer_0_7_rigid_stations.csv | CSV物理行79；字段storage_modules_in_service | 完整路径整数解 | 拟技术附录：价格情景逐站明细 | 仅技术附录；保留原站级解 | 历史年站级分布为2025模板；非逐站历史实测 | 0 | 99dec8c15ab3042e504a47da742a54cc6af2c8979c649df9472e369803a6523a
D016631 | 邳州 110kV 2023年 刚性 BDZ-00172 本年仿真净退出容量 | ΔS退出 | 0 | MVA | 实验/研究/rebuild_2026/source_audit/capacity_release_simulation/reserve_policy_v4/recommendation_matrix/cost_sensitivity/transformer_0_7_rigid_stations.csv | CSV物理行79；字段released_capacity_mva | max(0,上一年站容量减本年) | 拟技术附录：价格情景逐站明细 | 仅技术附录；保留原站级解 | 历史年站级分布为2025模板；非逐站历史实测 | 0.0 | 99dec8c15ab3042e504a47da742a54cc6af2c8979c649df9472e369803a6523a
D016632 | 邳州 110kV 2023年 刚性 BDZ-00172 本年主变容量净变化 | ΔS | 0 | MVA | 实验/研究/rebuild_2026/source_audit/capacity_release_simulation/reserve_policy_v4/recommendation_matrix/cost_sensitivity/transformer_0_7_rigid_stations.csv | CSV物理行79；字段net_capacity_change_mva | 本年容量减上一年 | 拟技术附录：价格情景逐站明细 | 仅技术附录；保留原站级解 | 历史年站级分布为2025模板；非逐站历史实测 | 0.0 | 99dec8c15ab3042e504a47da742a54cc6af2c8979c649df9472e369803a6523a
D016633 | 邳州 110kV 2023年 刚性 BDZ-00172 当年新增储能柜数 | Δn | 0 | 柜 | 实验/研究/rebuild_2026/source_audit/capacity_release_simulation/reserve_policy_v4/recommendation_matrix/cost_sensitivity/transformer_0_7_rigid_stations.csv | CSV物理行79；字段new_storage_modules | 本年在役数量减上一年 | 拟技术附录：价格情景逐站明细 | 仅技术附录；保留原站级解 | 历史年站级分布为2025模板；非逐站历史实测 | 0 | 99dec8c15ab3042e504a47da742a54cc6af2c8979c649df9472e369803a6523a
D016634 | 邳州 110kV 2023年 刚性 BDZ-00172 站级正向峰值静态需求 | L⁺ | 27.4045 | MW | 实验/研究/rebuild_2026/source_audit/capacity_release_simulation/reserve_policy_v4/recommendation_matrix/cost_sensitivity/transformer_0_7_rigid_stations.csv | CSV物理行79；字段forward_screen_mw | 年度站级场景 | 拟技术附录：价格情景逐站明细 | 仅技术附录；保留原站级解 | 历史年站级分布为2025模板；非逐站历史实测 | 27.404537 | 99dec8c15ab3042e504a47da742a54cc6af2c8979c649df9472e369803a6523a
D016635 | 邳州 110kV 2023年 刚性 BDZ-00172 站级反向峰值静态需求 | L⁻ | 0 | MW | 实验/研究/rebuild_2026/source_audit/capacity_release_simulation/reserve_policy_v4/recommendation_matrix/cost_sensitivity/transformer_0_7_rigid_stations.csv | CSV物理行79；字段reverse_screen_mw | F13及2025全年极值合并 | 拟技术附录：价格情景逐站明细 | 仅技术附录；保留原站级解 | 历史年站级分布为2025模板；非逐站历史实测 | 0.0 | 99dec8c15ab3042e504a47da742a54cc6af2c8979c649df9472e369803a6523a
D016636 | 邳州 110kV 2023年 刚性 BDZ-00172 当年主变购置投资 | K主变 | 0 | 万元 | 实验/研究/rebuild_2026/source_audit/capacity_release_simulation/reserve_policy_v4/recommendation_matrix/cost_sensitivity/transformer_0_7_rigid_stations.csv | CSV物理行79；字段transformer_capex_10k_cny | 同电压替换案例静态总投资之和/新购容量之和；升档按新购完整容量计价 | 拟技术附录：价格情景逐站明细 | 仅技术附录；保留原站级解 | 历史年站级分布为2025模板；非逐站历史实测 | 0 | 99dec8c15ab3042e504a47da742a54cc6af2c8979c649df9472e369803a6523a
D016637 | 邳州 110kV 2023年 刚性 BDZ-00172 当年储能新增投资 | K储能 | 0 | 万元 | 实验/研究/rebuild_2026/source_audit/capacity_release_simulation/reserve_policy_v4/recommendation_matrix/cost_sensitivity/transformer_0_7_rigid_stations.csv | CSV物理行79；字段storage_capex_10k_cny | 十柜整包重复计价+剩余一至九柜线性插值；本年投资为在役数量成本函数差分 | 拟技术附录：价格情景逐站明细 | 仅技术附录；保留原站级解 | 历史年站级分布为2025模板；非逐站历史实测 | 0.0 | 99dec8c15ab3042e504a47da742a54cc6af2c8979c649df9472e369803a6523a
D016638 | 邳州 110kV 2023年 刚性 BDZ-00172 主变投运批次费用现值 | C主变 | 0 | 万元 | 实验/研究/rebuild_2026/source_audit/capacity_release_simulation/reserve_policy_v4/recommendation_matrix/cost_sensitivity/transformer_0_7_rigid_stations.csv | CSV物理行79；字段transformer_lifecycle_npv_10k_cny | F15d、F15e | 拟技术附录：价格情景逐站明细 | 仅技术附录；保留原站级解 | 历史年站级分布为2025模板；非逐站历史实测 | 0.0 | 99dec8c15ab3042e504a47da742a54cc6af2c8979c649df9472e369803a6523a
D016639 | 邳州 110kV 2023年 刚性 BDZ-00172 储能投运批次费用现值 | C储能 | 0 | 万元 | 实验/研究/rebuild_2026/source_audit/capacity_release_simulation/reserve_policy_v4/recommendation_matrix/cost_sensitivity/transformer_0_7_rigid_stations.csv | CSV物理行79；字段storage_lifecycle_npv_10k_cny | F15d、F15e | 拟技术附录：价格情景逐站明细 | 仅技术附录；保留原站级解 | 历史年站级分布为2025模板；非逐站历史实测 | 0.0 | 99dec8c15ab3042e504a47da742a54cc6af2c8979c649df9472e369803a6523a
D016640 | 邳州 110kV 2024年 刚性 BDZ-00172 容载比研究控制上限 | R上限 | 2 | MVA/MW | 实验/研究/rebuild_2026/source_audit/capacity_release_simulation/reserve_policy_v4/recommendation_matrix/cost_sensitivity/transformer_0_7_rigid_stations.csv | CSV物理行80；字段clr_cap | 区域年度容量≤研究上限乘参考净峰；四年逐台正增配之和≤基期区域容量乘预算比例 | 拟技术附录：价格情景逐站明细 | 仅技术附录；保留原站级解 | 历史年站级分布为2025模板；非逐站历史实测 | 2.0 | 99dec8c15ab3042e504a47da742a54cc6af2c8979c649df9472e369803a6523a
D016641 | 邳州 110kV 2024年 刚性 BDZ-00172 上一年第一台主变容量 | s₁旧 | 31.5 | MVA | 实验/研究/rebuild_2026/source_audit/capacity_release_simulation/reserve_policy_v4/recommendation_matrix/cost_sensitivity/transformer_0_7_rigid_stations.csv | CSV物理行80；字段prior_unit_1_mva | 连续路径状态 | 拟技术附录：价格情景逐站明细 | 仅技术附录；保留原站级解 | 历史年站级分布为2025模板；非逐站历史实测 | 31.5 | 99dec8c15ab3042e504a47da742a54cc6af2c8979c649df9472e369803a6523a
D016642 | 邳州 110kV 2024年 刚性 BDZ-00172 上一年第二台主变容量 | s₂旧 | 31.5 | MVA | 实验/研究/rebuild_2026/source_audit/capacity_release_simulation/reserve_policy_v4/recommendation_matrix/cost_sensitivity/transformer_0_7_rigid_stations.csv | CSV物理行80；字段prior_unit_2_mva | 连续路径状态 | 拟技术附录：价格情景逐站明细 | 仅技术附录；保留原站级解 | 历史年站级分布为2025模板；非逐站历史实测 | 31.5 | 99dec8c15ab3042e504a47da742a54cc6af2c8979c649df9472e369803a6523a
D016643 | 邳州 110kV 2024年 刚性 BDZ-00172 本年第一台主变容量 | s₁ | 31.5 | MVA | 实验/研究/rebuild_2026/source_audit/capacity_release_simulation/reserve_policy_v4/recommendation_matrix/cost_sensitivity/transformer_0_7_rigid_stations.csv | CSV物理行80；字段selected_unit_1_mva | 离散主变选择 | 拟技术附录：价格情景逐站明细 | 仅技术附录；保留原站级解 | 历史年站级分布为2025模板；非逐站历史实测 | 31.5 | 99dec8c15ab3042e504a47da742a54cc6af2c8979c649df9472e369803a6523a
D016644 | 邳州 110kV 2024年 刚性 BDZ-00172 本年第二台主变容量 | s₂ | 31.5 | MVA | 实验/研究/rebuild_2026/source_audit/capacity_release_simulation/reserve_policy_v4/recommendation_matrix/cost_sensitivity/transformer_0_7_rigid_stations.csv | CSV物理行80；字段selected_unit_2_mva | 离散主变选择 | 拟技术附录：价格情景逐站明细 | 仅技术附录；保留原站级解 | 历史年站级分布为2025模板；非逐站历史实测 | 31.5 | 99dec8c15ab3042e504a47da742a54cc6af2c8979c649df9472e369803a6523a
D016645 | 邳州 110kV 2024年 刚性 BDZ-00172 选定主变容量 | S | 63 | MVA | 实验/研究/rebuild_2026/source_audit/capacity_release_simulation/reserve_policy_v4/recommendation_matrix/cost_sensitivity/transformer_0_7_rigid_stations.csv | CSV物理行80；字段selected_capacity_mva | 离散主变组合加总 | 拟技术附录：价格情景逐站明细 | 仅技术附录；保留原站级解 | 历史年站级分布为2025模板；非逐站历史实测 | 63.0 | 99dec8c15ab3042e504a47da742a54cc6af2c8979c649df9472e369803a6523a
D016646 | 邳州 110kV 2024年 刚性 BDZ-00172 在役储能柜数 | n | 0 | 柜 | 实验/研究/rebuild_2026/source_audit/capacity_release_simulation/reserve_policy_v4/recommendation_matrix/cost_sensitivity/transformer_0_7_rigid_stations.csv | CSV物理行80；字段storage_modules_in_service | 完整路径整数解 | 拟技术附录：价格情景逐站明细 | 仅技术附录；保留原站级解 | 历史年站级分布为2025模板；非逐站历史实测 | 0 | 99dec8c15ab3042e504a47da742a54cc6af2c8979c649df9472e369803a6523a
D016647 | 邳州 110kV 2024年 刚性 BDZ-00172 本年仿真净退出容量 | ΔS退出 | 0 | MVA | 实验/研究/rebuild_2026/source_audit/capacity_release_simulation/reserve_policy_v4/recommendation_matrix/cost_sensitivity/transformer_0_7_rigid_stations.csv | CSV物理行80；字段released_capacity_mva | max(0,上一年站容量减本年) | 拟技术附录：价格情景逐站明细 | 仅技术附录；保留原站级解 | 历史年站级分布为2025模板；非逐站历史实测 | 0.0 | 99dec8c15ab3042e504a47da742a54cc6af2c8979c649df9472e369803a6523a
D016648 | 邳州 110kV 2024年 刚性 BDZ-00172 本年主变容量净变化 | ΔS | 0 | MVA | 实验/研究/rebuild_2026/source_audit/capacity_release_simulation/reserve_policy_v4/recommendation_matrix/cost_sensitivity/transformer_0_7_rigid_stations.csv | CSV物理行80；字段net_capacity_change_mva | 本年容量减上一年 | 拟技术附录：价格情景逐站明细 | 仅技术附录；保留原站级解 | 历史年站级分布为2025模板；非逐站历史实测 | 0.0 | 99dec8c15ab3042e504a47da742a54cc6af2c8979c649df9472e369803a6523a
D016649 | 邳州 110kV 2024年 刚性 BDZ-00172 当年新增储能柜数 | Δn | 0 | 柜 | 实验/研究/rebuild_2026/source_audit/capacity_release_simulation/reserve_policy_v4/recommendation_matrix/cost_sensitivity/transformer_0_7_rigid_stations.csv | CSV物理行80；字段new_storage_modules | 本年在役数量减上一年 | 拟技术附录：价格情景逐站明细 | 仅技术附录；保留原站级解 | 历史年站级分布为2025模板；非逐站历史实测 | 0 | 99dec8c15ab3042e504a47da742a54cc6af2c8979c649df9472e369803a6523a
D016650 | 邳州 110kV 2024年 刚性 BDZ-00172 站级正向峰值静态需求 | L⁺ | 31.056 | MW | 实验/研究/rebuild_2026/source_audit/capacity_release_simulation/reserve_policy_v4/recommendation_matrix/cost_sensitivity/transformer_0_7_rigid_stations.csv | CSV物理行80；字段forward_screen_mw | 年度站级场景 | 拟技术附录：价格情景逐站明细 | 仅技术附录；保留原站级解 | 历史年站级分布为2025模板；非逐站历史实测 | 31.056033 | 99dec8c15ab3042e504a47da742a54cc6af2c8979c649df9472e369803a6523a
D016651 | 邳州 110kV 2024年 刚性 BDZ-00172 站级反向峰值静态需求 | L⁻ | 10.7697 | MW | 实验/研究/rebuild_2026/source_audit/capacity_release_simulation/reserve_policy_v4/recommendation_matrix/cost_sensitivity/transformer_0_7_rigid_stations.csv | CSV物理行80；字段reverse_screen_mw | F13及2025全年极值合并 | 拟技术附录：价格情景逐站明细 | 仅技术附录；保留原站级解 | 历史年站级分布为2025模板；非逐站历史实测 | 10.769679 | 99dec8c15ab3042e504a47da742a54cc6af2c8979c649df9472e369803a6523a
D016652 | 邳州 110kV 2024年 刚性 BDZ-00172 当年主变购置投资 | K主变 | 0 | 万元 | 实验/研究/rebuild_2026/source_audit/capacity_release_simulation/reserve_policy_v4/recommendation_matrix/cost_sensitivity/transformer_0_7_rigid_stations.csv | CSV物理行80；字段transformer_capex_10k_cny | 同电压替换案例静态总投资之和/新购容量之和；升档按新购完整容量计价 | 拟技术附录：价格情景逐站明细 | 仅技术附录；保留原站级解 | 历史年站级分布为2025模板；非逐站历史实测 | 0 | 99dec8c15ab3042e504a47da742a54cc6af2c8979c649df9472e369803a6523a
D016653 | 邳州 110kV 2024年 刚性 BDZ-00172 当年储能新增投资 | K储能 | 0 | 万元 | 实验/研究/rebuild_2026/source_audit/capacity_release_simulation/reserve_policy_v4/recommendation_matrix/cost_sensitivity/transformer_0_7_rigid_stations.csv | CSV物理行80；字段storage_capex_10k_cny | 十柜整包重复计价+剩余一至九柜线性插值；本年投资为在役数量成本函数差分 | 拟技术附录：价格情景逐站明细 | 仅技术附录；保留原站级解 | 历史年站级分布为2025模板；非逐站历史实测 | 0.0 | 99dec8c15ab3042e504a47da742a54cc6af2c8979c649df9472e369803a6523a
D016654 | 邳州 110kV 2024年 刚性 BDZ-00172 主变投运批次费用现值 | C主变 | 0 | 万元 | 实验/研究/rebuild_2026/source_audit/capacity_release_simulation/reserve_policy_v4/recommendation_matrix/cost_sensitivity/transformer_0_7_rigid_stations.csv | CSV物理行80；字段transformer_lifecycle_npv_10k_cny | F15d、F15e | 拟技术附录：价格情景逐站明细 | 仅技术附录；保留原站级解 | 历史年站级分布为2025模板；非逐站历史实测 | 0.0 | 99dec8c15ab3042e504a47da742a54cc6af2c8979c649df9472e369803a6523a
D016655 | 邳州 110kV 2024年 刚性 BDZ-00172 储能投运批次费用现值 | C储能 | 0 | 万元 | 实验/研究/rebuild_2026/source_audit/capacity_release_simulation/reserve_policy_v4/recommendation_matrix/cost_sensitivity/transformer_0_7_rigid_stations.csv | CSV物理行80；字段storage_lifecycle_npv_10k_cny | F15d、F15e | 拟技术附录：价格情景逐站明细 | 仅技术附录；保留原站级解 | 历史年站级分布为2025模板；非逐站历史实测 | 0.0 | 99dec8c15ab3042e504a47da742a54cc6af2c8979c649df9472e369803a6523a
D016656 | 邳州 110kV 2025年 刚性 BDZ-00172 容载比研究控制上限 | R上限 | 2 | MVA/MW | 实验/研究/rebuild_2026/source_audit/capacity_release_simulation/reserve_policy_v4/recommendation_matrix/cost_sensitivity/transformer_0_7_rigid_stations.csv | CSV物理行81；字段clr_cap | 区域年度容量≤研究上限乘参考净峰；四年逐台正增配之和≤基期区域容量乘预算比例 | 拟技术附录：价格情景逐站明细 | 仅技术附录；保留原站级解 | 历史年站级分布为2025模板；非逐站历史实测 | 2.0 | 99dec8c15ab3042e504a47da742a54cc6af2c8979c649df9472e369803a6523a
D016657 | 邳州 110kV 2025年 刚性 BDZ-00172 上一年第一台主变容量 | s₁旧 | 31.5 | MVA | 实验/研究/rebuild_2026/source_audit/capacity_release_simulation/reserve_policy_v4/recommendation_matrix/cost_sensitivity/transformer_0_7_rigid_stations.csv | CSV物理行81；字段prior_unit_1_mva | 连续路径状态 | 拟技术附录：价格情景逐站明细 | 仅技术附录；保留原站级解 | 历史年站级分布为2025模板；非逐站历史实测 | 31.5 | 99dec8c15ab3042e504a47da742a54cc6af2c8979c649df9472e369803a6523a
D016658 | 邳州 110kV 2025年 刚性 BDZ-00172 上一年第二台主变容量 | s₂旧 | 31.5 | MVA | 实验/研究/rebuild_2026/source_audit/capacity_release_simulation/reserve_policy_v4/recommendation_matrix/cost_sensitivity/transformer_0_7_rigid_stations.csv | CSV物理行81；字段prior_unit_2_mva | 连续路径状态 | 拟技术附录：价格情景逐站明细 | 仅技术附录；保留原站级解 | 历史年站级分布为2025模板；非逐站历史实测 | 31.5 | 99dec8c15ab3042e504a47da742a54cc6af2c8979c649df9472e369803a6523a
D016659 | 邳州 110kV 2025年 刚性 BDZ-00172 本年第一台主变容量 | s₁ | 31.5 | MVA | 实验/研究/rebuild_2026/source_audit/capacity_release_simulation/reserve_policy_v4/recommendation_matrix/cost_sensitivity/transformer_0_7_rigid_stations.csv | CSV物理行81；字段selected_unit_1_mva | 离散主变选择 | 拟技术附录：价格情景逐站明细 | 仅技术附录；保留原站级解 | 历史年站级分布为2025模板；非逐站历史实测 | 31.5 | 99dec8c15ab3042e504a47da742a54cc6af2c8979c649df9472e369803a6523a
D016660 | 邳州 110kV 2025年 刚性 BDZ-00172 本年第二台主变容量 | s₂ | 31.5 | MVA | 实验/研究/rebuild_2026/source_audit/capacity_release_simulation/reserve_policy_v4/recommendation_matrix/cost_sensitivity/transformer_0_7_rigid_stations.csv | CSV物理行81；字段selected_unit_2_mva | 离散主变选择 | 拟技术附录：价格情景逐站明细 | 仅技术附录；保留原站级解 | 历史年站级分布为2025模板；非逐站历史实测 | 31.5 | 99dec8c15ab3042e504a47da742a54cc6af2c8979c649df9472e369803a6523a
D016661 | 邳州 110kV 2025年 刚性 BDZ-00172 选定主变容量 | S | 63 | MVA | 实验/研究/rebuild_2026/source_audit/capacity_release_simulation/reserve_policy_v4/recommendation_matrix/cost_sensitivity/transformer_0_7_rigid_stations.csv | CSV物理行81；字段selected_capacity_mva | 离散主变组合加总 | 拟技术附录：价格情景逐站明细 | 仅技术附录；保留原站级解 | 历史年站级分布为2025模板；非逐站历史实测 | 63.0 | 99dec8c15ab3042e504a47da742a54cc6af2c8979c649df9472e369803a6523a
D016662 | 邳州 110kV 2025年 刚性 BDZ-00172 在役储能柜数 | n | 0 | 柜 | 实验/研究/rebuild_2026/source_audit/capacity_release_simulation/reserve_policy_v4/recommendation_matrix/cost_sensitivity/transformer_0_7_rigid_stations.csv | CSV物理行81；字段storage_modules_in_service | 完整路径整数解 | 拟技术附录：价格情景逐站明细 | 仅技术附录；保留原站级解 | 历史年站级分布为2025模板；非逐站历史实测 | 0 | 99dec8c15ab3042e504a47da742a54cc6af2c8979c649df9472e369803a6523a
D016663 | 邳州 110kV 2025年 刚性 BDZ-00172 本年仿真净退出容量 | ΔS退出 | 0 | MVA | 实验/研究/rebuild_2026/source_audit/capacity_release_simulation/reserve_policy_v4/recommendation_matrix/cost_sensitivity/transformer_0_7_rigid_stations.csv | CSV物理行81；字段released_capacity_mva | max(0,上一年站容量减本年) | 拟技术附录：价格情景逐站明细 | 仅技术附录；保留原站级解 | 历史年站级分布为2025模板；非逐站历史实测 | 0.0 | 99dec8c15ab3042e504a47da742a54cc6af2c8979c649df9472e369803a6523a
D016664 | 邳州 110kV 2025年 刚性 BDZ-00172 本年主变容量净变化 | ΔS | 0 | MVA | 实验/研究/rebuild_2026/source_audit/capacity_release_simulation/reserve_policy_v4/recommendation_matrix/cost_sensitivity/transformer_0_7_rigid_stations.csv | CSV物理行81；字段net_capacity_change_mva | 本年容量减上一年 | 拟技术附录：价格情景逐站明细 | 仅技术附录；保留原站级解 | 历史年站级分布为2025模板；非逐站历史实测 | 0.0 | 99dec8c15ab3042e504a47da742a54cc6af2c8979c649df9472e369803a6523a
D016665 | 邳州 110kV 2025年 刚性 BDZ-00172 当年新增储能柜数 | Δn | 0 | 柜 | 实验/研究/rebuild_2026/source_audit/capacity_release_simulation/reserve_policy_v4/recommendation_matrix/cost_sensitivity/transformer_0_7_rigid_stations.csv | CSV物理行81；字段new_storage_modules | 本年在役数量减上一年 | 拟技术附录：价格情景逐站明细 | 仅技术附录；保留原站级解 | 历史年站级分布为2025模板；非逐站历史实测 | 0 | 99dec8c15ab3042e504a47da742a54cc6af2c8979c649df9472e369803a6523a
D016666 | 邳州 110kV 2025年 刚性 BDZ-00172 站级正向峰值静态需求 | L⁺ | 34.4324 | MW | 实验/研究/rebuild_2026/source_audit/capacity_release_simulation/reserve_policy_v4/recommendation_matrix/cost_sensitivity/transformer_0_7_rigid_stations.csv | CSV物理行81；字段forward_screen_mw | 年度站级场景 | 拟技术附录：价格情景逐站明细 | 仅技术附录；保留原站级解 | 历史年站级分布为2025模板；非逐站历史实测 | 34.432441 | 99dec8c15ab3042e504a47da742a54cc6af2c8979c649df9472e369803a6523a
D016667 | 邳州 110kV 2025年 刚性 BDZ-00172 站级反向峰值静态需求 | L⁻ | 22.78 | MW | 实验/研究/rebuild_2026/source_audit/capacity_release_simulation/reserve_policy_v4/recommendation_matrix/cost_sensitivity/transformer_0_7_rigid_stations.csv | CSV物理行81；字段reverse_screen_mw | F13及2025全年极值合并 | 拟技术附录：价格情景逐站明细 | 仅技术附录；保留原站级解 | 历史年站级分布为2025模板；非逐站历史实测 | 22.78 | 99dec8c15ab3042e504a47da742a54cc6af2c8979c649df9472e369803a6523a
D016668 | 邳州 110kV 2025年 刚性 BDZ-00172 当年主变购置投资 | K主变 | 0 | 万元 | 实验/研究/rebuild_2026/source_audit/capacity_release_simulation/reserve_policy_v4/recommendation_matrix/cost_sensitivity/transformer_0_7_rigid_stations.csv | CSV物理行81；字段transformer_capex_10k_cny | 同电压替换案例静态总投资之和/新购容量之和；升档按新购完整容量计价 | 拟技术附录：价格情景逐站明细 | 仅技术附录；保留原站级解 | 历史年站级分布为2025模板；非逐站历史实测 | 0 | 99dec8c15ab3042e504a47da742a54cc6af2c8979c649df9472e369803a6523a
D016669 | 邳州 110kV 2025年 刚性 BDZ-00172 当年储能新增投资 | K储能 | 0 | 万元 | 实验/研究/rebuild_2026/source_audit/capacity_release_simulation/reserve_policy_v4/recommendation_matrix/cost_sensitivity/transformer_0_7_rigid_stations.csv | CSV物理行81；字段storage_capex_10k_cny | 十柜整包重复计价+剩余一至九柜线性插值；本年投资为在役数量成本函数差分 | 拟技术附录：价格情景逐站明细 | 仅技术附录；保留原站级解 | 历史年站级分布为2025模板；非逐站历史实测 | 0.0 | 99dec8c15ab3042e504a47da742a54cc6af2c8979c649df9472e369803a6523a
D016670 | 邳州 110kV 2025年 刚性 BDZ-00172 主变投运批次费用现值 | C主变 | 0 | 万元 | 实验/研究/rebuild_2026/source_audit/capacity_release_simulation/reserve_policy_v4/recommendation_matrix/cost_sensitivity/transformer_0_7_rigid_stations.csv | CSV物理行81；字段transformer_lifecycle_npv_10k_cny | F15d、F15e | 拟技术附录：价格情景逐站明细 | 仅技术附录；保留原站级解 | 历史年站级分布为2025模板；非逐站历史实测 | 0.0 | 99dec8c15ab3042e504a47da742a54cc6af2c8979c649df9472e369803a6523a
D016671 | 邳州 110kV 2025年 刚性 BDZ-00172 储能投运批次费用现值 | C储能 | 0 | 万元 | 实验/研究/rebuild_2026/source_audit/capacity_release_simulation/reserve_policy_v4/recommendation_matrix/cost_sensitivity/transformer_0_7_rigid_stations.csv | CSV物理行81；字段storage_lifecycle_npv_10k_cny | F15d、F15e | 拟技术附录：价格情景逐站明细 | 仅技术附录；保留原站级解 | 历史年站级分布为2025模板；非逐站历史实测 | 0.0 | 99dec8c15ab3042e504a47da742a54cc6af2c8979c649df9472e369803a6523a
D016672 | 邳州 110kV 2022年 转供功率代理 | x | 3.8786 | MW | 实验/研究/rebuild_2026/source_audit/capacity_release_simulation/reserve_policy_v4/recommendation_matrix/cost_sensitivity/line_1_5_elastic_ties.csv | CSV物理行2；字段transfer_mw | 区段负荷种子乘供端当年/2025峰值比，受供端功率、受端余量及通道上限限制 | 拟技术附录：价格情景转供明细 | 仅技术附录；保留原站级解 | 历史年站级分布为2025模板；非逐站历史实测 | 3.87855215 | a8bc8ed564f33ebe041e60043868ee9338f2ddf460703e2784da3e205e8cd9fe
D016673 | 邳州 110kV 2024年 转供功率代理 | x | 4.0556 | MW | 实验/研究/rebuild_2026/source_audit/capacity_release_simulation/reserve_policy_v4/recommendation_matrix/cost_sensitivity/line_1_5_elastic_ties.csv | CSV物理行3；字段transfer_mw | 区段负荷种子乘供端当年/2025峰值比，受供端功率、受端余量及通道上限限制 | 拟技术附录：价格情景转供明细 | 仅技术附录；保留原站级解 | 历史年站级分布为2025模板；非逐站历史实测 | 4.05558877 | a8bc8ed564f33ebe041e60043868ee9338f2ddf460703e2784da3e205e8cd9fe
D016674 | 邳州 110kV 2025年 转供功率代理 | x | 4.4965 | MW | 实验/研究/rebuild_2026/source_audit/capacity_release_simulation/reserve_policy_v4/recommendation_matrix/cost_sensitivity/line_1_5_elastic_ties.csv | CSV物理行4；字段transfer_mw | 区段负荷种子乘供端当年/2025峰值比，受供端功率、受端余量及通道上限限制 | 拟技术附录：价格情景转供明细 | 仅技术附录；保留原站级解 | 历史年站级分布为2025模板；非逐站历史实测 | 4.49651196 | a8bc8ed564f33ebe041e60043868ee9338f2ddf460703e2784da3e205e8cd9fe
D016675 | 邳州 110kV 2025年 转供功率代理 | x | 7.4911 | MW | 实验/研究/rebuild_2026/source_audit/capacity_release_simulation/reserve_policy_v4/recommendation_matrix/cost_sensitivity/line_1_5_elastic_ties.csv | CSV物理行5；字段transfer_mw | 区段负荷种子乘供端当年/2025峰值比，受供端功率、受端余量及通道上限限制 | 拟技术附录：价格情景转供明细 | 仅技术附录；保留原站级解 | 历史年站级分布为2025模板；非逐站历史实测 | 7.49106117 | a8bc8ed564f33ebe041e60043868ee9338f2ddf460703e2784da3e205e8cd9fe
D016676 | 邳州 110kV 2022年 转供功率代理 | x | 3.8786 | MW | 实验/研究/rebuild_2026/source_audit/capacity_release_simulation/reserve_policy_v4/recommendation_matrix/cost_sensitivity/line_1_5_rigid_ties.csv | CSV物理行2；字段transfer_mw | 区段负荷种子乘供端当年/2025峰值比，受供端功率、受端余量及通道上限限制 | 拟技术附录：价格情景转供明细 | 仅技术附录；保留原站级解 | 历史年站级分布为2025模板；非逐站历史实测 | 3.87855215 | a8bc8ed564f33ebe041e60043868ee9338f2ddf460703e2784da3e205e8cd9fe
D016677 | 邳州 110kV 2024年 转供功率代理 | x | 4.0556 | MW | 实验/研究/rebuild_2026/source_audit/capacity_release_simulation/reserve_policy_v4/recommendation_matrix/cost_sensitivity/line_1_5_rigid_ties.csv | CSV物理行3；字段transfer_mw | 区段负荷种子乘供端当年/2025峰值比，受供端功率、受端余量及通道上限限制 | 拟技术附录：价格情景转供明细 | 仅技术附录；保留原站级解 | 历史年站级分布为2025模板；非逐站历史实测 | 4.05558877 | a8bc8ed564f33ebe041e60043868ee9338f2ddf460703e2784da3e205e8cd9fe
D016678 | 邳州 110kV 2025年 转供功率代理 | x | 4.4965 | MW | 实验/研究/rebuild_2026/source_audit/capacity_release_simulation/reserve_policy_v4/recommendation_matrix/cost_sensitivity/line_1_5_rigid_ties.csv | CSV物理行4；字段transfer_mw | 区段负荷种子乘供端当年/2025峰值比，受供端功率、受端余量及通道上限限制 | 拟技术附录：价格情景转供明细 | 仅技术附录；保留原站级解 | 历史年站级分布为2025模板；非逐站历史实测 | 4.49651196 | a8bc8ed564f33ebe041e60043868ee9338f2ddf460703e2784da3e205e8cd9fe
D016679 | 邳州 110kV 2025年 转供功率代理 | x | 7.4911 | MW | 实验/研究/rebuild_2026/source_audit/capacity_release_simulation/reserve_policy_v4/recommendation_matrix/cost_sensitivity/line_1_5_rigid_ties.csv | CSV物理行5；字段transfer_mw | 区段负荷种子乘供端当年/2025峰值比，受供端功率、受端余量及通道上限限制 | 拟技术附录：价格情景转供明细 | 仅技术附录；保留原站级解 | 历史年站级分布为2025模板；非逐站历史实测 | 7.49106117 | a8bc8ed564f33ebe041e60043868ee9338f2ddf460703e2784da3e205e8cd9fe
D016680 | 邳州 110kV 2022年 转供功率代理 | x | 3.8786 | MW | 实验/研究/rebuild_2026/source_audit/capacity_release_simulation/reserve_policy_v4/recommendation_matrix/cost_sensitivity/storage_1_5_elastic_ties.csv | CSV物理行2；字段transfer_mw | 区段负荷种子乘供端当年/2025峰值比，受供端功率、受端余量及通道上限限制 | 拟技术附录：价格情景转供明细 | 仅技术附录；保留原站级解 | 历史年站级分布为2025模板；非逐站历史实测 | 3.87855215 | a8bc8ed564f33ebe041e60043868ee9338f2ddf460703e2784da3e205e8cd9fe
D016681 | 邳州 110kV 2024年 转供功率代理 | x | 4.0556 | MW | 实验/研究/rebuild_2026/source_audit/capacity_release_simulation/reserve_policy_v4/recommendation_matrix/cost_sensitivity/storage_1_5_elastic_ties.csv | CSV物理行3；字段transfer_mw | 区段负荷种子乘供端当年/2025峰值比，受供端功率、受端余量及通道上限限制 | 拟技术附录：价格情景转供明细 | 仅技术附录；保留原站级解 | 历史年站级分布为2025模板；非逐站历史实测 | 4.05558877 | a8bc8ed564f33ebe041e60043868ee9338f2ddf460703e2784da3e205e8cd9fe
D016682 | 邳州 110kV 2025年 转供功率代理 | x | 4.4965 | MW | 实验/研究/rebuild_2026/source_audit/capacity_release_simulation/reserve_policy_v4/recommendation_matrix/cost_sensitivity/storage_1_5_elastic_ties.csv | CSV物理行4；字段transfer_mw | 区段负荷种子乘供端当年/2025峰值比，受供端功率、受端余量及通道上限限制 | 拟技术附录：价格情景转供明细 | 仅技术附录；保留原站级解 | 历史年站级分布为2025模板；非逐站历史实测 | 4.49651196 | a8bc8ed564f33ebe041e60043868ee9338f2ddf460703e2784da3e205e8cd9fe
D016683 | 邳州 110kV 2025年 转供功率代理 | x | 7.4911 | MW | 实验/研究/rebuild_2026/source_audit/capacity_release_simulation/reserve_policy_v4/recommendation_matrix/cost_sensitivity/storage_1_5_elastic_ties.csv | CSV物理行5；字段transfer_mw | 区段负荷种子乘供端当年/2025峰值比，受供端功率、受端余量及通道上限限制 | 拟技术附录：价格情景转供明细 | 仅技术附录；保留原站级解 | 历史年站级分布为2025模板；非逐站历史实测 | 7.49106117 | a8bc8ed564f33ebe041e60043868ee9338f2ddf460703e2784da3e205e8cd9fe
D016684 | 邳州 110kV 2022年 转供功率代理 | x | 3.8786 | MW | 实验/研究/rebuild_2026/source_audit/capacity_release_simulation/reserve_policy_v4/recommendation_matrix/cost_sensitivity/storage_1_5_rigid_ties.csv | CSV物理行2；字段transfer_mw | 区段负荷种子乘供端当年/2025峰值比，受供端功率、受端余量及通道上限限制 | 拟技术附录：价格情景转供明细 | 仅技术附录；保留原站级解 | 历史年站级分布为2025模板；非逐站历史实测 | 3.87855215 | a8bc8ed564f33ebe041e60043868ee9338f2ddf460703e2784da3e205e8cd9fe
D016685 | 邳州 110kV 2024年 转供功率代理 | x | 4.0556 | MW | 实验/研究/rebuild_2026/source_audit/capacity_release_simulation/reserve_policy_v4/recommendation_matrix/cost_sensitivity/storage_1_5_rigid_ties.csv | CSV物理行3；字段transfer_mw | 区段负荷种子乘供端当年/2025峰值比，受供端功率、受端余量及通道上限限制 | 拟技术附录：价格情景转供明细 | 仅技术附录；保留原站级解 | 历史年站级分布为2025模板；非逐站历史实测 | 4.05558877 | a8bc8ed564f33ebe041e60043868ee9338f2ddf460703e2784da3e205e8cd9fe
D016686 | 邳州 110kV 2025年 转供功率代理 | x | 4.4965 | MW | 实验/研究/rebuild_2026/source_audit/capacity_release_simulation/reserve_policy_v4/recommendation_matrix/cost_sensitivity/storage_1_5_rigid_ties.csv | CSV物理行4；字段transfer_mw | 区段负荷种子乘供端当年/2025峰值比，受供端功率、受端余量及通道上限限制 | 拟技术附录：价格情景转供明细 | 仅技术附录；保留原站级解 | 历史年站级分布为2025模板；非逐站历史实测 | 4.49651196 | a8bc8ed564f33ebe041e60043868ee9338f2ddf460703e2784da3e205e8cd9fe
D016687 | 邳州 110kV 2025年 转供功率代理 | x | 7.4911 | MW | 实验/研究/rebuild_2026/source_audit/capacity_release_simulation/reserve_policy_v4/recommendation_matrix/cost_sensitivity/storage_1_5_rigid_ties.csv | CSV物理行5；字段transfer_mw | 区段负荷种子乘供端当年/2025峰值比，受供端功率、受端余量及通道上限限制 | 拟技术附录：价格情景转供明细 | 仅技术附录；保留原站级解 | 历史年站级分布为2025模板；非逐站历史实测 | 7.49106117 | a8bc8ed564f33ebe041e60043868ee9338f2ddf460703e2784da3e205e8cd9fe
D016688 | 邳州 110kV 2022年 转供功率代理 | x | 3.8786 | MW | 实验/研究/rebuild_2026/source_audit/capacity_release_simulation/reserve_policy_v4/recommendation_matrix/cost_sensitivity/transformer_0_7_elastic_ties.csv | CSV物理行2；字段transfer_mw | 区段负荷种子乘供端当年/2025峰值比，受供端功率、受端余量及通道上限限制 | 拟技术附录：价格情景转供明细 | 仅技术附录；保留原站级解 | 历史年站级分布为2025模板；非逐站历史实测 | 3.87855215 | a8bc8ed564f33ebe041e60043868ee9338f2ddf460703e2784da3e205e8cd9fe
D016689 | 邳州 110kV 2024年 转供功率代理 | x | 4.0556 | MW | 实验/研究/rebuild_2026/source_audit/capacity_release_simulation/reserve_policy_v4/recommendation_matrix/cost_sensitivity/transformer_0_7_elastic_ties.csv | CSV物理行3；字段transfer_mw | 区段负荷种子乘供端当年/2025峰值比，受供端功率、受端余量及通道上限限制 | 拟技术附录：价格情景转供明细 | 仅技术附录；保留原站级解 | 历史年站级分布为2025模板；非逐站历史实测 | 4.05558877 | a8bc8ed564f33ebe041e60043868ee9338f2ddf460703e2784da3e205e8cd9fe
D016690 | 邳州 110kV 2025年 转供功率代理 | x | 4.4965 | MW | 实验/研究/rebuild_2026/source_audit/capacity_release_simulation/reserve_policy_v4/recommendation_matrix/cost_sensitivity/transformer_0_7_elastic_ties.csv | CSV物理行4；字段transfer_mw | 区段负荷种子乘供端当年/2025峰值比，受供端功率、受端余量及通道上限限制 | 拟技术附录：价格情景转供明细 | 仅技术附录；保留原站级解 | 历史年站级分布为2025模板；非逐站历史实测 | 4.49651196 | a8bc8ed564f33ebe041e60043868ee9338f2ddf460703e2784da3e205e8cd9fe
D016691 | 邳州 110kV 2025年 转供功率代理 | x | 7.4911 | MW | 实验/研究/rebuild_2026/source_audit/capacity_release_simulation/reserve_policy_v4/recommendation_matrix/cost_sensitivity/transformer_0_7_elastic_ties.csv | CSV物理行5；字段transfer_mw | 区段负荷种子乘供端当年/2025峰值比，受供端功率、受端余量及通道上限限制 | 拟技术附录：价格情景转供明细 | 仅技术附录；保留原站级解 | 历史年站级分布为2025模板；非逐站历史实测 | 7.49106117 | a8bc8ed564f33ebe041e60043868ee9338f2ddf460703e2784da3e205e8cd9fe
D016692 | 邳州 110kV 2022年 转供功率代理 | x | 3.8786 | MW | 实验/研究/rebuild_2026/source_audit/capacity_release_simulation/reserve_policy_v4/recommendation_matrix/cost_sensitivity/transformer_0_7_rigid_ties.csv | CSV物理行2；字段transfer_mw | 区段负荷种子乘供端当年/2025峰值比，受供端功率、受端余量及通道上限限制 | 拟技术附录：价格情景转供明细 | 仅技术附录；保留原站级解 | 历史年站级分布为2025模板；非逐站历史实测 | 3.87855215 | a8bc8ed564f33ebe041e60043868ee9338f2ddf460703e2784da3e205e8cd9fe
D016693 | 邳州 110kV 2024年 转供功率代理 | x | 4.0556 | MW | 实验/研究/rebuild_2026/source_audit/capacity_release_simulation/reserve_policy_v4/recommendation_matrix/cost_sensitivity/transformer_0_7_rigid_ties.csv | CSV物理行3；字段transfer_mw | 区段负荷种子乘供端当年/2025峰值比，受供端功率、受端余量及通道上限限制 | 拟技术附录：价格情景转供明细 | 仅技术附录；保留原站级解 | 历史年站级分布为2025模板；非逐站历史实测 | 4.05558877 | a8bc8ed564f33ebe041e60043868ee9338f2ddf460703e2784da3e205e8cd9fe
D016694 | 邳州 110kV 2025年 转供功率代理 | x | 4.4965 | MW | 实验/研究/rebuild_2026/source_audit/capacity_release_simulation/reserve_policy_v4/recommendation_matrix/cost_sensitivity/transformer_0_7_rigid_ties.csv | CSV物理行4；字段transfer_mw | 区段负荷种子乘供端当年/2025峰值比，受供端功率、受端余量及通道上限限制 | 拟技术附录：价格情景转供明细 | 仅技术附录；保留原站级解 | 历史年站级分布为2025模板；非逐站历史实测 | 4.49651196 | a8bc8ed564f33ebe041e60043868ee9338f2ddf460703e2784da3e205e8cd9fe
D016695 | 邳州 110kV 2025年 转供功率代理 | x | 7.4911 | MW | 实验/研究/rebuild_2026/source_audit/capacity_release_simulation/reserve_policy_v4/recommendation_matrix/cost_sensitivity/transformer_0_7_rigid_ties.csv | CSV物理行5；字段transfer_mw | 区段负荷种子乘供端当年/2025峰值比，受供端功率、受端余量及通道上限限制 | 拟技术附录：价格情景转供明细 | 仅技术附录；保留原站级解 | 历史年站级分布为2025模板；非逐站历史实测 | 7.49106117 | a8bc8ed564f33ebe041e60043868ee9338f2ddf460703e2784da3e205e8cd9fe
D017064 | 邳州 35kV 刚性 主变 2022年投运 2022年首次投资现金流 | A(t) | 247.68 | 万元 | 研究报告/00审查/证据/本阶段独立核查.json | JSON $.cashflow_events[0].amount_10k_cny | F15d | 拟技术附录：逐事件现金流 | 本阶段独立派生；原结果未改 |  | 247.68 | 990b44c46190984e4e19492fbcedd0a2f3fad2ceb68e941b0bef10874ec05b6f
D017065 | 邳州 35kV 刚性 主变 2022年投运 2022年首次投资现值 | PV(t) | 233.6604 | 万元 | 研究报告/00审查/证据/本阶段独立核查.json | JSON $.cashflow_events[0].npv_10k_cny | 首次投资、更新投资及固定运维按(1.06)^(现金流年-2021)折现后加总，评价期2022至2041 | 拟技术附录：逐事件现金流 | 本阶段独立派生；原结果未改 |  | 233.6604 | 990b44c46190984e4e19492fbcedd0a2f3fad2ceb68e941b0bef10874ec05b6f
D017066 | 邳州 35kV 刚性 主变 2022年投运 2023年运行维护现金流 | A(t) | 2.4768 | 万元 | 研究报告/00审查/证据/本阶段独立核查.json | JSON $.cashflow_events[1].amount_10k_cny | F15d | 拟技术附录：逐事件现金流 | 本阶段独立派生；原结果未改 |  | 2.4768 | 990b44c46190984e4e19492fbcedd0a2f3fad2ceb68e941b0bef10874ec05b6f
D017067 | 邳州 35kV 刚性 主变 2022年投运 2023年运行维护现值 | PV(t) | 2.2043 | 万元 | 研究报告/00审查/证据/本阶段独立核查.json | JSON $.cashflow_events[1].npv_10k_cny | 首次投资、更新投资及固定运维按(1.06)^(现金流年-2021)折现后加总，评价期2022至2041 | 拟技术附录：逐事件现金流 | 本阶段独立派生；原结果未改 |  | 2.2043 | 990b44c46190984e4e19492fbcedd0a2f3fad2ceb68e941b0bef10874ec05b6f
D017068 | 邳州 35kV 刚性 主变 2022年投运 2024年运行维护现金流 | A(t) | 2.4768 | 万元 | 研究报告/00审查/证据/本阶段独立核查.json | JSON $.cashflow_events[2].amount_10k_cny | F15d | 拟技术附录：逐事件现金流 | 本阶段独立派生；原结果未改 |  | 2.4768 | 990b44c46190984e4e19492fbcedd0a2f3fad2ceb68e941b0bef10874ec05b6f
D017069 | 邳州 35kV 刚性 主变 2022年投运 2024年运行维护现值 | PV(t) | 2.0796 | 万元 | 研究报告/00审查/证据/本阶段独立核查.json | JSON $.cashflow_events[2].npv_10k_cny | 首次投资、更新投资及固定运维按(1.06)^(现金流年-2021)折现后加总，评价期2022至2041 | 拟技术附录：逐事件现金流 | 本阶段独立派生；原结果未改 |  | 2.0796 | 990b44c46190984e4e19492fbcedd0a2f3fad2ceb68e941b0bef10874ec05b6f
D017070 | 邳州 35kV 刚性 主变 2022年投运 2025年运行维护现金流 | A(t) | 2.4768 | 万元 | 研究报告/00审查/证据/本阶段独立核查.json | JSON $.cashflow_events[3].amount_10k_cny | F15d | 拟技术附录：逐事件现金流 | 本阶段独立派生；原结果未改 |  | 2.4768 | 990b44c46190984e4e19492fbcedd0a2f3fad2ceb68e941b0bef10874ec05b6f
D017071 | 邳州 35kV 刚性 主变 2022年投运 2025年运行维护现值 | PV(t) | 1.9619 | 万元 | 研究报告/00审查/证据/本阶段独立核查.json | JSON $.cashflow_events[3].npv_10k_cny | 首次投资、更新投资及固定运维按(1.06)^(现金流年-2021)折现后加总，评价期2022至2041 | 拟技术附录：逐事件现金流 | 本阶段独立派生；原结果未改 |  | 1.9619 | 990b44c46190984e4e19492fbcedd0a2f3fad2ceb68e941b0bef10874ec05b6f
D017072 | 邳州 35kV 刚性 主变 2022年投运 2026年运行维护现金流 | A(t) | 2.4768 | 万元 | 研究报告/00审查/证据/本阶段独立核查.json | JSON $.cashflow_events[4].amount_10k_cny | F15d | 拟技术附录：逐事件现金流 | 本阶段独立派生；原结果未改 |  | 2.4768 | 990b44c46190984e4e19492fbcedd0a2f3fad2ceb68e941b0bef10874ec05b6f
D017073 | 邳州 35kV 刚性 主变 2022年投运 2026年运行维护现值 | PV(t) | 1.8508 | 万元 | 研究报告/00审查/证据/本阶段独立核查.json | JSON $.cashflow_events[4].npv_10k_cny | 首次投资、更新投资及固定运维按(1.06)^(现金流年-2021)折现后加总，评价期2022至2041 | 拟技术附录：逐事件现金流 | 本阶段独立派生；原结果未改 |  | 1.8508 | 990b44c46190984e4e19492fbcedd0a2f3fad2ceb68e941b0bef10874ec05b6f
D017074 | 邳州 35kV 刚性 主变 2022年投运 2027年运行维护现金流 | A(t) | 2.4768 | 万元 | 研究报告/00审查/证据/本阶段独立核查.json | JSON $.cashflow_events[5].amount_10k_cny | F15d | 拟技术附录：逐事件现金流 | 本阶段独立派生；原结果未改 |  | 2.4768 | 990b44c46190984e4e19492fbcedd0a2f3fad2ceb68e941b0bef10874ec05b6f
D017075 | 邳州 35kV 刚性 主变 2022年投运 2027年运行维护现值 | PV(t) | 1.746 | 万元 | 研究报告/00审查/证据/本阶段独立核查.json | JSON $.cashflow_events[5].npv_10k_cny | 首次投资、更新投资及固定运维按(1.06)^(现金流年-2021)折现后加总，评价期2022至2041 | 拟技术附录：逐事件现金流 | 本阶段独立派生；原结果未改 |  | 1.746 | 990b44c46190984e4e19492fbcedd0a2f3fad2ceb68e941b0bef10874ec05b6f
D017076 | 邳州 35kV 刚性 主变 2022年投运 2028年运行维护现金流 | A(t) | 2.4768 | 万元 | 研究报告/00审查/证据/本阶段独立核查.json | JSON $.cashflow_events[6].amount_10k_cny | F15d | 拟技术附录：逐事件现金流 | 本阶段独立派生；原结果未改 |  | 2.4768 | 990b44c46190984e4e19492fbcedd0a2f3fad2ceb68e941b0bef10874ec05b6f
D017077 | 邳州 35kV 刚性 主变 2022年投运 2028年运行维护现值 | PV(t) | 1.6472 | 万元 | 研究报告/00审查/证据/本阶段独立核查.json | JSON $.cashflow_events[6].npv_10k_cny | 首次投资、更新投资及固定运维按(1.06)^(现金流年-2021)折现后加总，评价期2022至2041 | 拟技术附录：逐事件现金流 | 本阶段独立派生；原结果未改 |  | 1.6472 | 990b44c46190984e4e19492fbcedd0a2f3fad2ceb68e941b0bef10874ec05b6f
D017078 | 邳州 35kV 刚性 主变 2022年投运 2029年运行维护现金流 | A(t) | 2.4768 | 万元 | 研究报告/00审查/证据/本阶段独立核查.json | JSON $.cashflow_events[7].amount_10k_cny | F15d | 拟技术附录：逐事件现金流 | 本阶段独立派生；原结果未改 |  | 2.4768 | 990b44c46190984e4e19492fbcedd0a2f3fad2ceb68e941b0bef10874ec05b6f
D017079 | 邳州 35kV 刚性 主变 2022年投运 2029年运行维护现值 | PV(t) | 1.554 | 万元 | 研究报告/00审查/证据/本阶段独立核查.json | JSON $.cashflow_events[7].npv_10k_cny | 首次投资、更新投资及固定运维按(1.06)^(现金流年-2021)折现后加总，评价期2022至2041 | 拟技术附录：逐事件现金流 | 本阶段独立派生；原结果未改 |  | 1.554 | 990b44c46190984e4e19492fbcedd0a2f3fad2ceb68e941b0bef10874ec05b6f
D017080 | 邳州 35kV 刚性 主变 2022年投运 2030年运行维护现金流 | A(t) | 2.4768 | 万元 | 研究报告/00审查/证据/本阶段独立核查.json | JSON $.cashflow_events[8].amount_10k_cny | F15d | 拟技术附录：逐事件现金流 | 本阶段独立派生；原结果未改 |  | 2.4768 | 990b44c46190984e4e19492fbcedd0a2f3fad2ceb68e941b0bef10874ec05b6f
D017081 | 邳州 35kV 刚性 主变 2022年投运 2030年运行维护现值 | PV(t) | 1.466 | 万元 | 研究报告/00审查/证据/本阶段独立核查.json | JSON $.cashflow_events[8].npv_10k_cny | 首次投资、更新投资及固定运维按(1.06)^(现金流年-2021)折现后加总，评价期2022至2041 | 拟技术附录：逐事件现金流 | 本阶段独立派生；原结果未改 |  | 1.466 | 990b44c46190984e4e19492fbcedd0a2f3fad2ceb68e941b0bef10874ec05b6f
D017082 | 邳州 35kV 刚性 主变 2022年投运 2031年运行维护现金流 | A(t) | 2.4768 | 万元 | 研究报告/00审查/证据/本阶段独立核查.json | JSON $.cashflow_events[9].amount_10k_cny | F15d | 拟技术附录：逐事件现金流 | 本阶段独立派生；原结果未改 |  | 2.4768 | 990b44c46190984e4e19492fbcedd0a2f3fad2ceb68e941b0bef10874ec05b6f
D017083 | 邳州 35kV 刚性 主变 2022年投运 2031年运行维护现值 | PV(t) | 1.383 | 万元 | 研究报告/00审查/证据/本阶段独立核查.json | JSON $.cashflow_events[9].npv_10k_cny | 首次投资、更新投资及固定运维按(1.06)^(现金流年-2021)折现后加总，评价期2022至2041 | 拟技术附录：逐事件现金流 | 本阶段独立派生；原结果未改 |  | 1.383 | 990b44c46190984e4e19492fbcedd0a2f3fad2ceb68e941b0bef10874ec05b6f
D017084 | 邳州 35kV 刚性 主变 2022年投运 2032年运行维护现金流 | A(t) | 2.4768 | 万元 | 研究报告/00审查/证据/本阶段独立核查.json | JSON $.cashflow_events[10].amount_10k_cny | F15d | 拟技术附录：逐事件现金流 | 本阶段独立派生；原结果未改 |  | 2.4768 | 990b44c46190984e4e19492fbcedd0a2f3fad2ceb68e941b0bef10874ec05b6f
D017085 | 邳州 35kV 刚性 主变 2022年投运 2032年运行维护现值 | PV(t) | 1.3047 | 万元 | 研究报告/00审查/证据/本阶段独立核查.json | JSON $.cashflow_events[10].npv_10k_cny | 首次投资、更新投资及固定运维按(1.06)^(现金流年-2021)折现后加总，评价期2022至2041 | 拟技术附录：逐事件现金流 | 本阶段独立派生；原结果未改 |  | 1.3047 | 990b44c46190984e4e19492fbcedd0a2f3fad2ceb68e941b0bef10874ec05b6f
D017086 | 邳州 35kV 刚性 主变 2022年投运 2033年运行维护现金流 | A(t) | 2.4768 | 万元 | 研究报告/00审查/证据/本阶段独立核查.json | JSON $.cashflow_events[11].amount_10k_cny | F15d | 拟技术附录：逐事件现金流 | 本阶段独立派生；原结果未改 |  | 2.4768 | 990b44c46190984e4e19492fbcedd0a2f3fad2ceb68e941b0bef10874ec05b6f
D017087 | 邳州 35kV 刚性 主变 2022年投运 2033年运行维护现值 | PV(t) | 1.2309 | 万元 | 研究报告/00审查/证据/本阶段独立核查.json | JSON $.cashflow_events[11].npv_10k_cny | 首次投资、更新投资及固定运维按(1.06)^(现金流年-2021)折现后加总，评价期2022至2041 | 拟技术附录：逐事件现金流 | 本阶段独立派生；原结果未改 |  | 1.2309 | 990b44c46190984e4e19492fbcedd0a2f3fad2ceb68e941b0bef10874ec05b6f
D017088 | 邳州 35kV 刚性 主变 2022年投运 2034年运行维护现金流 | A(t) | 2.4768 | 万元 | 研究报告/00审查/证据/本阶段独立核查.json | JSON $.cashflow_events[12].amount_10k_cny | F15d | 拟技术附录：逐事件现金流 | 本阶段独立派生；原结果未改 |  | 2.4768 | 990b44c46190984e4e19492fbcedd0a2f3fad2ceb68e941b0bef10874ec05b6f
D017089 | 邳州 35kV 刚性 主变 2022年投运 2034年运行维护现值 | PV(t) | 1.1612 | 万元 | 研究报告/00审查/证据/本阶段独立核查.json | JSON $.cashflow_events[12].npv_10k_cny | 首次投资、更新投资及固定运维按(1.06)^(现金流年-2021)折现后加总，评价期2022至2041 | 拟技术附录：逐事件现金流 | 本阶段独立派生；原结果未改 |  | 1.1612 | 990b44c46190984e4e19492fbcedd0a2f3fad2ceb68e941b0bef10874ec05b6f
D017090 | 邳州 35kV 刚性 主变 2022年投运 2035年运行维护现金流 | A(t) | 2.4768 | 万元 | 研究报告/00审查/证据/本阶段独立核查.json | JSON $.cashflow_events[13].amount_10k_cny | F15d | 拟技术附录：逐事件现金流 | 本阶段独立派生；原结果未改 |  | 2.4768 | 990b44c46190984e4e19492fbcedd0a2f3fad2ceb68e941b0bef10874ec05b6f
D017091 | 邳州 35kV 刚性 主变 2022年投运 2035年运行维护现值 | PV(t) | 1.0955 | 万元 | 研究报告/00审查/证据/本阶段独立核查.json | JSON $.cashflow_events[13].npv_10k_cny | 首次投资、更新投资及固定运维按(1.06)^(现金流年-2021)折现后加总，评价期2022至2041 | 拟技术附录：逐事件现金流 | 本阶段独立派生；原结果未改 |  | 1.0955 | 990b44c46190984e4e19492fbcedd0a2f3fad2ceb68e941b0bef10874ec05b6f
D017092 | 邳州 35kV 刚性 主变 2022年投运 2036年运行维护现金流 | A(t) | 2.4768 | 万元 | 研究报告/00审查/证据/本阶段独立核查.json | JSON $.cashflow_events[14].amount_10k_cny | F15d | 拟技术附录：逐事件现金流 | 本阶段独立派生；原结果未改 |  | 2.4768 | 990b44c46190984e4e19492fbcedd0a2f3fad2ceb68e941b0bef10874ec05b6f
D017093 | 邳州 35kV 刚性 主变 2022年投运 2036年运行维护现值 | PV(t) | 1.0335 | 万元 | 研究报告/00审查/证据/本阶段独立核查.json | JSON $.cashflow_events[14].npv_10k_cny | 首次投资、更新投资及固定运维按(1.06)^(现金流年-2021)折现后加总，评价期2022至2041 | 拟技术附录：逐事件现金流 | 本阶段独立派生；原结果未改 |  | 1.0335 | 990b44c46190984e4e19492fbcedd0a2f3fad2ceb68e941b0bef10874ec05b6f
D017094 | 邳州 35kV 刚性 主变 2022年投运 2037年运行维护现金流 | A(t) | 2.4768 | 万元 | 研究报告/00审查/证据/本阶段独立核查.json | JSON $.cashflow_events[15].amount_10k_cny | F15d | 拟技术附录：逐事件现金流 | 本阶段独立派生；原结果未改 |  | 2.4768 | 990b44c46190984e4e19492fbcedd0a2f3fad2ceb68e941b0bef10874ec05b6f
D017095 | 邳州 35kV 刚性 主变 2022年投运 2037年运行维护现值 | PV(t) | 0.97498 | 万元 | 研究报告/00审查/证据/本阶段独立核查.json | JSON $.cashflow_events[15].npv_10k_cny | 首次投资、更新投资及固定运维按(1.06)^(现金流年-2021)折现后加总，评价期2022至2041 | 拟技术附录：逐事件现金流 | 本阶段独立派生；原结果未改 |  | 0.97498 | 990b44c46190984e4e19492fbcedd0a2f3fad2ceb68e941b0bef10874ec05b6f
D017096 | 邳州 35kV 刚性 主变 2022年投运 2038年运行维护现金流 | A(t) | 2.4768 | 万元 | 研究报告/00审查/证据/本阶段独立核查.json | JSON $.cashflow_events[16].amount_10k_cny | F15d | 拟技术附录：逐事件现金流 | 本阶段独立派生；原结果未改 |  | 2.4768 | 990b44c46190984e4e19492fbcedd0a2f3fad2ceb68e941b0bef10874ec05b6f
D017097 | 邳州 35kV 刚性 主变 2022年投运 2038年运行维护现值 | PV(t) | 0.9198 | 万元 | 研究报告/00审查/证据/本阶段独立核查.json | JSON $.cashflow_events[16].npv_10k_cny | 首次投资、更新投资及固定运维按(1.06)^(现金流年-2021)折现后加总，评价期2022至2041 | 拟技术附录：逐事件现金流 | 本阶段独立派生；原结果未改 |  | 0.9198 | 990b44c46190984e4e19492fbcedd0a2f3fad2ceb68e941b0bef10874ec05b6f
D017098 | 邳州 35kV 刚性 主变 2022年投运 2039年运行维护现金流 | A(t) | 2.4768 | 万元 | 研究报告/00审查/证据/本阶段独立核查.json | JSON $.cashflow_events[17].amount_10k_cny | F15d | 拟技术附录：逐事件现金流 | 本阶段独立派生；原结果未改 |  | 2.4768 | 990b44c46190984e4e19492fbcedd0a2f3fad2ceb68e941b0bef10874ec05b6f
D017099 | 邳州 35kV 刚性 主变 2022年投运 2039年运行维护现值 | PV(t) | 0.86773 | 万元 | 研究报告/00审查/证据/本阶段独立核查.json | JSON $.cashflow_events[17].npv_10k_cny | 首次投资、更新投资及固定运维按(1.06)^(现金流年-2021)折现后加总，评价期2022至2041 | 拟技术附录：逐事件现金流 | 本阶段独立派生；原结果未改 |  | 0.86773 | 990b44c46190984e4e19492fbcedd0a2f3fad2ceb68e941b0bef10874ec05b6f
D017100 | 邳州 35kV 刚性 主变 2022年投运 2040年运行维护现金流 | A(t) | 2.4768 | 万元 | 研究报告/00审查/证据/本阶段独立核查.json | JSON $.cashflow_events[18].amount_10k_cny | F15d | 拟技术附录：逐事件现金流 | 本阶段独立派生；原结果未改 |  | 2.4768 | 990b44c46190984e4e19492fbcedd0a2f3fad2ceb68e941b0bef10874ec05b6f
D017101 | 邳州 35kV 刚性 主变 2022年投运 2040年运行维护现值 | PV(t) | 0.81861 | 万元 | 研究报告/00审查/证据/本阶段独立核查.json | JSON $.cashflow_events[18].npv_10k_cny | 首次投资、更新投资及固定运维按(1.06)^(现金流年-2021)折现后加总，评价期2022至2041 | 拟技术附录：逐事件现金流 | 本阶段独立派生；原结果未改 |  | 0.81861 | 990b44c46190984e4e19492fbcedd0a2f3fad2ceb68e941b0bef10874ec05b6f
D017102 | 邳州 35kV 刚性 主变 2022年投运 2041年运行维护现金流 | A(t) | 2.4768 | 万元 | 研究报告/00审查/证据/本阶段独立核查.json | JSON $.cashflow_events[19].amount_10k_cny | F15d | 拟技术附录：逐事件现金流 | 本阶段独立派生；原结果未改 |  | 2.4768 | 990b44c46190984e4e19492fbcedd0a2f3fad2ceb68e941b0bef10874ec05b6f
D017103 | 邳州 35kV 刚性 主变 2022年投运 2041年运行维护现值 | PV(t) | 0.77228 | 万元 | 研究报告/00审查/证据/本阶段独立核查.json | JSON $.cashflow_events[19].npv_10k_cny | 首次投资、更新投资及固定运维按(1.06)^(现金流年-2021)折现后加总，评价期2022至2041 | 拟技术附录：逐事件现金流 | 本阶段独立派生；原结果未改 |  | 0.77228 | 990b44c46190984e4e19492fbcedd0a2f3fad2ceb68e941b0bef10874ec05b6f
D017104 | 邳州 35kV 刚性 主变 2024年投运 2024年首次投资现金流 | A(t) | 247.68 | 万元 | 研究报告/00审查/证据/本阶段独立核查.json | JSON $.cashflow_events[20].amount_10k_cny | F15d | 拟技术附录：逐事件现金流 | 本阶段独立派生；原结果未改 |  | 247.68 | 990b44c46190984e4e19492fbcedd0a2f3fad2ceb68e941b0bef10874ec05b6f
D017105 | 邳州 35kV 刚性 主变 2024年投运 2024年首次投资现值 | PV(t) | 207.9569 | 万元 | 研究报告/00审查/证据/本阶段独立核查.json | JSON $.cashflow_events[20].npv_10k_cny | 首次投资、更新投资及固定运维按(1.06)^(现金流年-2021)折现后加总，评价期2022至2041 | 拟技术附录：逐事件现金流 | 本阶段独立派生；原结果未改 |  | 207.9569 | 990b44c46190984e4e19492fbcedd0a2f3fad2ceb68e941b0bef10874ec05b6f
D017106 | 邳州 35kV 刚性 主变 2024年投运 2025年运行维护现金流 | A(t) | 2.4768 | 万元 | 研究报告/00审查/证据/本阶段独立核查.json | JSON $.cashflow_events[21].amount_10k_cny | F15d | 拟技术附录：逐事件现金流 | 本阶段独立派生；原结果未改 |  | 2.4768 | 990b44c46190984e4e19492fbcedd0a2f3fad2ceb68e941b0bef10874ec05b6f
D017107 | 邳州 35kV 刚性 主变 2024年投运 2025年运行维护现值 | PV(t) | 1.9619 | 万元 | 研究报告/00审查/证据/本阶段独立核查.json | JSON $.cashflow_events[21].npv_10k_cny | 首次投资、更新投资及固定运维按(1.06)^(现金流年-2021)折现后加总，评价期2022至2041 | 拟技术附录：逐事件现金流 | 本阶段独立派生；原结果未改 |  | 1.9619 | 990b44c46190984e4e19492fbcedd0a2f3fad2ceb68e941b0bef10874ec05b6f
D017108 | 邳州 35kV 刚性 主变 2024年投运 2026年运行维护现金流 | A(t) | 2.4768 | 万元 | 研究报告/00审查/证据/本阶段独立核查.json | JSON $.cashflow_events[22].amount_10k_cny | F15d | 拟技术附录：逐事件现金流 | 本阶段独立派生；原结果未改 |  | 2.4768 | 990b44c46190984e4e19492fbcedd0a2f3fad2ceb68e941b0bef10874ec05b6f
D017109 | 邳州 35kV 刚性 主变 2024年投运 2026年运行维护现值 | PV(t) | 1.8508 | 万元 | 研究报告/00审查/证据/本阶段独立核查.json | JSON $.cashflow_events[22].npv_10k_cny | 首次投资、更新投资及固定运维按(1.06)^(现金流年-2021)折现后加总，评价期2022至2041 | 拟技术附录：逐事件现金流 | 本阶段独立派生；原结果未改 |  | 1.8508 | 990b44c46190984e4e19492fbcedd0a2f3fad2ceb68e941b0bef10874ec05b6f
D017110 | 邳州 35kV 刚性 主变 2024年投运 2027年运行维护现金流 | A(t) | 2.4768 | 万元 | 研究报告/00审查/证据/本阶段独立核查.json | JSON $.cashflow_events[23].amount_10k_cny | F15d | 拟技术附录：逐事件现金流 | 本阶段独立派生；原结果未改 |  | 2.4768 | 990b44c46190984e4e19492fbcedd0a2f3fad2ceb68e941b0bef10874ec05b6f
D017111 | 邳州 35kV 刚性 主变 2024年投运 2027年运行维护现值 | PV(t) | 1.746 | 万元 | 研究报告/00审查/证据/本阶段独立核查.json | JSON $.cashflow_events[23].npv_10k_cny | 首次投资、更新投资及固定运维按(1.06)^(现金流年-2021)折现后加总，评价期2022至2041 | 拟技术附录：逐事件现金流 | 本阶段独立派生；原结果未改 |  | 1.746 | 990b44c46190984e4e19492fbcedd0a2f3fad2ceb68e941b0bef10874ec05b6f
D017112 | 邳州 35kV 刚性 主变 2024年投运 2028年运行维护现金流 | A(t) | 2.4768 | 万元 | 研究报告/00审查/证据/本阶段独立核查.json | JSON $.cashflow_events[24].amount_10k_cny | F15d | 拟技术附录：逐事件现金流 | 本阶段独立派生；原结果未改 |  | 2.4768 | 990b44c46190984e4e19492fbcedd0a2f3fad2ceb68e941b0bef10874ec05b6f
D017113 | 邳州 35kV 刚性 主变 2024年投运 2028年运行维护现值 | PV(t) | 1.6472 | 万元 | 研究报告/00审查/证据/本阶段独立核查.json | JSON $.cashflow_events[24].npv_10k_cny | 首次投资、更新投资及固定运维按(1.06)^(现金流年-2021)折现后加总，评价期2022至2041 | 拟技术附录：逐事件现金流 | 本阶段独立派生；原结果未改 |  | 1.6472 | 990b44c46190984e4e19492fbcedd0a2f3fad2ceb68e941b0bef10874ec05b6f
D017114 | 邳州 35kV 刚性 主变 2024年投运 2029年运行维护现金流 | A(t) | 2.4768 | 万元 | 研究报告/00审查/证据/本阶段独立核查.json | JSON $.cashflow_events[25].amount_10k_cny | F15d | 拟技术附录：逐事件现金流 | 本阶段独立派生；原结果未改 |  | 2.4768 | 990b44c46190984e4e19492fbcedd0a2f3fad2ceb68e941b0bef10874ec05b6f
D017115 | 邳州 35kV 刚性 主变 2024年投运 2029年运行维护现值 | PV(t) | 1.554 | 万元 | 研究报告/00审查/证据/本阶段独立核查.json | JSON $.cashflow_events[25].npv_10k_cny | 首次投资、更新投资及固定运维按(1.06)^(现金流年-2021)折现后加总，评价期2022至2041 | 拟技术附录：逐事件现金流 | 本阶段独立派生；原结果未改 |  | 1.554 | 990b44c46190984e4e19492fbcedd0a2f3fad2ceb68e941b0bef10874ec05b6f
D017116 | 邳州 35kV 刚性 主变 2024年投运 2030年运行维护现金流 | A(t) | 2.4768 | 万元 | 研究报告/00审查/证据/本阶段独立核查.json | JSON $.cashflow_events[26].amount_10k_cny | F15d | 拟技术附录：逐事件现金流 | 本阶段独立派生；原结果未改 |  | 2.4768 | 990b44c46190984e4e19492fbcedd0a2f3fad2ceb68e941b0bef10874ec05b6f
D017117 | 邳州 35kV 刚性 主变 2024年投运 2030年运行维护现值 | PV(t) | 1.466 | 万元 | 研究报告/00审查/证据/本阶段独立核查.json | JSON $.cashflow_events[26].npv_10k_cny | 首次投资、更新投资及固定运维按(1.06)^(现金流年-2021)折现后加总，评价期2022至2041 | 拟技术附录：逐事件现金流 | 本阶段独立派生；原结果未改 |  | 1.466 | 990b44c46190984e4e19492fbcedd0a2f3fad2ceb68e941b0bef10874ec05b6f
D017118 | 邳州 35kV 刚性 主变 2024年投运 2031年运行维护现金流 | A(t) | 2.4768 | 万元 | 研究报告/00审查/证据/本阶段独立核查.json | JSON $.cashflow_events[27].amount_10k_cny | F15d | 拟技术附录：逐事件现金流 | 本阶段独立派生；原结果未改 |  | 2.4768 | 990b44c46190984e4e19492fbcedd0a2f3fad2ceb68e941b0bef10874ec05b6f
D017119 | 邳州 35kV 刚性 主变 2024年投运 2031年运行维护现值 | PV(t) | 1.383 | 万元 | 研究报告/00审查/证据/本阶段独立核查.json | JSON $.cashflow_events[27].npv_10k_cny | 首次投资、更新投资及固定运维按(1.06)^(现金流年-2021)折现后加总，评价期2022至2041 | 拟技术附录：逐事件现金流 | 本阶段独立派生；原结果未改 |  | 1.383 | 990b44c46190984e4e19492fbcedd0a2f3fad2ceb68e941b0bef10874ec05b6f
D017120 | 邳州 35kV 刚性 主变 2024年投运 2032年运行维护现金流 | A(t) | 2.4768 | 万元 | 研究报告/00审查/证据/本阶段独立核查.json | JSON $.cashflow_events[28].amount_10k_cny | F15d | 拟技术附录：逐事件现金流 | 本阶段独立派生；原结果未改 |  | 2.4768 | 990b44c46190984e4e19492fbcedd0a2f3fad2ceb68e941b0bef10874ec05b6f
D017121 | 邳州 35kV 刚性 主变 2024年投运 2032年运行维护现值 | PV(t) | 1.3047 | 万元 | 研究报告/00审查/证据/本阶段独立核查.json | JSON $.cashflow_events[28].npv_10k_cny | 首次投资、更新投资及固定运维按(1.06)^(现金流年-2021)折现后加总，评价期2022至2041 | 拟技术附录：逐事件现金流 | 本阶段独立派生；原结果未改 |  | 1.3047 | 990b44c46190984e4e19492fbcedd0a2f3fad2ceb68e941b0bef10874ec05b6f
D017122 | 邳州 35kV 刚性 主变 2024年投运 2033年运行维护现金流 | A(t) | 2.4768 | 万元 | 研究报告/00审查/证据/本阶段独立核查.json | JSON $.cashflow_events[29].amount_10k_cny | F15d | 拟技术附录：逐事件现金流 | 本阶段独立派生；原结果未改 |  | 2.4768 | 990b44c46190984e4e19492fbcedd0a2f3fad2ceb68e941b0bef10874ec05b6f
D017123 | 邳州 35kV 刚性 主变 2024年投运 2033年运行维护现值 | PV(t) | 1.2309 | 万元 | 研究报告/00审查/证据/本阶段独立核查.json | JSON $.cashflow_events[29].npv_10k_cny | 首次投资、更新投资及固定运维按(1.06)^(现金流年-2021)折现后加总，评价期2022至2041 | 拟技术附录：逐事件现金流 | 本阶段独立派生；原结果未改 |  | 1.2309 | 990b44c46190984e4e19492fbcedd0a2f3fad2ceb68e941b0bef10874ec05b6f
D017124 | 邳州 35kV 刚性 主变 2024年投运 2034年运行维护现金流 | A(t) | 2.4768 | 万元 | 研究报告/00审查/证据/本阶段独立核查.json | JSON $.cashflow_events[30].amount_10k_cny | F15d | 拟技术附录：逐事件现金流 | 本阶段独立派生；原结果未改 |  | 2.4768 | 990b44c46190984e4e19492fbcedd0a2f3fad2ceb68e941b0bef10874ec05b6f
D017125 | 邳州 35kV 刚性 主变 2024年投运 2034年运行维护现值 | PV(t) | 1.1612 | 万元 | 研究报告/00审查/证据/本阶段独立核查.json | JSON $.cashflow_events[30].npv_10k_cny | 首次投资、更新投资及固定运维按(1.06)^(现金流年-2021)折现后加总，评价期2022至2041 | 拟技术附录：逐事件现金流 | 本阶段独立派生；原结果未改 |  | 1.1612 | 990b44c46190984e4e19492fbcedd0a2f3fad2ceb68e941b0bef10874ec05b6f
D017126 | 邳州 35kV 刚性 主变 2024年投运 2035年运行维护现金流 | A(t) | 2.4768 | 万元 | 研究报告/00审查/证据/本阶段独立核查.json | JSON $.cashflow_events[31].amount_10k_cny | F15d | 拟技术附录：逐事件现金流 | 本阶段独立派生；原结果未改 |  | 2.4768 | 990b44c46190984e4e19492fbcedd0a2f3fad2ceb68e941b0bef10874ec05b6f
D017127 | 邳州 35kV 刚性 主变 2024年投运 2035年运行维护现值 | PV(t) | 1.0955 | 万元 | 研究报告/00审查/证据/本阶段独立核查.json | JSON $.cashflow_events[31].npv_10k_cny | 首次投资、更新投资及固定运维按(1.06)^(现金流年-2021)折现后加总，评价期2022至2041 | 拟技术附录：逐事件现金流 | 本阶段独立派生；原结果未改 |  | 1.0955 | 990b44c46190984e4e19492fbcedd0a2f3fad2ceb68e941b0bef10874ec05b6f
D017128 | 邳州 35kV 刚性 主变 2024年投运 2036年运行维护现金流 | A(t) | 2.4768 | 万元 | 研究报告/00审查/证据/本阶段独立核查.json | JSON $.cashflow_events[32].amount_10k_cny | F15d | 拟技术附录：逐事件现金流 | 本阶段独立派生；原结果未改 |  | 2.4768 | 990b44c46190984e4e19492fbcedd0a2f3fad2ceb68e941b0bef10874ec05b6f
D017129 | 邳州 35kV 刚性 主变 2024年投运 2036年运行维护现值 | PV(t) | 1.0335 | 万元 | 研究报告/00审查/证据/本阶段独立核查.json | JSON $.cashflow_events[32].npv_10k_cny | 首次投资、更新投资及固定运维按(1.06)^(现金流年-2021)折现后加总，评价期2022至2041 | 拟技术附录：逐事件现金流 | 本阶段独立派生；原结果未改 |  | 1.0335 | 990b44c46190984e4e19492fbcedd0a2f3fad2ceb68e941b0bef10874ec05b6f
D017130 | 邳州 35kV 刚性 主变 2024年投运 2037年运行维护现金流 | A(t) | 2.4768 | 万元 | 研究报告/00审查/证据/本阶段独立核查.json | JSON $.cashflow_events[33].amount_10k_cny | F15d | 拟技术附录：逐事件现金流 | 本阶段独立派生；原结果未改 |  | 2.4768 | 990b44c46190984e4e19492fbcedd0a2f3fad2ceb68e941b0bef10874ec05b6f
D017131 | 邳州 35kV 刚性 主变 2024年投运 2037年运行维护现值 | PV(t) | 0.97498 | 万元 | 研究报告/00审查/证据/本阶段独立核查.json | JSON $.cashflow_events[33].npv_10k_cny | 首次投资、更新投资及固定运维按(1.06)^(现金流年-2021)折现后加总，评价期2022至2041 | 拟技术附录：逐事件现金流 | 本阶段独立派生；原结果未改 |  | 0.97498 | 990b44c46190984e4e19492fbcedd0a2f3fad2ceb68e941b0bef10874ec05b6f
D017132 | 邳州 35kV 刚性 主变 2024年投运 2038年运行维护现金流 | A(t) | 2.4768 | 万元 | 研究报告/00审查/证据/本阶段独立核查.json | JSON $.cashflow_events[34].amount_10k_cny | F15d | 拟技术附录：逐事件现金流 | 本阶段独立派生；原结果未改 |  | 2.4768 | 990b44c46190984e4e19492fbcedd0a2f3fad2ceb68e941b0bef10874ec05b6f
D017133 | 邳州 35kV 刚性 主变 2024年投运 2038年运行维护现值 | PV(t) | 0.9198 | 万元 | 研究报告/00审查/证据/本阶段独立核查.json | JSON $.cashflow_events[34].npv_10k_cny | 首次投资、更新投资及固定运维按(1.06)^(现金流年-2021)折现后加总，评价期2022至2041 | 拟技术附录：逐事件现金流 | 本阶段独立派生；原结果未改 |  | 0.9198 | 990b44c46190984e4e19492fbcedd0a2f3fad2ceb68e941b0bef10874ec05b6f
D017134 | 邳州 35kV 刚性 主变 2024年投运 2039年运行维护现金流 | A(t) | 2.4768 | 万元 | 研究报告/00审查/证据/本阶段独立核查.json | JSON $.cashflow_events[35].amount_10k_cny | F15d | 拟技术附录：逐事件现金流 | 本阶段独立派生；原结果未改 |  | 2.4768 | 990b44c46190984e4e19492fbcedd0a2f3fad2ceb68e941b0bef10874ec05b6f
D017135 | 邳州 35kV 刚性 主变 2024年投运 2039年运行维护现值 | PV(t) | 0.86773 | 万元 | 研究报告/00审查/证据/本阶段独立核查.json | JSON $.cashflow_events[35].npv_10k_cny | 首次投资、更新投资及固定运维按(1.06)^(现金流年-2021)折现后加总，评价期2022至2041 | 拟技术附录：逐事件现金流 | 本阶段独立派生；原结果未改 |  | 0.86773 | 990b44c46190984e4e19492fbcedd0a2f3fad2ceb68e941b0bef10874ec05b6f
D017136 | 邳州 35kV 刚性 主变 2024年投运 2040年运行维护现金流 | A(t) | 2.4768 | 万元 | 研究报告/00审查/证据/本阶段独立核查.json | JSON $.cashflow_events[36].amount_10k_cny | F15d | 拟技术附录：逐事件现金流 | 本阶段独立派生；原结果未改 |  | 2.4768 | 990b44c46190984e4e19492fbcedd0a2f3fad2ceb68e941b0bef10874ec05b6f
D017137 | 邳州 35kV 刚性 主变 2024年投运 2040年运行维护现值 | PV(t) | 0.81861 | 万元 | 研究报告/00审查/证据/本阶段独立核查.json | JSON $.cashflow_events[36].npv_10k_cny | 首次投资、更新投资及固定运维按(1.06)^(现金流年-2021)折现后加总，评价期2022至2041 | 拟技术附录：逐事件现金流 | 本阶段独立派生；原结果未改 |  | 0.81861 | 990b44c46190984e4e19492fbcedd0a2f3fad2ceb68e941b0bef10874ec05b6f
D017138 | 邳州 35kV 刚性 主变 2024年投运 2041年运行维护现金流 | A(t) | 2.4768 | 万元 | 研究报告/00审查/证据/本阶段独立核查.json | JSON $.cashflow_events[37].amount_10k_cny | F15d | 拟技术附录：逐事件现金流 | 本阶段独立派生；原结果未改 |  | 2.4768 | 990b44c46190984e4e19492fbcedd0a2f3fad2ceb68e941b0bef10874ec05b6f
D017139 | 邳州 35kV 刚性 主变 2024年投运 2041年运行维护现值 | PV(t) | 0.77228 | 万元 | 研究报告/00审查/证据/本阶段独立核查.json | JSON $.cashflow_events[37].npv_10k_cny | 首次投资、更新投资及固定运维按(1.06)^(现金流年-2021)折现后加总，评价期2022至2041 | 拟技术附录：逐事件现金流 | 本阶段独立派生；原结果未改 |  | 0.77228 | 990b44c46190984e4e19492fbcedd0a2f3fad2ceb68e941b0bef10874ec05b6f
D017140 | 邳州 35kV 刚性 主变 2024年投运 2024年首次投资现金流 | A(t) | 495.36 | 万元 | 研究报告/00审查/证据/本阶段独立核查.json | JSON $.cashflow_events[38].amount_10k_cny | F15d | 拟技术附录：逐事件现金流 | 本阶段独立派生；原结果未改 |  | 495.36 | 990b44c46190984e4e19492fbcedd0a2f3fad2ceb68e941b0bef10874ec05b6f
D017141 | 邳州 35kV 刚性 主变 2024年投运 2024年首次投资现值 | PV(t) | 415.9138 | 万元 | 研究报告/00审查/证据/本阶段独立核查.json | JSON $.cashflow_events[38].npv_10k_cny | 首次投资、更新投资及固定运维按(1.06)^(现金流年-2021)折现后加总，评价期2022至2041 | 拟技术附录：逐事件现金流 | 本阶段独立派生；原结果未改 |  | 415.9138 | 990b44c46190984e4e19492fbcedd0a2f3fad2ceb68e941b0bef10874ec05b6f
D017142 | 邳州 35kV 刚性 主变 2024年投运 2025年运行维护现金流 | A(t) | 4.9536 | 万元 | 研究报告/00审查/证据/本阶段独立核查.json | JSON $.cashflow_events[39].amount_10k_cny | F15d | 拟技术附录：逐事件现金流 | 本阶段独立派生；原结果未改 |  | 4.9536 | 990b44c46190984e4e19492fbcedd0a2f3fad2ceb68e941b0bef10874ec05b6f
D017143 | 邳州 35kV 刚性 主变 2024年投运 2025年运行维护现值 | PV(t) | 3.9237 | 万元 | 研究报告/00审查/证据/本阶段独立核查.json | JSON $.cashflow_events[39].npv_10k_cny | 首次投资、更新投资及固定运维按(1.06)^(现金流年-2021)折现后加总，评价期2022至2041 | 拟技术附录：逐事件现金流 | 本阶段独立派生；原结果未改 |  | 3.9237 | 990b44c46190984e4e19492fbcedd0a2f3fad2ceb68e941b0bef10874ec05b6f
D017144 | 邳州 35kV 刚性 主变 2024年投运 2026年运行维护现金流 | A(t) | 4.9536 | 万元 | 研究报告/00审查/证据/本阶段独立核查.json | JSON $.cashflow_events[40].amount_10k_cny | F15d | 拟技术附录：逐事件现金流 | 本阶段独立派生；原结果未改 |  | 4.9536 | 990b44c46190984e4e19492fbcedd0a2f3fad2ceb68e941b0bef10874ec05b6f
D017145 | 邳州 35kV 刚性 主变 2024年投运 2026年运行维护现值 | PV(t) | 3.7016 | 万元 | 研究报告/00审查/证据/本阶段独立核查.json | JSON $.cashflow_events[40].npv_10k_cny | 首次投资、更新投资及固定运维按(1.06)^(现金流年-2021)折现后加总，评价期2022至2041 | 拟技术附录：逐事件现金流 | 本阶段独立派生；原结果未改 |  | 3.7016 | 990b44c46190984e4e19492fbcedd0a2f3fad2ceb68e941b0bef10874ec05b6f
D017146 | 邳州 35kV 刚性 主变 2024年投运 2027年运行维护现金流 | A(t) | 4.9536 | 万元 | 研究报告/00审查/证据/本阶段独立核查.json | JSON $.cashflow_events[41].amount_10k_cny | F15d | 拟技术附录：逐事件现金流 | 本阶段独立派生；原结果未改 |  | 4.9536 | 990b44c46190984e4e19492fbcedd0a2f3fad2ceb68e941b0bef10874ec05b6f
D017147 | 邳州 35kV 刚性 主变 2024年投运 2027年运行维护现值 | PV(t) | 3.4921 | 万元 | 研究报告/00审查/证据/本阶段独立核查.json | JSON $.cashflow_events[41].npv_10k_cny | 首次投资、更新投资及固定运维按(1.06)^(现金流年-2021)折现后加总，评价期2022至2041 | 拟技术附录：逐事件现金流 | 本阶段独立派生；原结果未改 |  | 3.4921 | 990b44c46190984e4e19492fbcedd0a2f3fad2ceb68e941b0bef10874ec05b6f
D017148 | 邳州 35kV 刚性 主变 2024年投运 2028年运行维护现金流 | A(t) | 4.9536 | 万元 | 研究报告/00审查/证据/本阶段独立核查.json | JSON $.cashflow_events[42].amount_10k_cny | F15d | 拟技术附录：逐事件现金流 | 本阶段独立派生；原结果未改 |  | 4.9536 | 990b44c46190984e4e19492fbcedd0a2f3fad2ceb68e941b0bef10874ec05b6f
D017149 | 邳州 35kV 刚性 主变 2024年投运 2028年运行维护现值 | PV(t) | 3.2944 | 万元 | 研究报告/00审查/证据/本阶段独立核查.json | JSON $.cashflow_events[42].npv_10k_cny | 首次投资、更新投资及固定运维按(1.06)^(现金流年-2021)折现后加总，评价期2022至2041 | 拟技术附录：逐事件现金流 | 本阶段独立派生；原结果未改 |  | 3.2944 | 990b44c46190984e4e19492fbcedd0a2f3fad2ceb68e941b0bef10874ec05b6f
D017150 | 邳州 35kV 刚性 主变 2024年投运 2029年运行维护现金流 | A(t) | 4.9536 | 万元 | 研究报告/00审查/证据/本阶段独立核查.json | JSON $.cashflow_events[43].amount_10k_cny | F15d | 拟技术附录：逐事件现金流 | 本阶段独立派生；原结果未改 |  | 4.9536 | 990b44c46190984e4e19492fbcedd0a2f3fad2ceb68e941b0bef10874ec05b6f
D017151 | 邳州 35kV 刚性 主变 2024年投运 2029年运行维护现值 | PV(t) | 3.1079 | 万元 | 研究报告/00审查/证据/本阶段独立核查.json | JSON $.cashflow_events[43].npv_10k_cny | 首次投资、更新投资及固定运维按(1.06)^(现金流年-2021)折现后加总，评价期2022至2041 | 拟技术附录：逐事件现金流 | 本阶段独立派生；原结果未改 |  | 3.1079 | 990b44c46190984e4e19492fbcedd0a2f3fad2ceb68e941b0bef10874ec05b6f
D017152 | 邳州 35kV 刚性 主变 2024年投运 2030年运行维护现金流 | A(t) | 4.9536 | 万元 | 研究报告/00审查/证据/本阶段独立核查.json | JSON $.cashflow_events[44].amount_10k_cny | F15d | 拟技术附录：逐事件现金流 | 本阶段独立派生；原结果未改 |  | 4.9536 | 990b44c46190984e4e19492fbcedd0a2f3fad2ceb68e941b0bef10874ec05b6f
D017153 | 邳州 35kV 刚性 主变 2024年投运 2030年运行维护现值 | PV(t) | 2.932 | 万元 | 研究报告/00审查/证据/本阶段独立核查.json | JSON $.cashflow_events[44].npv_10k_cny | 首次投资、更新投资及固定运维按(1.06)^(现金流年-2021)折现后加总，评价期2022至2041 | 拟技术附录：逐事件现金流 | 本阶段独立派生；原结果未改 |  | 2.932 | 990b44c46190984e4e19492fbcedd0a2f3fad2ceb68e941b0bef10874ec05b6f
D017154 | 邳州 35kV 刚性 主变 2024年投运 2031年运行维护现金流 | A(t) | 4.9536 | 万元 | 研究报告/00审查/证据/本阶段独立核查.json | JSON $.cashflow_events[45].amount_10k_cny | F15d | 拟技术附录：逐事件现金流 | 本阶段独立派生；原结果未改 |  | 4.9536 | 990b44c46190984e4e19492fbcedd0a2f3fad2ceb68e941b0bef10874ec05b6f
D017155 | 邳州 35kV 刚性 主变 2024年投运 2031年运行维护现值 | PV(t) | 2.7661 | 万元 | 研究报告/00审查/证据/本阶段独立核查.json | JSON $.cashflow_events[45].npv_10k_cny | 首次投资、更新投资及固定运维按(1.06)^(现金流年-2021)折现后加总，评价期2022至2041 | 拟技术附录：逐事件现金流 | 本阶段独立派生；原结果未改 |  | 2.7661 | 990b44c46190984e4e19492fbcedd0a2f3fad2ceb68e941b0bef10874ec05b6f
D017156 | 邳州 35kV 刚性 主变 2024年投运 2032年运行维护现金流 | A(t) | 4.9536 | 万元 | 研究报告/00审查/证据/本阶段独立核查.json | JSON $.cashflow_events[46].amount_10k_cny | F15d | 拟技术附录：逐事件现金流 | 本阶段独立派生；原结果未改 |  | 4.9536 | 990b44c46190984e4e19492fbcedd0a2f3fad2ceb68e941b0bef10874ec05b6f
D017157 | 邳州 35kV 刚性 主变 2024年投运 2032年运行维护现值 | PV(t) | 2.6095 | 万元 | 研究报告/00审查/证据/本阶段独立核查.json | JSON $.cashflow_events[46].npv_10k_cny | 首次投资、更新投资及固定运维按(1.06)^(现金流年-2021)折现后加总，评价期2022至2041 | 拟技术附录：逐事件现金流 | 本阶段独立派生；原结果未改 |  | 2.6095 | 990b44c46190984e4e19492fbcedd0a2f3fad2ceb68e941b0bef10874ec05b6f
D017158 | 邳州 35kV 刚性 主变 2024年投运 2033年运行维护现金流 | A(t) | 4.9536 | 万元 | 研究报告/00审查/证据/本阶段独立核查.json | JSON $.cashflow_events[47].amount_10k_cny | F15d | 拟技术附录：逐事件现金流 | 本阶段独立派生；原结果未改 |  | 4.9536 | 990b44c46190984e4e19492fbcedd0a2f3fad2ceb68e941b0bef10874ec05b6f
D017159 | 邳州 35kV 刚性 主变 2024年投运 2033年运行维护现值 | PV(t) | 2.4618 | 万元 | 研究报告/00审查/证据/本阶段独立核查.json | JSON $.cashflow_events[47].npv_10k_cny | 首次投资、更新投资及固定运维按(1.06)^(现金流年-2021)折现后加总，评价期2022至2041 | 拟技术附录：逐事件现金流 | 本阶段独立派生；原结果未改 |  | 2.4618 | 990b44c46190984e4e19492fbcedd0a2f3fad2ceb68e941b0bef10874ec05b6f
D017160 | 邳州 35kV 刚性 主变 2024年投运 2034年运行维护现金流 | A(t) | 4.9536 | 万元 | 研究报告/00审查/证据/本阶段独立核查.json | JSON $.cashflow_events[48].amount_10k_cny | F15d | 拟技术附录：逐事件现金流 | 本阶段独立派生；原结果未改 |  | 4.9536 | 990b44c46190984e4e19492fbcedd0a2f3fad2ceb68e941b0bef10874ec05b6f
D017161 | 邳州 35kV 刚性 主变 2024年投运 2034年运行维护现值 | PV(t) | 2.3224 | 万元 | 研究报告/00审查/证据/本阶段独立核查.json | JSON $.cashflow_events[48].npv_10k_cny | 首次投资、更新投资及固定运维按(1.06)^(现金流年-2021)折现后加总，评价期2022至2041 | 拟技术附录：逐事件现金流 | 本阶段独立派生；原结果未改 |  | 2.3224 | 990b44c46190984e4e19492fbcedd0a2f3fad2ceb68e941b0bef10874ec05b6f
D017162 | 邳州 35kV 刚性 主变 2024年投运 2035年运行维护现金流 | A(t) | 4.9536 | 万元 | 研究报告/00审查/证据/本阶段独立核查.json | JSON $.cashflow_events[49].amount_10k_cny | F15d | 拟技术附录：逐事件现金流 | 本阶段独立派生；原结果未改 |  | 4.9536 | 990b44c46190984e4e19492fbcedd0a2f3fad2ceb68e941b0bef10874ec05b6f
D017163 | 邳州 35kV 刚性 主变 2024年投运 2035年运行维护现值 | PV(t) | 2.191 | 万元 | 研究报告/00审查/证据/本阶段独立核查.json | JSON $.cashflow_events[49].npv_10k_cny | 首次投资、更新投资及固定运维按(1.06)^(现金流年-2021)折现后加总，评价期2022至2041 | 拟技术附录：逐事件现金流 | 本阶段独立派生；原结果未改 |  | 2.191 | 990b44c46190984e4e19492fbcedd0a2f3fad2ceb68e941b0bef10874ec05b6f
D017164 | 邳州 35kV 刚性 主变 2024年投运 2036年运行维护现金流 | A(t) | 4.9536 | 万元 | 研究报告/00审查/证据/本阶段独立核查.json | JSON $.cashflow_events[50].amount_10k_cny | F15d | 拟技术附录：逐事件现金流 | 本阶段独立派生；原结果未改 |  | 4.9536 | 990b44c46190984e4e19492fbcedd0a2f3fad2ceb68e941b0bef10874ec05b6f
D017165 | 邳州 35kV 刚性 主变 2024年投运 2036年运行维护现值 | PV(t) | 2.067 | 万元 | 研究报告/00审查/证据/本阶段独立核查.json | JSON $.cashflow_events[50].npv_10k_cny | 首次投资、更新投资及固定运维按(1.06)^(现金流年-2021)折现后加总，评价期2022至2041 | 拟技术附录：逐事件现金流 | 本阶段独立派生；原结果未改 |  | 2.067 | 990b44c46190984e4e19492fbcedd0a2f3fad2ceb68e941b0bef10874ec05b6f
D017166 | 邳州 35kV 刚性 主变 2024年投运 2037年运行维护现金流 | A(t) | 4.9536 | 万元 | 研究报告/00审查/证据/本阶段独立核查.json | JSON $.cashflow_events[51].amount_10k_cny | F15d | 拟技术附录：逐事件现金流 | 本阶段独立派生；原结果未改 |  | 4.9536 | 990b44c46190984e4e19492fbcedd0a2f3fad2ceb68e941b0bef10874ec05b6f
D017167 | 邳州 35kV 刚性 主变 2024年投运 2037年运行维护现值 | PV(t) | 1.95 | 万元 | 研究报告/00审查/证据/本阶段独立核查.json | JSON $.cashflow_events[51].npv_10k_cny | 首次投资、更新投资及固定运维按(1.06)^(现金流年-2021)折现后加总，评价期2022至2041 | 拟技术附录：逐事件现金流 | 本阶段独立派生；原结果未改 |  | 1.95 | 990b44c46190984e4e19492fbcedd0a2f3fad2ceb68e941b0bef10874ec05b6f
D017168 | 邳州 35kV 刚性 主变 2024年投运 2038年运行维护现金流 | A(t) | 4.9536 | 万元 | 研究报告/00审查/证据/本阶段独立核查.json | JSON $.cashflow_events[52].amount_10k_cny | F15d | 拟技术附录：逐事件现金流 | 本阶段独立派生；原结果未改 |  | 4.9536 | 990b44c46190984e4e19492fbcedd0a2f3fad2ceb68e941b0bef10874ec05b6f
D017169 | 邳州 35kV 刚性 主变 2024年投运 2038年运行维护现值 | PV(t) | 1.8396 | 万元 | 研究报告/00审查/证据/本阶段独立核查.json | JSON $.cashflow_events[52].npv_10k_cny | 首次投资、更新投资及固定运维按(1.06)^(现金流年-2021)折现后加总，评价期2022至2041 | 拟技术附录：逐事件现金流 | 本阶段独立派生；原结果未改 |  | 1.8396 | 990b44c46190984e4e19492fbcedd0a2f3fad2ceb68e941b0bef10874ec05b6f
D017170 | 邳州 35kV 刚性 主变 2024年投运 2039年运行维护现金流 | A(t) | 4.9536 | 万元 | 研究报告/00审查/证据/本阶段独立核查.json | JSON $.cashflow_events[53].amount_10k_cny | F15d | 拟技术附录：逐事件现金流 | 本阶段独立派生；原结果未改 |  | 4.9536 | 990b44c46190984e4e19492fbcedd0a2f3fad2ceb68e941b0bef10874ec05b6f
D017171 | 邳州 35kV 刚性 主变 2024年投运 2039年运行维护现值 | PV(t) | 1.7355 | 万元 | 研究报告/00审查/证据/本阶段独立核查.json | JSON $.cashflow_events[53].npv_10k_cny | 首次投资、更新投资及固定运维按(1.06)^(现金流年-2021)折现后加总，评价期2022至2041 | 拟技术附录：逐事件现金流 | 本阶段独立派生；原结果未改 |  | 1.7355 | 990b44c46190984e4e19492fbcedd0a2f3fad2ceb68e941b0bef10874ec05b6f
D017172 | 邳州 35kV 刚性 主变 2024年投运 2040年运行维护现金流 | A(t) | 4.9536 | 万元 | 研究报告/00审查/证据/本阶段独立核查.json | JSON $.cashflow_events[54].amount_10k_cny | F15d | 拟技术附录：逐事件现金流 | 本阶段独立派生；原结果未改 |  | 4.9536 | 990b44c46190984e4e19492fbcedd0a2f3fad2ceb68e941b0bef10874ec05b6f
D017173 | 邳州 35kV 刚性 主变 2024年投运 2040年运行维护现值 | PV(t) | 1.6372 | 万元 | 研究报告/00审查/证据/本阶段独立核查.json | JSON $.cashflow_events[54].npv_10k_cny | 首次投资、更新投资及固定运维按(1.06)^(现金流年-2021)折现后加总，评价期2022至2041 | 拟技术附录：逐事件现金流 | 本阶段独立派生；原结果未改 |  | 1.6372 | 990b44c46190984e4e19492fbcedd0a2f3fad2ceb68e941b0bef10874ec05b6f
D017174 | 邳州 35kV 刚性 主变 2024年投运 2041年运行维护现金流 | A(t) | 4.9536 | 万元 | 研究报告/00审查/证据/本阶段独立核查.json | JSON $.cashflow_events[55].amount_10k_cny | F15d | 拟技术附录：逐事件现金流 | 本阶段独立派生；原结果未改 |  | 4.9536 | 990b44c46190984e4e19492fbcedd0a2f3fad2ceb68e941b0bef10874ec05b6f
D017175 | 邳州 35kV 刚性 主变 2024年投运 2041年运行维护现值 | PV(t) | 1.5446 | 万元 | 研究报告/00审查/证据/本阶段独立核查.json | JSON $.cashflow_events[55].npv_10k_cny | 首次投资、更新投资及固定运维按(1.06)^(现金流年-2021)折现后加总，评价期2022至2041 | 拟技术附录：逐事件现金流 | 本阶段独立派生；原结果未改 |  | 1.5446 | 990b44c46190984e4e19492fbcedd0a2f3fad2ceb68e941b0bef10874ec05b6f
D017176 | 邳州 35kV 刚性 主变 2024年投运 2024年首次投资现金流 | A(t) | 247.68 | 万元 | 研究报告/00审查/证据/本阶段独立核查.json | JSON $.cashflow_events[56].amount_10k_cny | F15d | 拟技术附录：逐事件现金流 | 本阶段独立派生；原结果未改 |  | 247.68 | 990b44c46190984e4e19492fbcedd0a2f3fad2ceb68e941b0bef10874ec05b6f
D017177 | 邳州 35kV 刚性 主变 2024年投运 2024年首次投资现值 | PV(t) | 207.9569 | 万元 | 研究报告/00审查/证据/本阶段独立核查.json | JSON $.cashflow_events[56].npv_10k_cny | 首次投资、更新投资及固定运维按(1.06)^(现金流年-2021)折现后加总，评价期2022至2041 | 拟技术附录：逐事件现金流 | 本阶段独立派生；原结果未改 |  | 207.9569 | 990b44c46190984e4e19492fbcedd0a2f3fad2ceb68e941b0bef10874ec05b6f
D017178 | 邳州 35kV 刚性 主变 2024年投运 2025年运行维护现金流 | A(t) | 2.4768 | 万元 | 研究报告/00审查/证据/本阶段独立核查.json | JSON $.cashflow_events[57].amount_10k_cny | F15d | 拟技术附录：逐事件现金流 | 本阶段独立派生；原结果未改 |  | 2.4768 | 990b44c46190984e4e19492fbcedd0a2f3fad2ceb68e941b0bef10874ec05b6f
D017179 | 邳州 35kV 刚性 主变 2024年投运 2025年运行维护现值 | PV(t) | 1.9619 | 万元 | 研究报告/00审查/证据/本阶段独立核查.json | JSON $.cashflow_events[57].npv_10k_cny | 首次投资、更新投资及固定运维按(1.06)^(现金流年-2021)折现后加总，评价期2022至2041 | 拟技术附录：逐事件现金流 | 本阶段独立派生；原结果未改 |  | 1.9619 | 990b44c46190984e4e19492fbcedd0a2f3fad2ceb68e941b0bef10874ec05b6f
D017180 | 邳州 35kV 刚性 主变 2024年投运 2026年运行维护现金流 | A(t) | 2.4768 | 万元 | 研究报告/00审查/证据/本阶段独立核查.json | JSON $.cashflow_events[58].amount_10k_cny | F15d | 拟技术附录：逐事件现金流 | 本阶段独立派生；原结果未改 |  | 2.4768 | 990b44c46190984e4e19492fbcedd0a2f3fad2ceb68e941b0bef10874ec05b6f
D017181 | 邳州 35kV 刚性 主变 2024年投运 2026年运行维护现值 | PV(t) | 1.8508 | 万元 | 研究报告/00审查/证据/本阶段独立核查.json | JSON $.cashflow_events[58].npv_10k_cny | 首次投资、更新投资及固定运维按(1.06)^(现金流年-2021)折现后加总，评价期2022至2041 | 拟技术附录：逐事件现金流 | 本阶段独立派生；原结果未改 |  | 1.8508 | 990b44c46190984e4e19492fbcedd0a2f3fad2ceb68e941b0bef10874ec05b6f
D017182 | 邳州 35kV 刚性 主变 2024年投运 2027年运行维护现金流 | A(t) | 2.4768 | 万元 | 研究报告/00审查/证据/本阶段独立核查.json | JSON $.cashflow_events[59].amount_10k_cny | F15d | 拟技术附录：逐事件现金流 | 本阶段独立派生；原结果未改 |  | 2.4768 | 990b44c46190984e4e19492fbcedd0a2f3fad2ceb68e941b0bef10874ec05b6f
D017183 | 邳州 35kV 刚性 主变 2024年投运 2027年运行维护现值 | PV(t) | 1.746 | 万元 | 研究报告/00审查/证据/本阶段独立核查.json | JSON $.cashflow_events[59].npv_10k_cny | 首次投资、更新投资及固定运维按(1.06)^(现金流年-2021)折现后加总，评价期2022至2041 | 拟技术附录：逐事件现金流 | 本阶段独立派生；原结果未改 |  | 1.746 | 990b44c46190984e4e19492fbcedd0a2f3fad2ceb68e941b0bef10874ec05b6f
D017184 | 邳州 35kV 刚性 主变 2024年投运 2028年运行维护现金流 | A(t) | 2.4768 | 万元 | 研究报告/00审查/证据/本阶段独立核查.json | JSON $.cashflow_events[60].amount_10k_cny | F15d | 拟技术附录：逐事件现金流 | 本阶段独立派生；原结果未改 |  | 2.4768 | 990b44c46190984e4e19492fbcedd0a2f3fad2ceb68e941b0bef10874ec05b6f
D017185 | 邳州 35kV 刚性 主变 2024年投运 2028年运行维护现值 | PV(t) | 1.6472 | 万元 | 研究报告/00审查/证据/本阶段独立核查.json | JSON $.cashflow_events[60].npv_10k_cny | 首次投资、更新投资及固定运维按(1.06)^(现金流年-2021)折现后加总，评价期2022至2041 | 拟技术附录：逐事件现金流 | 本阶段独立派生；原结果未改 |  | 1.6472 | 990b44c46190984e4e19492fbcedd0a2f3fad2ceb68e941b0bef10874ec05b6f
D017186 | 邳州 35kV 刚性 主变 2024年投运 2029年运行维护现金流 | A(t) | 2.4768 | 万元 | 研究报告/00审查/证据/本阶段独立核查.json | JSON $.cashflow_events[61].amount_10k_cny | F15d | 拟技术附录：逐事件现金流 | 本阶段独立派生；原结果未改 |  | 2.4768 | 990b44c46190984e4e19492fbcedd0a2f3fad2ceb68e941b0bef10874ec05b6f
D017187 | 邳州 35kV 刚性 主变 2024年投运 2029年运行维护现值 | PV(t) | 1.554 | 万元 | 研究报告/00审查/证据/本阶段独立核查.json | JSON $.cashflow_events[61].npv_10k_cny | 首次投资、更新投资及固定运维按(1.06)^(现金流年-2021)折现后加总，评价期2022至2041 | 拟技术附录：逐事件现金流 | 本阶段独立派生；原结果未改 |  | 1.554 | 990b44c46190984e4e19492fbcedd0a2f3fad2ceb68e941b0bef10874ec05b6f
D017188 | 邳州 35kV 刚性 主变 2024年投运 2030年运行维护现金流 | A(t) | 2.4768 | 万元 | 研究报告/00审查/证据/本阶段独立核查.json | JSON $.cashflow_events[62].amount_10k_cny | F15d | 拟技术附录：逐事件现金流 | 本阶段独立派生；原结果未改 |  | 2.4768 | 990b44c46190984e4e19492fbcedd0a2f3fad2ceb68e941b0bef10874ec05b6f
D017189 | 邳州 35kV 刚性 主变 2024年投运 2030年运行维护现值 | PV(t) | 1.466 | 万元 | 研究报告/00审查/证据/本阶段独立核查.json | JSON $.cashflow_events[62].npv_10k_cny | 首次投资、更新投资及固定运维按(1.06)^(现金流年-2021)折现后加总，评价期2022至2041 | 拟技术附录：逐事件现金流 | 本阶段独立派生；原结果未改 |  | 1.466 | 990b44c46190984e4e19492fbcedd0a2f3fad2ceb68e941b0bef10874ec05b6f
D017190 | 邳州 35kV 刚性 主变 2024年投运 2031年运行维护现金流 | A(t) | 2.4768 | 万元 | 研究报告/00审查/证据/本阶段独立核查.json | JSON $.cashflow_events[63].amount_10k_cny | F15d | 拟技术附录：逐事件现金流 | 本阶段独立派生；原结果未改 |  | 2.4768 | 990b44c46190984e4e19492fbcedd0a2f3fad2ceb68e941b0bef10874ec05b6f
D017191 | 邳州 35kV 刚性 主变 2024年投运 2031年运行维护现值 | PV(t) | 1.383 | 万元 | 研究报告/00审查/证据/本阶段独立核查.json | JSON $.cashflow_events[63].npv_10k_cny | 首次投资、更新投资及固定运维按(1.06)^(现金流年-2021)折现后加总，评价期2022至2041 | 拟技术附录：逐事件现金流 | 本阶段独立派生；原结果未改 |  | 1.383 | 990b44c46190984e4e19492fbcedd0a2f3fad2ceb68e941b0bef10874ec05b6f
D017192 | 邳州 35kV 刚性 主变 2024年投运 2032年运行维护现金流 | A(t) | 2.4768 | 万元 | 研究报告/00审查/证据/本阶段独立核查.json | JSON $.cashflow_events[64].amount_10k_cny | F15d | 拟技术附录：逐事件现金流 | 本阶段独立派生；原结果未改 |  | 2.4768 | 990b44c46190984e4e19492fbcedd0a2f3fad2ceb68e941b0bef10874ec05b6f
D017193 | 邳州 35kV 刚性 主变 2024年投运 2032年运行维护现值 | PV(t) | 1.3047 | 万元 | 研究报告/00审查/证据/本阶段独立核查.json | JSON $.cashflow_events[64].npv_10k_cny | 首次投资、更新投资及固定运维按(1.06)^(现金流年-2021)折现后加总，评价期2022至2041 | 拟技术附录：逐事件现金流 | 本阶段独立派生；原结果未改 |  | 1.3047 | 990b44c46190984e4e19492fbcedd0a2f3fad2ceb68e941b0bef10874ec05b6f
D017194 | 邳州 35kV 刚性 主变 2024年投运 2033年运行维护现金流 | A(t) | 2.4768 | 万元 | 研究报告/00审查/证据/本阶段独立核查.json | JSON $.cashflow_events[65].amount_10k_cny | F15d | 拟技术附录：逐事件现金流 | 本阶段独立派生；原结果未改 |  | 2.4768 | 990b44c46190984e4e19492fbcedd0a2f3fad2ceb68e941b0bef10874ec05b6f
D017195 | 邳州 35kV 刚性 主变 2024年投运 2033年运行维护现值 | PV(t) | 1.2309 | 万元 | 研究报告/00审查/证据/本阶段独立核查.json | JSON $.cashflow_events[65].npv_10k_cny | 首次投资、更新投资及固定运维按(1.06)^(现金流年-2021)折现后加总，评价期2022至2041 | 拟技术附录：逐事件现金流 | 本阶段独立派生；原结果未改 |  | 1.2309 | 990b44c46190984e4e19492fbcedd0a2f3fad2ceb68e941b0bef10874ec05b6f
D017196 | 邳州 35kV 刚性 主变 2024年投运 2034年运行维护现金流 | A(t) | 2.4768 | 万元 | 研究报告/00审查/证据/本阶段独立核查.json | JSON $.cashflow_events[66].amount_10k_cny | F15d | 拟技术附录：逐事件现金流 | 本阶段独立派生；原结果未改 |  | 2.4768 | 990b44c46190984e4e19492fbcedd0a2f3fad2ceb68e941b0bef10874ec05b6f
D017197 | 邳州 35kV 刚性 主变 2024年投运 2034年运行维护现值 | PV(t) | 1.1612 | 万元 | 研究报告/00审查/证据/本阶段独立核查.json | JSON $.cashflow_events[66].npv_10k_cny | 首次投资、更新投资及固定运维按(1.06)^(现金流年-2021)折现后加总，评价期2022至2041 | 拟技术附录：逐事件现金流 | 本阶段独立派生；原结果未改 |  | 1.1612 | 990b44c46190984e4e19492fbcedd0a2f3fad2ceb68e941b0bef10874ec05b6f
D017198 | 邳州 35kV 刚性 主变 2024年投运 2035年运行维护现金流 | A(t) | 2.4768 | 万元 | 研究报告/00审查/证据/本阶段独立核查.json | JSON $.cashflow_events[67].amount_10k_cny | F15d | 拟技术附录：逐事件现金流 | 本阶段独立派生；原结果未改 |  | 2.4768 | 990b44c46190984e4e19492fbcedd0a2f3fad2ceb68e941b0bef10874ec05b6f
D017199 | 邳州 35kV 刚性 主变 2024年投运 2035年运行维护现值 | PV(t) | 1.0955 | 万元 | 研究报告/00审查/证据/本阶段独立核查.json | JSON $.cashflow_events[67].npv_10k_cny | 首次投资、更新投资及固定运维按(1.06)^(现金流年-2021)折现后加总，评价期2022至2041 | 拟技术附录：逐事件现金流 | 本阶段独立派生；原结果未改 |  | 1.0955 | 990b44c46190984e4e19492fbcedd0a2f3fad2ceb68e941b0bef10874ec05b6f
D017200 | 邳州 35kV 刚性 主变 2024年投运 2036年运行维护现金流 | A(t) | 2.4768 | 万元 | 研究报告/00审查/证据/本阶段独立核查.json | JSON $.cashflow_events[68].amount_10k_cny | F15d | 拟技术附录：逐事件现金流 | 本阶段独立派生；原结果未改 |  | 2.4768 | 990b44c46190984e4e19492fbcedd0a2f3fad2ceb68e941b0bef10874ec05b6f
D017201 | 邳州 35kV 刚性 主变 2024年投运 2036年运行维护现值 | PV(t) | 1.0335 | 万元 | 研究报告/00审查/证据/本阶段独立核查.json | JSON $.cashflow_events[68].npv_10k_cny | 首次投资、更新投资及固定运维按(1.06)^(现金流年-2021)折现后加总，评价期2022至2041 | 拟技术附录：逐事件现金流 | 本阶段独立派生；原结果未改 |  | 1.0335 | 990b44c46190984e4e19492fbcedd0a2f3fad2ceb68e941b0bef10874ec05b6f
D017202 | 邳州 35kV 刚性 主变 2024年投运 2037年运行维护现金流 | A(t) | 2.4768 | 万元 | 研究报告/00审查/证据/本阶段独立核查.json | JSON $.cashflow_events[69].amount_10k_cny | F15d | 拟技术附录：逐事件现金流 | 本阶段独立派生；原结果未改 |  | 2.4768 | 990b44c46190984e4e19492fbcedd0a2f3fad2ceb68e941b0bef10874ec05b6f
D017203 | 邳州 35kV 刚性 主变 2024年投运 2037年运行维护现值 | PV(t) | 0.97498 | 万元 | 研究报告/00审查/证据/本阶段独立核查.json | JSON $.cashflow_events[69].npv_10k_cny | 首次投资、更新投资及固定运维按(1.06)^(现金流年-2021)折现后加总，评价期2022至2041 | 拟技术附录：逐事件现金流 | 本阶段独立派生；原结果未改 |  | 0.97498 | 990b44c46190984e4e19492fbcedd0a2f3fad2ceb68e941b0bef10874ec05b6f
D017204 | 邳州 35kV 刚性 主变 2024年投运 2038年运行维护现金流 | A(t) | 2.4768 | 万元 | 研究报告/00审查/证据/本阶段独立核查.json | JSON $.cashflow_events[70].amount_10k_cny | F15d | 拟技术附录：逐事件现金流 | 本阶段独立派生；原结果未改 |  | 2.4768 | 990b44c46190984e4e19492fbcedd0a2f3fad2ceb68e941b0bef10874ec05b6f
D017205 | 邳州 35kV 刚性 主变 2024年投运 2038年运行维护现值 | PV(t) | 0.9198 | 万元 | 研究报告/00审查/证据/本阶段独立核查.json | JSON $.cashflow_events[70].npv_10k_cny | 首次投资、更新投资及固定运维按(1.06)^(现金流年-2021)折现后加总，评价期2022至2041 | 拟技术附录：逐事件现金流 | 本阶段独立派生；原结果未改 |  | 0.9198 | 990b44c46190984e4e19492fbcedd0a2f3fad2ceb68e941b0bef10874ec05b6f
D017206 | 邳州 35kV 刚性 主变 2024年投运 2039年运行维护现金流 | A(t) | 2.4768 | 万元 | 研究报告/00审查/证据/本阶段独立核查.json | JSON $.cashflow_events[71].amount_10k_cny | F15d | 拟技术附录：逐事件现金流 | 本阶段独立派生；原结果未改 |  | 2.4768 | 990b44c46190984e4e19492fbcedd0a2f3fad2ceb68e941b0bef10874ec05b6f
D017207 | 邳州 35kV 刚性 主变 2024年投运 2039年运行维护现值 | PV(t) | 0.86773 | 万元 | 研究报告/00审查/证据/本阶段独立核查.json | JSON $.cashflow_events[71].npv_10k_cny | 首次投资、更新投资及固定运维按(1.06)^(现金流年-2021)折现后加总，评价期2022至2041 | 拟技术附录：逐事件现金流 | 本阶段独立派生；原结果未改 |  | 0.86773 | 990b44c46190984e4e19492fbcedd0a2f3fad2ceb68e941b0bef10874ec05b6f
D017208 | 邳州 35kV 刚性 主变 2024年投运 2040年运行维护现金流 | A(t) | 2.4768 | 万元 | 研究报告/00审查/证据/本阶段独立核查.json | JSON $.cashflow_events[72].amount_10k_cny | F15d | 拟技术附录：逐事件现金流 | 本阶段独立派生；原结果未改 |  | 2.4768 | 990b44c46190984e4e19492fbcedd0a2f3fad2ceb68e941b0bef10874ec05b6f
D017209 | 邳州 35kV 刚性 主变 2024年投运 2040年运行维护现值 | PV(t) | 0.81861 | 万元 | 研究报告/00审查/证据/本阶段独立核查.json | JSON $.cashflow_events[72].npv_10k_cny | 首次投资、更新投资及固定运维按(1.06)^(现金流年-2021)折现后加总，评价期2022至2041 | 拟技术附录：逐事件现金流 | 本阶段独立派生；原结果未改 |  | 0.81861 | 990b44c46190984e4e19492fbcedd0a2f3fad2ceb68e941b0bef10874ec05b6f
D017210 | 邳州 35kV 刚性 主变 2024年投运 2041年运行维护现金流 | A(t) | 2.4768 | 万元 | 研究报告/00审查/证据/本阶段独立核查.json | JSON $.cashflow_events[73].amount_10k_cny | F15d | 拟技术附录：逐事件现金流 | 本阶段独立派生；原结果未改 |  | 2.4768 | 990b44c46190984e4e19492fbcedd0a2f3fad2ceb68e941b0bef10874ec05b6f
D017211 | 邳州 35kV 刚性 主变 2024年投运 2041年运行维护现值 | PV(t) | 0.77228 | 万元 | 研究报告/00审查/证据/本阶段独立核查.json | JSON $.cashflow_events[73].npv_10k_cny | 首次投资、更新投资及固定运维按(1.06)^(现金流年-2021)折现后加总，评价期2022至2041 | 拟技术附录：逐事件现金流 | 本阶段独立派生；原结果未改 |  | 0.77228 | 990b44c46190984e4e19492fbcedd0a2f3fad2ceb68e941b0bef10874ec05b6f
D017212 | 邳州 35kV 刚性 主变 2024年投运 2024年首次投资现金流 | A(t) | 557.28 | 万元 | 研究报告/00审查/证据/本阶段独立核查.json | JSON $.cashflow_events[74].amount_10k_cny | F15d | 拟技术附录：逐事件现金流 | 本阶段独立派生；原结果未改 |  | 557.28 | 990b44c46190984e4e19492fbcedd0a2f3fad2ceb68e941b0bef10874ec05b6f
D017213 | 邳州 35kV 刚性 主变 2024年投运 2024年首次投资现值 | PV(t) | 467.903 | 万元 | 研究报告/00审查/证据/本阶段独立核查.json | JSON $.cashflow_events[74].npv_10k_cny | 首次投资、更新投资及固定运维按(1.06)^(现金流年-2021)折现后加总，评价期2022至2041 | 拟技术附录：逐事件现金流 | 本阶段独立派生；原结果未改 |  | 467.903 | 990b44c46190984e4e19492fbcedd0a2f3fad2ceb68e941b0bef10874ec05b6f
D017214 | 邳州 35kV 刚性 主变 2024年投运 2025年运行维护现金流 | A(t) | 5.5728 | 万元 | 研究报告/00审查/证据/本阶段独立核查.json | JSON $.cashflow_events[75].amount_10k_cny | F15d | 拟技术附录：逐事件现金流 | 本阶段独立派生；原结果未改 |  | 5.5728 | 990b44c46190984e4e19492fbcedd0a2f3fad2ceb68e941b0bef10874ec05b6f
D017215 | 邳州 35kV 刚性 主变 2024年投运 2025年运行维护现值 | PV(t) | 4.4142 | 万元 | 研究报告/00审查/证据/本阶段独立核查.json | JSON $.cashflow_events[75].npv_10k_cny | 首次投资、更新投资及固定运维按(1.06)^(现金流年-2021)折现后加总，评价期2022至2041 | 拟技术附录：逐事件现金流 | 本阶段独立派生；原结果未改 |  | 4.4142 | 990b44c46190984e4e19492fbcedd0a2f3fad2ceb68e941b0bef10874ec05b6f
D017216 | 邳州 35kV 刚性 主变 2024年投运 2026年运行维护现金流 | A(t) | 5.5728 | 万元 | 研究报告/00审查/证据/本阶段独立核查.json | JSON $.cashflow_events[76].amount_10k_cny | F15d | 拟技术附录：逐事件现金流 | 本阶段独立派生；原结果未改 |  | 5.5728 | 990b44c46190984e4e19492fbcedd0a2f3fad2ceb68e941b0bef10874ec05b6f
D017217 | 邳州 35kV 刚性 主变 2024年投运 2026年运行维护现值 | PV(t) | 4.1643 | 万元 | 研究报告/00审查/证据/本阶段独立核查.json | JSON $.cashflow_events[76].npv_10k_cny | 首次投资、更新投资及固定运维按(1.06)^(现金流年-2021)折现后加总，评价期2022至2041 | 拟技术附录：逐事件现金流 | 本阶段独立派生；原结果未改 |  | 4.1643 | 990b44c46190984e4e19492fbcedd0a2f3fad2ceb68e941b0bef10874ec05b6f
D017218 | 邳州 35kV 刚性 主变 2024年投运 2027年运行维护现金流 | A(t) | 5.5728 | 万元 | 研究报告/00审查/证据/本阶段独立核查.json | JSON $.cashflow_events[77].amount_10k_cny | F15d | 拟技术附录：逐事件现金流 | 本阶段独立派生；原结果未改 |  | 5.5728 | 990b44c46190984e4e19492fbcedd0a2f3fad2ceb68e941b0bef10874ec05b6f
D017219 | 邳州 35kV 刚性 主变 2024年投运 2027年运行维护现值 | PV(t) | 3.9286 | 万元 | 研究报告/00审查/证据/本阶段独立核查.json | JSON $.cashflow_events[77].npv_10k_cny | 首次投资、更新投资及固定运维按(1.06)^(现金流年-2021)折现后加总，评价期2022至2041 | 拟技术附录：逐事件现金流 | 本阶段独立派生；原结果未改 |  | 3.9286 | 990b44c46190984e4e19492fbcedd0a2f3fad2ceb68e941b0bef10874ec05b6f
D017220 | 邳州 35kV 刚性 主变 2024年投运 2028年运行维护现金流 | A(t) | 5.5728 | 万元 | 研究报告/00审查/证据/本阶段独立核查.json | JSON $.cashflow_events[78].amount_10k_cny | F15d | 拟技术附录：逐事件现金流 | 本阶段独立派生；原结果未改 |  | 5.5728 | 990b44c46190984e4e19492fbcedd0a2f3fad2ceb68e941b0bef10874ec05b6f
D017221 | 邳州 35kV 刚性 主变 2024年投运 2028年运行维护现值 | PV(t) | 3.7062 | 万元 | 研究报告/00审查/证据/本阶段独立核查.json | JSON $.cashflow_events[78].npv_10k_cny | 首次投资、更新投资及固定运维按(1.06)^(现金流年-2021)折现后加总，评价期2022至2041 | 拟技术附录：逐事件现金流 | 本阶段独立派生；原结果未改 |  | 3.7062 | 990b44c46190984e4e19492fbcedd0a2f3fad2ceb68e941b0bef10874ec05b6f
D017222 | 邳州 35kV 刚性 主变 2024年投运 2029年运行维护现金流 | A(t) | 5.5728 | 万元 | 研究报告/00审查/证据/本阶段独立核查.json | JSON $.cashflow_events[79].amount_10k_cny | F15d | 拟技术附录：逐事件现金流 | 本阶段独立派生；原结果未改 |  | 5.5728 | 990b44c46190984e4e19492fbcedd0a2f3fad2ceb68e941b0bef10874ec05b6f
D017223 | 邳州 35kV 刚性 主变 2024年投运 2029年运行维护现值 | PV(t) | 3.4964 | 万元 | 研究报告/00审查/证据/本阶段独立核查.json | JSON $.cashflow_events[79].npv_10k_cny | 首次投资、更新投资及固定运维按(1.06)^(现金流年-2021)折现后加总，评价期2022至2041 | 拟技术附录：逐事件现金流 | 本阶段独立派生；原结果未改 |  | 3.4964 | 990b44c46190984e4e19492fbcedd0a2f3fad2ceb68e941b0bef10874ec05b6f
D017224 | 邳州 35kV 刚性 主变 2024年投运 2030年运行维护现金流 | A(t) | 5.5728 | 万元 | 研究报告/00审查/证据/本阶段独立核查.json | JSON $.cashflow_events[80].amount_10k_cny | F15d | 拟技术附录：逐事件现金流 | 本阶段独立派生；原结果未改 |  | 5.5728 | 990b44c46190984e4e19492fbcedd0a2f3fad2ceb68e941b0bef10874ec05b6f
D017225 | 邳州 35kV 刚性 主变 2024年投运 2030年运行维护现值 | PV(t) | 3.2985 | 万元 | 研究报告/00审查/证据/本阶段独立核查.json | JSON $.cashflow_events[80].npv_10k_cny | 首次投资、更新投资及固定运维按(1.06)^(现金流年-2021)折现后加总，评价期2022至2041 | 拟技术附录：逐事件现金流 | 本阶段独立派生；原结果未改 |  | 3.2985 | 990b44c46190984e4e19492fbcedd0a2f3fad2ceb68e941b0bef10874ec05b6f
D017226 | 邳州 35kV 刚性 主变 2024年投运 2031年运行维护现金流 | A(t) | 5.5728 | 万元 | 研究报告/00审查/证据/本阶段独立核查.json | JSON $.cashflow_events[81].amount_10k_cny | F15d | 拟技术附录：逐事件现金流 | 本阶段独立派生；原结果未改 |  | 5.5728 | 990b44c46190984e4e19492fbcedd0a2f3fad2ceb68e941b0bef10874ec05b6f
D017227 | 邳州 35kV 刚性 主变 2024年投运 2031年运行维护现值 | PV(t) | 3.1118 | 万元 | 研究报告/00审查/证据/本阶段独立核查.json | JSON $.cashflow_events[81].npv_10k_cny | 首次投资、更新投资及固定运维按(1.06)^(现金流年-2021)折现后加总，评价期2022至2041 | 拟技术附录：逐事件现金流 | 本阶段独立派生；原结果未改 |  | 3.1118 | 990b44c46190984e4e19492fbcedd0a2f3fad2ceb68e941b0bef10874ec05b6f
D017228 | 邳州 35kV 刚性 主变 2024年投运 2032年运行维护现金流 | A(t) | 5.5728 | 万元 | 研究报告/00审查/证据/本阶段独立核查.json | JSON $.cashflow_events[82].amount_10k_cny | F15d | 拟技术附录：逐事件现金流 | 本阶段独立派生；原结果未改 |  | 5.5728 | 990b44c46190984e4e19492fbcedd0a2f3fad2ceb68e941b0bef10874ec05b6f
D017229 | 邳州 35kV 刚性 主变 2024年投运 2032年运行维护现值 | PV(t) | 2.9357 | 万元 | 研究报告/00审查/证据/本阶段独立核查.json | JSON $.cashflow_events[82].npv_10k_cny | 首次投资、更新投资及固定运维按(1.06)^(现金流年-2021)折现后加总，评价期2022至2041 | 拟技术附录：逐事件现金流 | 本阶段独立派生；原结果未改 |  | 2.9357 | 990b44c46190984e4e19492fbcedd0a2f3fad2ceb68e941b0bef10874ec05b6f
D017230 | 邳州 35kV 刚性 主变 2024年投运 2033年运行维护现金流 | A(t) | 5.5728 | 万元 | 研究报告/00审查/证据/本阶段独立核查.json | JSON $.cashflow_events[83].amount_10k_cny | F15d | 拟技术附录：逐事件现金流 | 本阶段独立派生；原结果未改 |  | 5.5728 | 990b44c46190984e4e19492fbcedd0a2f3fad2ceb68e941b0bef10874ec05b6f
D017231 | 邳州 35kV 刚性 主变 2024年投运 2033年运行维护现值 | PV(t) | 2.7695 | 万元 | 研究报告/00审查/证据/本阶段独立核查.json | JSON $.cashflow_events[83].npv_10k_cny | 首次投资、更新投资及固定运维按(1.06)^(现金流年-2021)折现后加总，评价期2022至2041 | 拟技术附录：逐事件现金流 | 本阶段独立派生；原结果未改 |  | 2.7695 | 990b44c46190984e4e19492fbcedd0a2f3fad2ceb68e941b0bef10874ec05b6f
D017232 | 邳州 35kV 刚性 主变 2024年投运 2034年运行维护现金流 | A(t) | 5.5728 | 万元 | 研究报告/00审查/证据/本阶段独立核查.json | JSON $.cashflow_events[84].amount_10k_cny | F15d | 拟技术附录：逐事件现金流 | 本阶段独立派生；原结果未改 |  | 5.5728 | 990b44c46190984e4e19492fbcedd0a2f3fad2ceb68e941b0bef10874ec05b6f
D017233 | 邳州 35kV 刚性 主变 2024年投运 2034年运行维护现值 | PV(t) | 2.6127 | 万元 | 研究报告/00审查/证据/本阶段独立核查.json | JSON $.cashflow_events[84].npv_10k_cny | 首次投资、更新投资及固定运维按(1.06)^(现金流年-2021)折现后加总，评价期2022至2041 | 拟技术附录：逐事件现金流 | 本阶段独立派生；原结果未改 |  | 2.6127 | 990b44c46190984e4e19492fbcedd0a2f3fad2ceb68e941b0bef10874ec05b6f
D017234 | 邳州 35kV 刚性 主变 2024年投运 2035年运行维护现金流 | A(t) | 5.5728 | 万元 | 研究报告/00审查/证据/本阶段独立核查.json | JSON $.cashflow_events[85].amount_10k_cny | F15d | 拟技术附录：逐事件现金流 | 本阶段独立派生；原结果未改 |  | 5.5728 | 990b44c46190984e4e19492fbcedd0a2f3fad2ceb68e941b0bef10874ec05b6f
D017235 | 邳州 35kV 刚性 主变 2024年投运 2035年运行维护现值 | PV(t) | 2.4649 | 万元 | 研究报告/00审查/证据/本阶段独立核查.json | JSON $.cashflow_events[85].npv_10k_cny | 首次投资、更新投资及固定运维按(1.06)^(现金流年-2021)折现后加总，评价期2022至2041 | 拟技术附录：逐事件现金流 | 本阶段独立派生；原结果未改 |  | 2.4649 | 990b44c46190984e4e19492fbcedd0a2f3fad2ceb68e941b0bef10874ec05b6f
D017236 | 邳州 35kV 刚性 主变 2024年投运 2036年运行维护现金流 | A(t) | 5.5728 | 万元 | 研究报告/00审查/证据/本阶段独立核查.json | JSON $.cashflow_events[86].amount_10k_cny | F15d | 拟技术附录：逐事件现金流 | 本阶段独立派生；原结果未改 |  | 5.5728 | 990b44c46190984e4e19492fbcedd0a2f3fad2ceb68e941b0bef10874ec05b6f
D017237 | 邳州 35kV 刚性 主变 2024年投运 2036年运行维护现值 | PV(t) | 2.3253 | 万元 | 研究报告/00审查/证据/本阶段独立核查.json | JSON $.cashflow_events[86].npv_10k_cny | 首次投资、更新投资及固定运维按(1.06)^(现金流年-2021)折现后加总，评价期2022至2041 | 拟技术附录：逐事件现金流 | 本阶段独立派生；原结果未改 |  | 2.3253 | 990b44c46190984e4e19492fbcedd0a2f3fad2ceb68e941b0bef10874ec05b6f
D017238 | 邳州 35kV 刚性 主变 2024年投运 2037年运行维护现金流 | A(t) | 5.5728 | 万元 | 研究报告/00审查/证据/本阶段独立核查.json | JSON $.cashflow_events[87].amount_10k_cny | F15d | 拟技术附录：逐事件现金流 | 本阶段独立派生；原结果未改 |  | 5.5728 | 990b44c46190984e4e19492fbcedd0a2f3fad2ceb68e941b0bef10874ec05b6f
D017239 | 邳州 35kV 刚性 主变 2024年投运 2037年运行维护现值 | PV(t) | 2.1937 | 万元 | 研究报告/00审查/证据/本阶段独立核查.json | JSON $.cashflow_events[87].npv_10k_cny | 首次投资、更新投资及固定运维按(1.06)^(现金流年-2021)折现后加总，评价期2022至2041 | 拟技术附录：逐事件现金流 | 本阶段独立派生；原结果未改 |  | 2.1937 | 990b44c46190984e4e19492fbcedd0a2f3fad2ceb68e941b0bef10874ec05b6f
D017240 | 邳州 35kV 刚性 主变 2024年投运 2038年运行维护现金流 | A(t) | 5.5728 | 万元 | 研究报告/00审查/证据/本阶段独立核查.json | JSON $.cashflow_events[88].amount_10k_cny | F15d | 拟技术附录：逐事件现金流 | 本阶段独立派生；原结果未改 |  | 5.5728 | 990b44c46190984e4e19492fbcedd0a2f3fad2ceb68e941b0bef10874ec05b6f
D017241 | 邳州 35kV 刚性 主变 2024年投运 2038年运行维护现值 | PV(t) | 2.0695 | 万元 | 研究报告/00审查/证据/本阶段独立核查.json | JSON $.cashflow_events[88].npv_10k_cny | 首次投资、更新投资及固定运维按(1.06)^(现金流年-2021)折现后加总，评价期2022至2041 | 拟技术附录：逐事件现金流 | 本阶段独立派生；原结果未改 |  | 2.0695 | 990b44c46190984e4e19492fbcedd0a2f3fad2ceb68e941b0bef10874ec05b6f
D017242 | 邳州 35kV 刚性 主变 2024年投运 2039年运行维护现金流 | A(t) | 5.5728 | 万元 | 研究报告/00审查/证据/本阶段独立核查.json | JSON $.cashflow_events[89].amount_10k_cny | F15d | 拟技术附录：逐事件现金流 | 本阶段独立派生；原结果未改 |  | 5.5728 | 990b44c46190984e4e19492fbcedd0a2f3fad2ceb68e941b0bef10874ec05b6f
D017243 | 邳州 35kV 刚性 主变 2024年投运 2039年运行维护现值 | PV(t) | 1.9524 | 万元 | 研究报告/00审查/证据/本阶段独立核查.json | JSON $.cashflow_events[89].npv_10k_cny | 首次投资、更新投资及固定运维按(1.06)^(现金流年-2021)折现后加总，评价期2022至2041 | 拟技术附录：逐事件现金流 | 本阶段独立派生；原结果未改 |  | 1.9524 | 990b44c46190984e4e19492fbcedd0a2f3fad2ceb68e941b0bef10874ec05b6f
D017244 | 邳州 35kV 刚性 主变 2024年投运 2040年运行维护现金流 | A(t) | 5.5728 | 万元 | 研究报告/00审查/证据/本阶段独立核查.json | JSON $.cashflow_events[90].amount_10k_cny | F15d | 拟技术附录：逐事件现金流 | 本阶段独立派生；原结果未改 |  | 5.5728 | 990b44c46190984e4e19492fbcedd0a2f3fad2ceb68e941b0bef10874ec05b6f
D017245 | 邳州 35kV 刚性 主变 2024年投运 2040年运行维护现值 | PV(t) | 1.8419 | 万元 | 研究报告/00审查/证据/本阶段独立核查.json | JSON $.cashflow_events[90].npv_10k_cny | 首次投资、更新投资及固定运维按(1.06)^(现金流年-2021)折现后加总，评价期2022至2041 | 拟技术附录：逐事件现金流 | 本阶段独立派生；原结果未改 |  | 1.8419 | 990b44c46190984e4e19492fbcedd0a2f3fad2ceb68e941b0bef10874ec05b6f
D017246 | 邳州 35kV 刚性 主变 2024年投运 2041年运行维护现金流 | A(t) | 5.5728 | 万元 | 研究报告/00审查/证据/本阶段独立核查.json | JSON $.cashflow_events[91].amount_10k_cny | F15d | 拟技术附录：逐事件现金流 | 本阶段独立派生；原结果未改 |  | 5.5728 | 990b44c46190984e4e19492fbcedd0a2f3fad2ceb68e941b0bef10874ec05b6f
D017247 | 邳州 35kV 刚性 主变 2024年投运 2041年运行维护现值 | PV(t) | 1.7376 | 万元 | 研究报告/00审查/证据/本阶段独立核查.json | JSON $.cashflow_events[91].npv_10k_cny | 首次投资、更新投资及固定运维按(1.06)^(现金流年-2021)折现后加总，评价期2022至2041 | 拟技术附录：逐事件现金流 | 本阶段独立派生；原结果未改 |  | 1.7376 | 990b44c46190984e4e19492fbcedd0a2f3fad2ceb68e941b0bef10874ec05b6f
D017248 | 邳州 35kV 刚性 主变 2024年投运 2024年首次投资现金流 | A(t) | 557.28 | 万元 | 研究报告/00审查/证据/本阶段独立核查.json | JSON $.cashflow_events[92].amount_10k_cny | F15d | 拟技术附录：逐事件现金流 | 本阶段独立派生；原结果未改 |  | 557.28 | 990b44c46190984e4e19492fbcedd0a2f3fad2ceb68e941b0bef10874ec05b6f
D017249 | 邳州 35kV 刚性 主变 2024年投运 2024年首次投资现值 | PV(t) | 467.903 | 万元 | 研究报告/00审查/证据/本阶段独立核查.json | JSON $.cashflow_events[92].npv_10k_cny | 首次投资、更新投资及固定运维按(1.06)^(现金流年-2021)折现后加总，评价期2022至2041 | 拟技术附录：逐事件现金流 | 本阶段独立派生；原结果未改 |  | 467.903 | 990b44c46190984e4e19492fbcedd0a2f3fad2ceb68e941b0bef10874ec05b6f
D017250 | 邳州 35kV 刚性 主变 2024年投运 2025年运行维护现金流 | A(t) | 5.5728 | 万元 | 研究报告/00审查/证据/本阶段独立核查.json | JSON $.cashflow_events[93].amount_10k_cny | F15d | 拟技术附录：逐事件现金流 | 本阶段独立派生；原结果未改 |  | 5.5728 | 990b44c46190984e4e19492fbcedd0a2f3fad2ceb68e941b0bef10874ec05b6f
D017251 | 邳州 35kV 刚性 主变 2024年投运 2025年运行维护现值 | PV(t) | 4.4142 | 万元 | 研究报告/00审查/证据/本阶段独立核查.json | JSON $.cashflow_events[93].npv_10k_cny | 首次投资、更新投资及固定运维按(1.06)^(现金流年-2021)折现后加总，评价期2022至2041 | 拟技术附录：逐事件现金流 | 本阶段独立派生；原结果未改 |  | 4.4142 | 990b44c46190984e4e19492fbcedd0a2f3fad2ceb68e941b0bef10874ec05b6f
D017252 | 邳州 35kV 刚性 主变 2024年投运 2026年运行维护现金流 | A(t) | 5.5728 | 万元 | 研究报告/00审查/证据/本阶段独立核查.json | JSON $.cashflow_events[94].amount_10k_cny | F15d | 拟技术附录：逐事件现金流 | 本阶段独立派生；原结果未改 |  | 5.5728 | 990b44c46190984e4e19492fbcedd0a2f3fad2ceb68e941b0bef10874ec05b6f
D017253 | 邳州 35kV 刚性 主变 2024年投运 2026年运行维护现值 | PV(t) | 4.1643 | 万元 | 研究报告/00审查/证据/本阶段独立核查.json | JSON $.cashflow_events[94].npv_10k_cny | 首次投资、更新投资及固定运维按(1.06)^(现金流年-2021)折现后加总，评价期2022至2041 | 拟技术附录：逐事件现金流 | 本阶段独立派生；原结果未改 |  | 4.1643 | 990b44c46190984e4e19492fbcedd0a2f3fad2ceb68e941b0bef10874ec05b6f
D017254 | 邳州 35kV 刚性 主变 2024年投运 2027年运行维护现金流 | A(t) | 5.5728 | 万元 | 研究报告/00审查/证据/本阶段独立核查.json | JSON $.cashflow_events[95].amount_10k_cny | F15d | 拟技术附录：逐事件现金流 | 本阶段独立派生；原结果未改 |  | 5.5728 | 990b44c46190984e4e19492fbcedd0a2f3fad2ceb68e941b0bef10874ec05b6f
D017255 | 邳州 35kV 刚性 主变 2024年投运 2027年运行维护现值 | PV(t) | 3.9286 | 万元 | 研究报告/00审查/证据/本阶段独立核查.json | JSON $.cashflow_events[95].npv_10k_cny | 首次投资、更新投资及固定运维按(1.06)^(现金流年-2021)折现后加总，评价期2022至2041 | 拟技术附录：逐事件现金流 | 本阶段独立派生；原结果未改 |  | 3.9286 | 990b44c46190984e4e19492fbcedd0a2f3fad2ceb68e941b0bef10874ec05b6f
D017256 | 邳州 35kV 刚性 主变 2024年投运 2028年运行维护现金流 | A(t) | 5.5728 | 万元 | 研究报告/00审查/证据/本阶段独立核查.json | JSON $.cashflow_events[96].amount_10k_cny | F15d | 拟技术附录：逐事件现金流 | 本阶段独立派生；原结果未改 |  | 5.5728 | 990b44c46190984e4e19492fbcedd0a2f3fad2ceb68e941b0bef10874ec05b6f
D017257 | 邳州 35kV 刚性 主变 2024年投运 2028年运行维护现值 | PV(t) | 3.7062 | 万元 | 研究报告/00审查/证据/本阶段独立核查.json | JSON $.cashflow_events[96].npv_10k_cny | 首次投资、更新投资及固定运维按(1.06)^(现金流年-2021)折现后加总，评价期2022至2041 | 拟技术附录：逐事件现金流 | 本阶段独立派生；原结果未改 |  | 3.7062 | 990b44c46190984e4e19492fbcedd0a2f3fad2ceb68e941b0bef10874ec05b6f
D017258 | 邳州 35kV 刚性 主变 2024年投运 2029年运行维护现金流 | A(t) | 5.5728 | 万元 | 研究报告/00审查/证据/本阶段独立核查.json | JSON $.cashflow_events[97].amount_10k_cny | F15d | 拟技术附录：逐事件现金流 | 本阶段独立派生；原结果未改 |  | 5.5728 | 990b44c46190984e4e19492fbcedd0a2f3fad2ceb68e941b0bef10874ec05b6f
D017259 | 邳州 35kV 刚性 主变 2024年投运 2029年运行维护现值 | PV(t) | 3.4964 | 万元 | 研究报告/00审查/证据/本阶段独立核查.json | JSON $.cashflow_events[97].npv_10k_cny | 首次投资、更新投资及固定运维按(1.06)^(现金流年-2021)折现后加总，评价期2022至2041 | 拟技术附录：逐事件现金流 | 本阶段独立派生；原结果未改 |  | 3.4964 | 990b44c46190984e4e19492fbcedd0a2f3fad2ceb68e941b0bef10874ec05b6f
D017260 | 邳州 35kV 刚性 主变 2024年投运 2030年运行维护现金流 | A(t) | 5.5728 | 万元 | 研究报告/00审查/证据/本阶段独立核查.json | JSON $.cashflow_events[98].amount_10k_cny | F15d | 拟技术附录：逐事件现金流 | 本阶段独立派生；原结果未改 |  | 5.5728 | 990b44c46190984e4e19492fbcedd0a2f3fad2ceb68e941b0bef10874ec05b6f
D017261 | 邳州 35kV 刚性 主变 2024年投运 2030年运行维护现值 | PV(t) | 3.2985 | 万元 | 研究报告/00审查/证据/本阶段独立核查.json | JSON $.cashflow_events[98].npv_10k_cny | 首次投资、更新投资及固定运维按(1.06)^(现金流年-2021)折现后加总，评价期2022至2041 | 拟技术附录：逐事件现金流 | 本阶段独立派生；原结果未改 |  | 3.2985 | 990b44c46190984e4e19492fbcedd0a2f3fad2ceb68e941b0bef10874ec05b6f
D017262 | 邳州 35kV 刚性 主变 2024年投运 2031年运行维护现金流 | A(t) | 5.5728 | 万元 | 研究报告/00审查/证据/本阶段独立核查.json | JSON $.cashflow_events[99].amount_10k_cny | F15d | 拟技术附录：逐事件现金流 | 本阶段独立派生；原结果未改 |  | 5.5728 | 990b44c46190984e4e19492fbcedd0a2f3fad2ceb68e941b0bef10874ec05b6f
D017263 | 邳州 35kV 刚性 主变 2024年投运 2031年运行维护现值 | PV(t) | 3.1118 | 万元 | 研究报告/00审查/证据/本阶段独立核查.json | JSON $.cashflow_events[99].npv_10k_cny | 首次投资、更新投资及固定运维按(1.06)^(现金流年-2021)折现后加总，评价期2022至2041 | 拟技术附录：逐事件现金流 | 本阶段独立派生；原结果未改 |  | 3.1118 | 990b44c46190984e4e19492fbcedd0a2f3fad2ceb68e941b0bef10874ec05b6f
D017264 | 邳州 35kV 刚性 主变 2024年投运 2032年运行维护现金流 | A(t) | 5.5728 | 万元 | 研究报告/00审查/证据/本阶段独立核查.json | JSON $.cashflow_events[100].amount_10k_cny | F15d | 拟技术附录：逐事件现金流 | 本阶段独立派生；原结果未改 |  | 5.5728 | 990b44c46190984e4e19492fbcedd0a2f3fad2ceb68e941b0bef10874ec05b6f
D017265 | 邳州 35kV 刚性 主变 2024年投运 2032年运行维护现值 | PV(t) | 2.9357 | 万元 | 研究报告/00审查/证据/本阶段独立核查.json | JSON $.cashflow_events[100].npv_10k_cny | 首次投资、更新投资及固定运维按(1.06)^(现金流年-2021)折现后加总，评价期2022至2041 | 拟技术附录：逐事件现金流 | 本阶段独立派生；原结果未改 |  | 2.9357 | 990b44c46190984e4e19492fbcedd0a2f3fad2ceb68e941b0bef10874ec05b6f
D017266 | 邳州 35kV 刚性 主变 2024年投运 2033年运行维护现金流 | A(t) | 5.5728 | 万元 | 研究报告/00审查/证据/本阶段独立核查.json | JSON $.cashflow_events[101].amount_10k_cny | F15d | 拟技术附录：逐事件现金流 | 本阶段独立派生；原结果未改 |  | 5.5728 | 990b44c46190984e4e19492fbcedd0a2f3fad2ceb68e941b0bef10874ec05b6f
D017267 | 邳州 35kV 刚性 主变 2024年投运 2033年运行维护现值 | PV(t) | 2.7695 | 万元 | 研究报告/00审查/证据/本阶段独立核查.json | JSON $.cashflow_events[101].npv_10k_cny | 首次投资、更新投资及固定运维按(1.06)^(现金流年-2021)折现后加总，评价期2022至2041 | 拟技术附录：逐事件现金流 | 本阶段独立派生；原结果未改 |  | 2.7695 | 990b44c46190984e4e19492fbcedd0a2f3fad2ceb68e941b0bef10874ec05b6f
D017268 | 邳州 35kV 刚性 主变 2024年投运 2034年运行维护现金流 | A(t) | 5.5728 | 万元 | 研究报告/00审查/证据/本阶段独立核查.json | JSON $.cashflow_events[102].amount_10k_cny | F15d | 拟技术附录：逐事件现金流 | 本阶段独立派生；原结果未改 |  | 5.5728 | 990b44c46190984e4e19492fbcedd0a2f3fad2ceb68e941b0bef10874ec05b6f
D017269 | 邳州 35kV 刚性 主变 2024年投运 2034年运行维护现值 | PV(t) | 2.6127 | 万元 | 研究报告/00审查/证据/本阶段独立核查.json | JSON $.cashflow_events[102].npv_10k_cny | 首次投资、更新投资及固定运维按(1.06)^(现金流年-2021)折现后加总，评价期2022至2041 | 拟技术附录：逐事件现金流 | 本阶段独立派生；原结果未改 |  | 2.6127 | 990b44c46190984e4e19492fbcedd0a2f3fad2ceb68e941b0bef10874ec05b6f
D017270 | 邳州 35kV 刚性 主变 2024年投运 2035年运行维护现金流 | A(t) | 5.5728 | 万元 | 研究报告/00审查/证据/本阶段独立核查.json | JSON $.cashflow_events[103].amount_10k_cny | F15d | 拟技术附录：逐事件现金流 | 本阶段独立派生；原结果未改 |  | 5.5728 | 990b44c46190984e4e19492fbcedd0a2f3fad2ceb68e941b0bef10874ec05b6f
D017271 | 邳州 35kV 刚性 主变 2024年投运 2035年运行维护现值 | PV(t) | 2.4649 | 万元 | 研究报告/00审查/证据/本阶段独立核查.json | JSON $.cashflow_events[103].npv_10k_cny | 首次投资、更新投资及固定运维按(1.06)^(现金流年-2021)折现后加总，评价期2022至2041 | 拟技术附录：逐事件现金流 | 本阶段独立派生；原结果未改 |  | 2.4649 | 990b44c46190984e4e19492fbcedd0a2f3fad2ceb68e941b0bef10874ec05b6f
D017272 | 邳州 35kV 刚性 主变 2024年投运 2036年运行维护现金流 | A(t) | 5.5728 | 万元 | 研究报告/00审查/证据/本阶段独立核查.json | JSON $.cashflow_events[104].amount_10k_cny | F15d | 拟技术附录：逐事件现金流 | 本阶段独立派生；原结果未改 |  | 5.5728 | 990b44c46190984e4e19492fbcedd0a2f3fad2ceb68e941b0bef10874ec05b6f
D017273 | 邳州 35kV 刚性 主变 2024年投运 2036年运行维护现值 | PV(t) | 2.3253 | 万元 | 研究报告/00审查/证据/本阶段独立核查.json | JSON $.cashflow_events[104].npv_10k_cny | 首次投资、更新投资及固定运维按(1.06)^(现金流年-2021)折现后加总，评价期2022至2041 | 拟技术附录：逐事件现金流 | 本阶段独立派生；原结果未改 |  | 2.3253 | 990b44c46190984e4e19492fbcedd0a2f3fad2ceb68e941b0bef10874ec05b6f
D017274 | 邳州 35kV 刚性 主变 2024年投运 2037年运行维护现金流 | A(t) | 5.5728 | 万元 | 研究报告/00审查/证据/本阶段独立核查.json | JSON $.cashflow_events[105].amount_10k_cny | F15d | 拟技术附录：逐事件现金流 | 本阶段独立派生；原结果未改 |  | 5.5728 | 990b44c46190984e4e19492fbcedd0a2f3fad2ceb68e941b0bef10874ec05b6f
D017275 | 邳州 35kV 刚性 主变 2024年投运 2037年运行维护现值 | PV(t) | 2.1937 | 万元 | 研究报告/00审查/证据/本阶段独立核查.json | JSON $.cashflow_events[105].npv_10k_cny | 首次投资、更新投资及固定运维按(1.06)^(现金流年-2021)折现后加总，评价期2022至2041 | 拟技术附录：逐事件现金流 | 本阶段独立派生；原结果未改 |  | 2.1937 | 990b44c46190984e4e19492fbcedd0a2f3fad2ceb68e941b0bef10874ec05b6f
D017276 | 邳州 35kV 刚性 主变 2024年投运 2038年运行维护现金流 | A(t) | 5.5728 | 万元 | 研究报告/00审查/证据/本阶段独立核查.json | JSON $.cashflow_events[106].amount_10k_cny | F15d | 拟技术附录：逐事件现金流 | 本阶段独立派生；原结果未改 |  | 5.5728 | 990b44c46190984e4e19492fbcedd0a2f3fad2ceb68e941b0bef10874ec05b6f
D017277 | 邳州 35kV 刚性 主变 2024年投运 2038年运行维护现值 | PV(t) | 2.0695 | 万元 | 研究报告/00审查/证据/本阶段独立核查.json | JSON $.cashflow_events[106].npv_10k_cny | 首次投资、更新投资及固定运维按(1.06)^(现金流年-2021)折现后加总，评价期2022至2041 | 拟技术附录：逐事件现金流 | 本阶段独立派生；原结果未改 |  | 2.0695 | 990b44c46190984e4e19492fbcedd0a2f3fad2ceb68e941b0bef10874ec05b6f
D017278 | 邳州 35kV 刚性 主变 2024年投运 2039年运行维护现金流 | A(t) | 5.5728 | 万元 | 研究报告/00审查/证据/本阶段独立核查.json | JSON $.cashflow_events[107].amount_10k_cny | F15d | 拟技术附录：逐事件现金流 | 本阶段独立派生；原结果未改 |  | 5.5728 | 990b44c46190984e4e19492fbcedd0a2f3fad2ceb68e941b0bef10874ec05b6f
D017279 | 邳州 35kV 刚性 主变 2024年投运 2039年运行维护现值 | PV(t) | 1.9524 | 万元 | 研究报告/00审查/证据/本阶段独立核查.json | JSON $.cashflow_events[107].npv_10k_cny | 首次投资、更新投资及固定运维按(1.06)^(现金流年-2021)折现后加总，评价期2022至2041 | 拟技术附录：逐事件现金流 | 本阶段独立派生；原结果未改 |  | 1.9524 | 990b44c46190984e4e19492fbcedd0a2f3fad2ceb68e941b0bef10874ec05b6f
D017280 | 邳州 35kV 刚性 主变 2024年投运 2040年运行维护现金流 | A(t) | 5.5728 | 万元 | 研究报告/00审查/证据/本阶段独立核查.json | JSON $.cashflow_events[108].amount_10k_cny | F15d | 拟技术附录：逐事件现金流 | 本阶段独立派生；原结果未改 |  | 5.5728 | 990b44c46190984e4e19492fbcedd0a2f3fad2ceb68e941b0bef10874ec05b6f
D017281 | 邳州 35kV 刚性 主变 2024年投运 2040年运行维护现值 | PV(t) | 1.8419 | 万元 | 研究报告/00审查/证据/本阶段独立核查.json | JSON $.cashflow_events[108].npv_10k_cny | 首次投资、更新投资及固定运维按(1.06)^(现金流年-2021)折现后加总，评价期2022至2041 | 拟技术附录：逐事件现金流 | 本阶段独立派生；原结果未改 |  | 1.8419 | 990b44c46190984e4e19492fbcedd0a2f3fad2ceb68e941b0bef10874ec05b6f
D017282 | 邳州 35kV 刚性 主变 2024年投运 2041年运行维护现金流 | A(t) | 5.5728 | 万元 | 研究报告/00审查/证据/本阶段独立核查.json | JSON $.cashflow_events[109].amount_10k_cny | F15d | 拟技术附录：逐事件现金流 | 本阶段独立派生；原结果未改 |  | 5.5728 | 990b44c46190984e4e19492fbcedd0a2f3fad2ceb68e941b0bef10874ec05b6f
D017283 | 邳州 35kV 刚性 主变 2024年投运 2041年运行维护现值 | PV(t) | 1.7376 | 万元 | 研究报告/00审查/证据/本阶段独立核查.json | JSON $.cashflow_events[109].npv_10k_cny | 首次投资、更新投资及固定运维按(1.06)^(现金流年-2021)折现后加总，评价期2022至2041 | 拟技术附录：逐事件现金流 | 本阶段独立派生；原结果未改 |  | 1.7376 | 990b44c46190984e4e19492fbcedd0a2f3fad2ceb68e941b0bef10874ec05b6f
D017284 | 邳州 35kV 刚性 储能 2024年投运 2024年首次投资现金流 | A(t) | 237.6563 | 万元 | 研究报告/00审查/证据/本阶段独立核查.json | JSON $.cashflow_events[110].amount_10k_cny | F15d | 拟技术附录：逐事件现金流 | 本阶段独立派生；原结果未改 |  | 237.6563 | 990b44c46190984e4e19492fbcedd0a2f3fad2ceb68e941b0bef10874ec05b6f
D017285 | 邳州 35kV 刚性 储能 2024年投运 2024年首次投资现值 | PV(t) | 199.5408 | 万元 | 研究报告/00审查/证据/本阶段独立核查.json | JSON $.cashflow_events[110].npv_10k_cny | 首次投资、更新投资及固定运维按(1.06)^(现金流年-2021)折现后加总，评价期2022至2041 | 拟技术附录：逐事件现金流 | 本阶段独立派生；原结果未改 |  | 199.5408 | 990b44c46190984e4e19492fbcedd0a2f3fad2ceb68e941b0bef10874ec05b6f
D017286 | 邳州 35kV 刚性 储能 2024年投运 2034年更新投资现金流 | A(t) | 237.6563 | 万元 | 研究报告/00审查/证据/本阶段独立核查.json | JSON $.cashflow_events[111].amount_10k_cny | F15d | 拟技术附录：逐事件现金流 | 本阶段独立派生；原结果未改 |  | 237.6563 | 990b44c46190984e4e19492fbcedd0a2f3fad2ceb68e941b0bef10874ec05b6f
D017287 | 邳州 35kV 刚性 储能 2024年投运 2034年更新投资现值 | PV(t) | 111.4225 | 万元 | 研究报告/00审查/证据/本阶段独立核查.json | JSON $.cashflow_events[111].npv_10k_cny | 首次投资、更新投资及固定运维按(1.06)^(现金流年-2021)折现后加总，评价期2022至2041 | 拟技术附录：逐事件现金流 | 本阶段独立派生；原结果未改 |  | 111.4225 | 990b44c46190984e4e19492fbcedd0a2f3fad2ceb68e941b0bef10874ec05b6f
D017288 | 邳州 35kV 刚性 储能 2024年投运 2025年运行维护现金流 | A(t) | 7.1297 | 万元 | 研究报告/00审查/证据/本阶段独立核查.json | JSON $.cashflow_events[112].amount_10k_cny | F15d | 拟技术附录：逐事件现金流 | 本阶段独立派生；原结果未改 |  | 7.1297 | 990b44c46190984e4e19492fbcedd0a2f3fad2ceb68e941b0bef10874ec05b6f
D017289 | 邳州 35kV 刚性 储能 2024年投运 2025年运行维护现值 | PV(t) | 5.6474 | 万元 | 研究报告/00审查/证据/本阶段独立核查.json | JSON $.cashflow_events[112].npv_10k_cny | 首次投资、更新投资及固定运维按(1.06)^(现金流年-2021)折现后加总，评价期2022至2041 | 拟技术附录：逐事件现金流 | 本阶段独立派生；原结果未改 |  | 5.6474 | 990b44c46190984e4e19492fbcedd0a2f3fad2ceb68e941b0bef10874ec05b6f
D017290 | 邳州 35kV 刚性 储能 2024年投运 2026年运行维护现金流 | A(t) | 7.1297 | 万元 | 研究报告/00审查/证据/本阶段独立核查.json | JSON $.cashflow_events[113].amount_10k_cny | F15d | 拟技术附录：逐事件现金流 | 本阶段独立派生；原结果未改 |  | 7.1297 | 990b44c46190984e4e19492fbcedd0a2f3fad2ceb68e941b0bef10874ec05b6f
D017291 | 邳州 35kV 刚性 储能 2024年投运 2026年运行维护现值 | PV(t) | 5.3277 | 万元 | 研究报告/00审查/证据/本阶段独立核查.json | JSON $.cashflow_events[113].npv_10k_cny | 首次投资、更新投资及固定运维按(1.06)^(现金流年-2021)折现后加总，评价期2022至2041 | 拟技术附录：逐事件现金流 | 本阶段独立派生；原结果未改 |  | 5.3277 | 990b44c46190984e4e19492fbcedd0a2f3fad2ceb68e941b0bef10874ec05b6f
D017292 | 邳州 35kV 刚性 储能 2024年投运 2027年运行维护现金流 | A(t) | 7.1297 | 万元 | 研究报告/00审查/证据/本阶段独立核查.json | JSON $.cashflow_events[114].amount_10k_cny | F15d | 拟技术附录：逐事件现金流 | 本阶段独立派生；原结果未改 |  | 7.1297 | 990b44c46190984e4e19492fbcedd0a2f3fad2ceb68e941b0bef10874ec05b6f
D017293 | 邳州 35kV 刚性 储能 2024年投运 2027年运行维护现值 | PV(t) | 5.0261 | 万元 | 研究报告/00审查/证据/本阶段独立核查.json | JSON $.cashflow_events[114].npv_10k_cny | 首次投资、更新投资及固定运维按(1.06)^(现金流年-2021)折现后加总，评价期2022至2041 | 拟技术附录：逐事件现金流 | 本阶段独立派生；原结果未改 |  | 5.0261 | 990b44c46190984e4e19492fbcedd0a2f3fad2ceb68e941b0bef10874ec05b6f
D017294 | 邳州 35kV 刚性 储能 2024年投运 2028年运行维护现金流 | A(t) | 7.1297 | 万元 | 研究报告/00审查/证据/本阶段独立核查.json | JSON $.cashflow_events[115].amount_10k_cny | F15d | 拟技术附录：逐事件现金流 | 本阶段独立派生；原结果未改 |  | 7.1297 | 990b44c46190984e4e19492fbcedd0a2f3fad2ceb68e941b0bef10874ec05b6f
D017295 | 邳州 35kV 刚性 储能 2024年投运 2028年运行维护现值 | PV(t) | 4.7416 | 万元 | 研究报告/00审查/证据/本阶段独立核查.json | JSON $.cashflow_events[115].npv_10k_cny | 首次投资、更新投资及固定运维按(1.06)^(现金流年-2021)折现后加总，评价期2022至2041 | 拟技术附录：逐事件现金流 | 本阶段独立派生；原结果未改 |  | 4.7416 | 990b44c46190984e4e19492fbcedd0a2f3fad2ceb68e941b0bef10874ec05b6f
D017296 | 邳州 35kV 刚性 储能 2024年投运 2029年运行维护现金流 | A(t) | 7.1297 | 万元 | 研究报告/00审查/证据/本阶段独立核查.json | JSON $.cashflow_events[116].amount_10k_cny | F15d | 拟技术附录：逐事件现金流 | 本阶段独立派生；原结果未改 |  | 7.1297 | 990b44c46190984e4e19492fbcedd0a2f3fad2ceb68e941b0bef10874ec05b6f
D017297 | 邳州 35kV 刚性 储能 2024年投运 2029年运行维护现值 | PV(t) | 4.4733 | 万元 | 研究报告/00审查/证据/本阶段独立核查.json | JSON $.cashflow_events[116].npv_10k_cny | 首次投资、更新投资及固定运维按(1.06)^(现金流年-2021)折现后加总，评价期2022至2041 | 拟技术附录：逐事件现金流 | 本阶段独立派生；原结果未改 |  | 4.4733 | 990b44c46190984e4e19492fbcedd0a2f3fad2ceb68e941b0bef10874ec05b6f
D017298 | 邳州 35kV 刚性 储能 2024年投运 2030年运行维护现金流 | A(t) | 7.1297 | 万元 | 研究报告/00审查/证据/本阶段独立核查.json | JSON $.cashflow_events[117].amount_10k_cny | F15d | 拟技术附录：逐事件现金流 | 本阶段独立派生；原结果未改 |  | 7.1297 | 990b44c46190984e4e19492fbcedd0a2f3fad2ceb68e941b0bef10874ec05b6f
D017299 | 邳州 35kV 刚性 储能 2024年投运 2030年运行维护现值 | PV(t) | 4.2201 | 万元 | 研究报告/00审查/证据/本阶段独立核查.json | JSON $.cashflow_events[117].npv_10k_cny | 首次投资、更新投资及固定运维按(1.06)^(现金流年-2021)折现后加总，评价期2022至2041 | 拟技术附录：逐事件现金流 | 本阶段独立派生；原结果未改 |  | 4.2201 | 990b44c46190984e4e19492fbcedd0a2f3fad2ceb68e941b0bef10874ec05b6f
D017300 | 邳州 35kV 刚性 储能 2024年投运 2031年运行维护现金流 | A(t) | 7.1297 | 万元 | 研究报告/00审查/证据/本阶段独立核查.json | JSON $.cashflow_events[118].amount_10k_cny | F15d | 拟技术附录：逐事件现金流 | 本阶段独立派生；原结果未改 |  | 7.1297 | 990b44c46190984e4e19492fbcedd0a2f3fad2ceb68e941b0bef10874ec05b6f
D017301 | 邳州 35kV 刚性 储能 2024年投运 2031年运行维护现值 | PV(t) | 3.9812 | 万元 | 研究报告/00审查/证据/本阶段独立核查.json | JSON $.cashflow_events[118].npv_10k_cny | 首次投资、更新投资及固定运维按(1.06)^(现金流年-2021)折现后加总，评价期2022至2041 | 拟技术附录：逐事件现金流 | 本阶段独立派生；原结果未改 |  | 3.9812 | 990b44c46190984e4e19492fbcedd0a2f3fad2ceb68e941b0bef10874ec05b6f
D017302 | 邳州 35kV 刚性 储能 2024年投运 2032年运行维护现金流 | A(t) | 7.1297 | 万元 | 研究报告/00审查/证据/本阶段独立核查.json | JSON $.cashflow_events[119].amount_10k_cny | F15d | 拟技术附录：逐事件现金流 | 本阶段独立派生；原结果未改 |  | 7.1297 | 990b44c46190984e4e19492fbcedd0a2f3fad2ceb68e941b0bef10874ec05b6f
D017303 | 邳州 35kV 刚性 储能 2024年投运 2032年运行维护现值 | PV(t) | 3.7558 | 万元 | 研究报告/00审查/证据/本阶段独立核查.json | JSON $.cashflow_events[119].npv_10k_cny | 首次投资、更新投资及固定运维按(1.06)^(现金流年-2021)折现后加总，评价期2022至2041 | 拟技术附录：逐事件现金流 | 本阶段独立派生；原结果未改 |  | 3.7558 | 990b44c46190984e4e19492fbcedd0a2f3fad2ceb68e941b0bef10874ec05b6f
D017304 | 邳州 35kV 刚性 储能 2024年投运 2033年运行维护现金流 | A(t) | 7.1297 | 万元 | 研究报告/00审查/证据/本阶段独立核查.json | JSON $.cashflow_events[120].amount_10k_cny | F15d | 拟技术附录：逐事件现金流 | 本阶段独立派生；原结果未改 |  | 7.1297 | 990b44c46190984e4e19492fbcedd0a2f3fad2ceb68e941b0bef10874ec05b6f
D017305 | 邳州 35kV 刚性 储能 2024年投运 2033年运行维护现值 | PV(t) | 3.5432 | 万元 | 研究报告/00审查/证据/本阶段独立核查.json | JSON $.cashflow_events[120].npv_10k_cny | 首次投资、更新投资及固定运维按(1.06)^(现金流年-2021)折现后加总，评价期2022至2041 | 拟技术附录：逐事件现金流 | 本阶段独立派生；原结果未改 |  | 3.5432 | 990b44c46190984e4e19492fbcedd0a2f3fad2ceb68e941b0bef10874ec05b6f
D017306 | 邳州 35kV 刚性 储能 2024年投运 2034年运行维护现金流 | A(t) | 7.1297 | 万元 | 研究报告/00审查/证据/本阶段独立核查.json | JSON $.cashflow_events[121].amount_10k_cny | F15d | 拟技术附录：逐事件现金流 | 本阶段独立派生；原结果未改 |  | 7.1297 | 990b44c46190984e4e19492fbcedd0a2f3fad2ceb68e941b0bef10874ec05b6f
D017307 | 邳州 35kV 刚性 储能 2024年投运 2034年运行维护现值 | PV(t) | 3.3427 | 万元 | 研究报告/00审查/证据/本阶段独立核查.json | JSON $.cashflow_events[121].npv_10k_cny | 首次投资、更新投资及固定运维按(1.06)^(现金流年-2021)折现后加总，评价期2022至2041 | 拟技术附录：逐事件现金流 | 本阶段独立派生；原结果未改 |  | 3.3427 | 990b44c46190984e4e19492fbcedd0a2f3fad2ceb68e941b0bef10874ec05b6f
D017308 | 邳州 35kV 刚性 储能 2024年投运 2035年运行维护现金流 | A(t) | 7.1297 | 万元 | 研究报告/00审查/证据/本阶段独立核查.json | JSON $.cashflow_events[122].amount_10k_cny | F15d | 拟技术附录：逐事件现金流 | 本阶段独立派生；原结果未改 |  | 7.1297 | 990b44c46190984e4e19492fbcedd0a2f3fad2ceb68e941b0bef10874ec05b6f
D017309 | 邳州 35kV 刚性 储能 2024年投运 2035年运行维护现值 | PV(t) | 3.1535 | 万元 | 研究报告/00审查/证据/本阶段独立核查.json | JSON $.cashflow_events[122].npv_10k_cny | 首次投资、更新投资及固定运维按(1.06)^(现金流年-2021)折现后加总，评价期2022至2041 | 拟技术附录：逐事件现金流 | 本阶段独立派生；原结果未改 |  | 3.1535 | 990b44c46190984e4e19492fbcedd0a2f3fad2ceb68e941b0bef10874ec05b6f
D017310 | 邳州 35kV 刚性 储能 2024年投运 2036年运行维护现金流 | A(t) | 7.1297 | 万元 | 研究报告/00审查/证据/本阶段独立核查.json | JSON $.cashflow_events[123].amount_10k_cny | F15d | 拟技术附录：逐事件现金流 | 本阶段独立派生；原结果未改 |  | 7.1297 | 990b44c46190984e4e19492fbcedd0a2f3fad2ceb68e941b0bef10874ec05b6f
D017311 | 邳州 35kV 刚性 储能 2024年投运 2036年运行维护现值 | PV(t) | 2.975 | 万元 | 研究报告/00审查/证据/本阶段独立核查.json | JSON $.cashflow_events[123].npv_10k_cny | 首次投资、更新投资及固定运维按(1.06)^(现金流年-2021)折现后加总，评价期2022至2041 | 拟技术附录：逐事件现金流 | 本阶段独立派生；原结果未改 |  | 2.975 | 990b44c46190984e4e19492fbcedd0a2f3fad2ceb68e941b0bef10874ec05b6f
D017312 | 邳州 35kV 刚性 储能 2024年投运 2037年运行维护现金流 | A(t) | 7.1297 | 万元 | 研究报告/00审查/证据/本阶段独立核查.json | JSON $.cashflow_events[124].amount_10k_cny | F15d | 拟技术附录：逐事件现金流 | 本阶段独立派生；原结果未改 |  | 7.1297 | 990b44c46190984e4e19492fbcedd0a2f3fad2ceb68e941b0bef10874ec05b6f
D017313 | 邳州 35kV 刚性 储能 2024年投运 2037年运行维护现值 | PV(t) | 2.8066 | 万元 | 研究报告/00审查/证据/本阶段独立核查.json | JSON $.cashflow_events[124].npv_10k_cny | 首次投资、更新投资及固定运维按(1.06)^(现金流年-2021)折现后加总，评价期2022至2041 | 拟技术附录：逐事件现金流 | 本阶段独立派生；原结果未改 |  | 2.8066 | 990b44c46190984e4e19492fbcedd0a2f3fad2ceb68e941b0bef10874ec05b6f
D017314 | 邳州 35kV 刚性 储能 2024年投运 2038年运行维护现金流 | A(t) | 7.1297 | 万元 | 研究报告/00审查/证据/本阶段独立核查.json | JSON $.cashflow_events[125].amount_10k_cny | F15d | 拟技术附录：逐事件现金流 | 本阶段独立派生；原结果未改 |  | 7.1297 | 990b44c46190984e4e19492fbcedd0a2f3fad2ceb68e941b0bef10874ec05b6f
D017315 | 邳州 35kV 刚性 储能 2024年投运 2038年运行维护现值 | PV(t) | 2.6477 | 万元 | 研究报告/00审查/证据/本阶段独立核查.json | JSON $.cashflow_events[125].npv_10k_cny | 首次投资、更新投资及固定运维按(1.06)^(现金流年-2021)折现后加总，评价期2022至2041 | 拟技术附录：逐事件现金流 | 本阶段独立派生；原结果未改 |  | 2.6477 | 990b44c46190984e4e19492fbcedd0a2f3fad2ceb68e941b0bef10874ec05b6f
D017316 | 邳州 35kV 刚性 储能 2024年投运 2039年运行维护现金流 | A(t) | 7.1297 | 万元 | 研究报告/00审查/证据/本阶段独立核查.json | JSON $.cashflow_events[126].amount_10k_cny | F15d | 拟技术附录：逐事件现金流 | 本阶段独立派生；原结果未改 |  | 7.1297 | 990b44c46190984e4e19492fbcedd0a2f3fad2ceb68e941b0bef10874ec05b6f
D017317 | 邳州 35kV 刚性 储能 2024年投运 2039年运行维护现值 | PV(t) | 2.4978 | 万元 | 研究报告/00审查/证据/本阶段独立核查.json | JSON $.cashflow_events[126].npv_10k_cny | 首次投资、更新投资及固定运维按(1.06)^(现金流年-2021)折现后加总，评价期2022至2041 | 拟技术附录：逐事件现金流 | 本阶段独立派生；原结果未改 |  | 2.4978 | 990b44c46190984e4e19492fbcedd0a2f3fad2ceb68e941b0bef10874ec05b6f
D017318 | 邳州 35kV 刚性 储能 2024年投运 2040年运行维护现金流 | A(t) | 7.1297 | 万元 | 研究报告/00审查/证据/本阶段独立核查.json | JSON $.cashflow_events[127].amount_10k_cny | F15d | 拟技术附录：逐事件现金流 | 本阶段独立派生；原结果未改 |  | 7.1297 | 990b44c46190984e4e19492fbcedd0a2f3fad2ceb68e941b0bef10874ec05b6f
D017319 | 邳州 35kV 刚性 储能 2024年投运 2040年运行维护现值 | PV(t) | 2.3565 | 万元 | 研究报告/00审查/证据/本阶段独立核查.json | JSON $.cashflow_events[127].npv_10k_cny | 首次投资、更新投资及固定运维按(1.06)^(现金流年-2021)折现后加总，评价期2022至2041 | 拟技术附录：逐事件现金流 | 本阶段独立派生；原结果未改 |  | 2.3565 | 990b44c46190984e4e19492fbcedd0a2f3fad2ceb68e941b0bef10874ec05b6f
D017320 | 邳州 35kV 刚性 储能 2024年投运 2041年运行维护现金流 | A(t) | 7.1297 | 万元 | 研究报告/00审查/证据/本阶段独立核查.json | JSON $.cashflow_events[128].amount_10k_cny | F15d | 拟技术附录：逐事件现金流 | 本阶段独立派生；原结果未改 |  | 7.1297 | 990b44c46190984e4e19492fbcedd0a2f3fad2ceb68e941b0bef10874ec05b6f
D017321 | 邳州 35kV 刚性 储能 2024年投运 2041年运行维护现值 | PV(t) | 2.2231 | 万元 | 研究报告/00审查/证据/本阶段独立核查.json | JSON $.cashflow_events[128].npv_10k_cny | 首次投资、更新投资及固定运维按(1.06)^(现金流年-2021)折现后加总，评价期2022至2041 | 拟技术附录：逐事件现金流 | 本阶段独立派生；原结果未改 |  | 2.2231 | 990b44c46190984e4e19492fbcedd0a2f3fad2ceb68e941b0bef10874ec05b6f
D017322 | 邳州 35kV 刚性 储能 2025年投运 2025年首次投资现金流 | A(t) | 258.0181 | 万元 | 研究报告/00审查/证据/本阶段独立核查.json | JSON $.cashflow_events[129].amount_10k_cny | F15d | 拟技术附录：逐事件现金流 | 本阶段独立派生；原结果未改 |  | 258.0181 | 990b44c46190984e4e19492fbcedd0a2f3fad2ceb68e941b0bef10874ec05b6f
D017323 | 邳州 35kV 刚性 储能 2025年投运 2025年首次投资现值 | PV(t) | 204.3745 | 万元 | 研究报告/00审查/证据/本阶段独立核查.json | JSON $.cashflow_events[129].npv_10k_cny | 首次投资、更新投资及固定运维按(1.06)^(现金流年-2021)折现后加总，评价期2022至2041 | 拟技术附录：逐事件现金流 | 本阶段独立派生；原结果未改 |  | 204.3745 | 990b44c46190984e4e19492fbcedd0a2f3fad2ceb68e941b0bef10874ec05b6f
D017324 | 邳州 35kV 刚性 储能 2025年投运 2035年更新投资现金流 | A(t) | 258.0181 | 万元 | 研究报告/00审查/证据/本阶段独立核查.json | JSON $.cashflow_events[130].amount_10k_cny | F15d | 拟技术附录：逐事件现金流 | 本阶段独立派生；原结果未改 |  | 258.0181 | 990b44c46190984e4e19492fbcedd0a2f3fad2ceb68e941b0bef10874ec05b6f
D017325 | 邳州 35kV 刚性 储能 2025年投运 2035年更新投资现值 | PV(t) | 114.1216 | 万元 | 研究报告/00审查/证据/本阶段独立核查.json | JSON $.cashflow_events[130].npv_10k_cny | 首次投资、更新投资及固定运维按(1.06)^(现金流年-2021)折现后加总，评价期2022至2041 | 拟技术附录：逐事件现金流 | 本阶段独立派生；原结果未改 |  | 114.1216 | 990b44c46190984e4e19492fbcedd0a2f3fad2ceb68e941b0bef10874ec05b6f
D017326 | 邳州 35kV 刚性 储能 2025年投运 2026年运行维护现金流 | A(t) | 7.7405 | 万元 | 研究报告/00审查/证据/本阶段独立核查.json | JSON $.cashflow_events[131].amount_10k_cny | F15d | 拟技术附录：逐事件现金流 | 本阶段独立派生；原结果未改 |  | 7.7405 | 990b44c46190984e4e19492fbcedd0a2f3fad2ceb68e941b0bef10874ec05b6f
D017327 | 邳州 35kV 刚性 储能 2025年投运 2026年运行维护现值 | PV(t) | 5.7842 | 万元 | 研究报告/00审查/证据/本阶段独立核查.json | JSON $.cashflow_events[131].npv_10k_cny | 首次投资、更新投资及固定运维按(1.06)^(现金流年-2021)折现后加总，评价期2022至2041 | 拟技术附录：逐事件现金流 | 本阶段独立派生；原结果未改 |  | 5.7842 | 990b44c46190984e4e19492fbcedd0a2f3fad2ceb68e941b0bef10874ec05b6f
D017328 | 邳州 35kV 刚性 储能 2025年投运 2027年运行维护现金流 | A(t) | 7.7405 | 万元 | 研究报告/00审查/证据/本阶段独立核查.json | JSON $.cashflow_events[132].amount_10k_cny | F15d | 拟技术附录：逐事件现金流 | 本阶段独立派生；原结果未改 |  | 7.7405 | 990b44c46190984e4e19492fbcedd0a2f3fad2ceb68e941b0bef10874ec05b6f
D017329 | 邳州 35kV 刚性 储能 2025年投运 2027年运行维护现值 | PV(t) | 5.4568 | 万元 | 研究报告/00审查/证据/本阶段独立核查.json | JSON $.cashflow_events[132].npv_10k_cny | 首次投资、更新投资及固定运维按(1.06)^(现金流年-2021)折现后加总，评价期2022至2041 | 拟技术附录：逐事件现金流 | 本阶段独立派生；原结果未改 |  | 5.4568 | 990b44c46190984e4e19492fbcedd0a2f3fad2ceb68e941b0bef10874ec05b6f
D017330 | 邳州 35kV 刚性 储能 2025年投运 2028年运行维护现金流 | A(t) | 7.7405 | 万元 | 研究报告/00审查/证据/本阶段独立核查.json | JSON $.cashflow_events[133].amount_10k_cny | F15d | 拟技术附录：逐事件现金流 | 本阶段独立派生；原结果未改 |  | 7.7405 | 990b44c46190984e4e19492fbcedd0a2f3fad2ceb68e941b0bef10874ec05b6f
D017331 | 邳州 35kV 刚性 储能 2025年投运 2028年运行维护现值 | PV(t) | 5.1479 | 万元 | 研究报告/00审查/证据/本阶段独立核查.json | JSON $.cashflow_events[133].npv_10k_cny | 首次投资、更新投资及固定运维按(1.06)^(现金流年-2021)折现后加总，评价期2022至2041 | 拟技术附录：逐事件现金流 | 本阶段独立派生；原结果未改 |  | 5.1479 | 990b44c46190984e4e19492fbcedd0a2f3fad2ceb68e941b0bef10874ec05b6f
D017332 | 邳州 35kV 刚性 储能 2025年投运 2029年运行维护现金流 | A(t) | 7.7405 | 万元 | 研究报告/00审查/证据/本阶段独立核查.json | JSON $.cashflow_events[134].amount_10k_cny | F15d | 拟技术附录：逐事件现金流 | 本阶段独立派生；原结果未改 |  | 7.7405 | 990b44c46190984e4e19492fbcedd0a2f3fad2ceb68e941b0bef10874ec05b6f
D017333 | 邳州 35kV 刚性 储能 2025年投运 2029年运行维护现值 | PV(t) | 4.8565 | 万元 | 研究报告/00审查/证据/本阶段独立核查.json | JSON $.cashflow_events[134].npv_10k_cny | 首次投资、更新投资及固定运维按(1.06)^(现金流年-2021)折现后加总，评价期2022至2041 | 拟技术附录：逐事件现金流 | 本阶段独立派生；原结果未改 |  | 4.8565 | 990b44c46190984e4e19492fbcedd0a2f3fad2ceb68e941b0bef10874ec05b6f
D017334 | 邳州 35kV 刚性 储能 2025年投运 2030年运行维护现金流 | A(t) | 7.7405 | 万元 | 研究报告/00审查/证据/本阶段独立核查.json | JSON $.cashflow_events[135].amount_10k_cny | F15d | 拟技术附录：逐事件现金流 | 本阶段独立派生；原结果未改 |  | 7.7405 | 990b44c46190984e4e19492fbcedd0a2f3fad2ceb68e941b0bef10874ec05b6f
D017335 | 邳州 35kV 刚性 储能 2025年投运 2030年运行维护现值 | PV(t) | 4.5816 | 万元 | 研究报告/00审查/证据/本阶段独立核查.json | JSON $.cashflow_events[135].npv_10k_cny | 首次投资、更新投资及固定运维按(1.06)^(现金流年-2021)折现后加总，评价期2022至2041 | 拟技术附录：逐事件现金流 | 本阶段独立派生；原结果未改 |  | 4.5816 | 990b44c46190984e4e19492fbcedd0a2f3fad2ceb68e941b0bef10874ec05b6f
D017336 | 邳州 35kV 刚性 储能 2025年投运 2031年运行维护现金流 | A(t) | 7.7405 | 万元 | 研究报告/00审查/证据/本阶段独立核查.json | JSON $.cashflow_events[136].amount_10k_cny | F15d | 拟技术附录：逐事件现金流 | 本阶段独立派生；原结果未改 |  | 7.7405 | 990b44c46190984e4e19492fbcedd0a2f3fad2ceb68e941b0bef10874ec05b6f
D017337 | 邳州 35kV 刚性 储能 2025年投运 2031年运行维护现值 | PV(t) | 4.3223 | 万元 | 研究报告/00审查/证据/本阶段独立核查.json | JSON $.cashflow_events[136].npv_10k_cny | 首次投资、更新投资及固定运维按(1.06)^(现金流年-2021)折现后加总，评价期2022至2041 | 拟技术附录：逐事件现金流 | 本阶段独立派生；原结果未改 |  | 4.3223 | 990b44c46190984e4e19492fbcedd0a2f3fad2ceb68e941b0bef10874ec05b6f
D017338 | 邳州 35kV 刚性 储能 2025年投运 2032年运行维护现金流 | A(t) | 7.7405 | 万元 | 研究报告/00审查/证据/本阶段独立核查.json | JSON $.cashflow_events[137].amount_10k_cny | F15d | 拟技术附录：逐事件现金流 | 本阶段独立派生；原结果未改 |  | 7.7405 | 990b44c46190984e4e19492fbcedd0a2f3fad2ceb68e941b0bef10874ec05b6f
D017339 | 邳州 35kV 刚性 储能 2025年投运 2032年运行维护现值 | PV(t) | 4.0776 | 万元 | 研究报告/00审查/证据/本阶段独立核查.json | JSON $.cashflow_events[137].npv_10k_cny | 首次投资、更新投资及固定运维按(1.06)^(现金流年-2021)折现后加总，评价期2022至2041 | 拟技术附录：逐事件现金流 | 本阶段独立派生；原结果未改 |  | 4.0776 | 990b44c46190984e4e19492fbcedd0a2f3fad2ceb68e941b0bef10874ec05b6f
D017340 | 邳州 35kV 刚性 储能 2025年投运 2033年运行维护现金流 | A(t) | 7.7405 | 万元 | 研究报告/00审查/证据/本阶段独立核查.json | JSON $.cashflow_events[138].amount_10k_cny | F15d | 拟技术附录：逐事件现金流 | 本阶段独立派生；原结果未改 |  | 7.7405 | 990b44c46190984e4e19492fbcedd0a2f3fad2ceb68e941b0bef10874ec05b6f
D017341 | 邳州 35kV 刚性 储能 2025年投运 2033年运行维护现值 | PV(t) | 3.8468 | 万元 | 研究报告/00审查/证据/本阶段独立核查.json | JSON $.cashflow_events[138].npv_10k_cny | 首次投资、更新投资及固定运维按(1.06)^(现金流年-2021)折现后加总，评价期2022至2041 | 拟技术附录：逐事件现金流 | 本阶段独立派生；原结果未改 |  | 3.8468 | 990b44c46190984e4e19492fbcedd0a2f3fad2ceb68e941b0bef10874ec05b6f
D017342 | 邳州 35kV 刚性 储能 2025年投运 2034年运行维护现金流 | A(t) | 7.7405 | 万元 | 研究报告/00审查/证据/本阶段独立核查.json | JSON $.cashflow_events[139].amount_10k_cny | F15d | 拟技术附录：逐事件现金流 | 本阶段独立派生；原结果未改 |  | 7.7405 | 990b44c46190984e4e19492fbcedd0a2f3fad2ceb68e941b0bef10874ec05b6f
D017343 | 邳州 35kV 刚性 储能 2025年投运 2034年运行维护现值 | PV(t) | 3.6291 | 万元 | 研究报告/00审查/证据/本阶段独立核查.json | JSON $.cashflow_events[139].npv_10k_cny | 首次投资、更新投资及固定运维按(1.06)^(现金流年-2021)折现后加总，评价期2022至2041 | 拟技术附录：逐事件现金流 | 本阶段独立派生；原结果未改 |  | 3.6291 | 990b44c46190984e4e19492fbcedd0a2f3fad2ceb68e941b0bef10874ec05b6f
D017344 | 邳州 35kV 刚性 储能 2025年投运 2035年运行维护现金流 | A(t) | 7.7405 | 万元 | 研究报告/00审查/证据/本阶段独立核查.json | JSON $.cashflow_events[140].amount_10k_cny | F15d | 拟技术附录：逐事件现金流 | 本阶段独立派生；原结果未改 |  | 7.7405 | 990b44c46190984e4e19492fbcedd0a2f3fad2ceb68e941b0bef10874ec05b6f
D017345 | 邳州 35kV 刚性 储能 2025年投运 2035年运行维护现值 | PV(t) | 3.4236 | 万元 | 研究报告/00审查/证据/本阶段独立核查.json | JSON $.cashflow_events[140].npv_10k_cny | 首次投资、更新投资及固定运维按(1.06)^(现金流年-2021)折现后加总，评价期2022至2041 | 拟技术附录：逐事件现金流 | 本阶段独立派生；原结果未改 |  | 3.4236 | 990b44c46190984e4e19492fbcedd0a2f3fad2ceb68e941b0bef10874ec05b6f
D017346 | 邳州 35kV 刚性 储能 2025年投运 2036年运行维护现金流 | A(t) | 7.7405 | 万元 | 研究报告/00审查/证据/本阶段独立核查.json | JSON $.cashflow_events[141].amount_10k_cny | F15d | 拟技术附录：逐事件现金流 | 本阶段独立派生；原结果未改 |  | 7.7405 | 990b44c46190984e4e19492fbcedd0a2f3fad2ceb68e941b0bef10874ec05b6f
D017347 | 邳州 35kV 刚性 储能 2025年投运 2036年运行维护现值 | PV(t) | 3.2299 | 万元 | 研究报告/00审查/证据/本阶段独立核查.json | JSON $.cashflow_events[141].npv_10k_cny | 首次投资、更新投资及固定运维按(1.06)^(现金流年-2021)折现后加总，评价期2022至2041 | 拟技术附录：逐事件现金流 | 本阶段独立派生；原结果未改 |  | 3.2299 | 990b44c46190984e4e19492fbcedd0a2f3fad2ceb68e941b0bef10874ec05b6f
D017348 | 邳州 35kV 刚性 储能 2025年投运 2037年运行维护现金流 | A(t) | 7.7405 | 万元 | 研究报告/00审查/证据/本阶段独立核查.json | JSON $.cashflow_events[142].amount_10k_cny | F15d | 拟技术附录：逐事件现金流 | 本阶段独立派生；原结果未改 |  | 7.7405 | 990b44c46190984e4e19492fbcedd0a2f3fad2ceb68e941b0bef10874ec05b6f
D017349 | 邳州 35kV 刚性 储能 2025年投运 2037年运行维护现值 | PV(t) | 3.047 | 万元 | 研究报告/00审查/证据/本阶段独立核查.json | JSON $.cashflow_events[142].npv_10k_cny | 首次投资、更新投资及固定运维按(1.06)^(现金流年-2021)折现后加总，评价期2022至2041 | 拟技术附录：逐事件现金流 | 本阶段独立派生；原结果未改 |  | 3.047 | 990b44c46190984e4e19492fbcedd0a2f3fad2ceb68e941b0bef10874ec05b6f
D017350 | 邳州 35kV 刚性 储能 2025年投运 2038年运行维护现金流 | A(t) | 7.7405 | 万元 | 研究报告/00审查/证据/本阶段独立核查.json | JSON $.cashflow_events[143].amount_10k_cny | F15d | 拟技术附录：逐事件现金流 | 本阶段独立派生；原结果未改 |  | 7.7405 | 990b44c46190984e4e19492fbcedd0a2f3fad2ceb68e941b0bef10874ec05b6f
D017351 | 邳州 35kV 刚性 储能 2025年投运 2038年运行维护现值 | PV(t) | 2.8746 | 万元 | 研究报告/00审查/证据/本阶段独立核查.json | JSON $.cashflow_events[143].npv_10k_cny | 首次投资、更新投资及固定运维按(1.06)^(现金流年-2021)折现后加总，评价期2022至2041 | 拟技术附录：逐事件现金流 | 本阶段独立派生；原结果未改 |  | 2.8746 | 990b44c46190984e4e19492fbcedd0a2f3fad2ceb68e941b0bef10874ec05b6f
D017352 | 邳州 35kV 刚性 储能 2025年投运 2039年运行维护现金流 | A(t) | 7.7405 | 万元 | 研究报告/00审查/证据/本阶段独立核查.json | JSON $.cashflow_events[144].amount_10k_cny | F15d | 拟技术附录：逐事件现金流 | 本阶段独立派生；原结果未改 |  | 7.7405 | 990b44c46190984e4e19492fbcedd0a2f3fad2ceb68e941b0bef10874ec05b6f
D017353 | 邳州 35kV 刚性 储能 2025年投运 2039年运行维护现值 | PV(t) | 2.7119 | 万元 | 研究报告/00审查/证据/本阶段独立核查.json | JSON $.cashflow_events[144].npv_10k_cny | 首次投资、更新投资及固定运维按(1.06)^(现金流年-2021)折现后加总，评价期2022至2041 | 拟技术附录：逐事件现金流 | 本阶段独立派生；原结果未改 |  | 2.7119 | 990b44c46190984e4e19492fbcedd0a2f3fad2ceb68e941b0bef10874ec05b6f
D017354 | 邳州 35kV 刚性 储能 2025年投运 2040年运行维护现金流 | A(t) | 7.7405 | 万元 | 研究报告/00审查/证据/本阶段独立核查.json | JSON $.cashflow_events[145].amount_10k_cny | F15d | 拟技术附录：逐事件现金流 | 本阶段独立派生；原结果未改 |  | 7.7405 | 990b44c46190984e4e19492fbcedd0a2f3fad2ceb68e941b0bef10874ec05b6f
D017355 | 邳州 35kV 刚性 储能 2025年投运 2040年运行维护现值 | PV(t) | 2.5583 | 万元 | 研究报告/00审查/证据/本阶段独立核查.json | JSON $.cashflow_events[145].npv_10k_cny | 首次投资、更新投资及固定运维按(1.06)^(现金流年-2021)折现后加总，评价期2022至2041 | 拟技术附录：逐事件现金流 | 本阶段独立派生；原结果未改 |  | 2.5583 | 990b44c46190984e4e19492fbcedd0a2f3fad2ceb68e941b0bef10874ec05b6f
D017356 | 邳州 35kV 刚性 储能 2025年投运 2041年运行维护现金流 | A(t) | 7.7405 | 万元 | 研究报告/00审查/证据/本阶段独立核查.json | JSON $.cashflow_events[146].amount_10k_cny | F15d | 拟技术附录：逐事件现金流 | 本阶段独立派生；原结果未改 |  | 7.7405 | 990b44c46190984e4e19492fbcedd0a2f3fad2ceb68e941b0bef10874ec05b6f
D017357 | 邳州 35kV 刚性 储能 2025年投运 2041年运行维护现值 | PV(t) | 2.4135 | 万元 | 研究报告/00审查/证据/本阶段独立核查.json | JSON $.cashflow_events[146].npv_10k_cny | 首次投资、更新投资及固定运维按(1.06)^(现金流年-2021)折现后加总，评价期2022至2041 | 拟技术附录：逐事件现金流 | 本阶段独立派生；原结果未改 |  | 2.4135 | 990b44c46190984e4e19492fbcedd0a2f3fad2ceb68e941b0bef10874ec05b6f
D017358 | 邳州 35kV 刚性 储能 2025年投运 2025年首次投资现金流 | A(t) | 210.4563 | 万元 | 研究报告/00审查/证据/本阶段独立核查.json | JSON $.cashflow_events[147].amount_10k_cny | F15d | 拟技术附录：逐事件现金流 | 本阶段独立派生；原结果未改 |  | 210.4563 | 990b44c46190984e4e19492fbcedd0a2f3fad2ceb68e941b0bef10874ec05b6f
D017359 | 邳州 35kV 刚性 储能 2025年投运 2025年首次投资现值 | PV(t) | 166.7011 | 万元 | 研究报告/00审查/证据/本阶段独立核查.json | JSON $.cashflow_events[147].npv_10k_cny | 首次投资、更新投资及固定运维按(1.06)^(现金流年-2021)折现后加总，评价期2022至2041 | 拟技术附录：逐事件现金流 | 本阶段独立派生；原结果未改 |  | 166.7011 | 990b44c46190984e4e19492fbcedd0a2f3fad2ceb68e941b0bef10874ec05b6f
D017360 | 邳州 35kV 刚性 储能 2025年投运 2035年更新投资现金流 | A(t) | 210.4563 | 万元 | 研究报告/00审查/证据/本阶段独立核查.json | JSON $.cashflow_events[148].amount_10k_cny | F15d | 拟技术附录：逐事件现金流 | 本阶段独立派生；原结果未改 |  | 210.4563 | 990b44c46190984e4e19492fbcedd0a2f3fad2ceb68e941b0bef10874ec05b6f
D017361 | 邳州 35kV 刚性 储能 2025年投运 2035年更新投资现值 | PV(t) | 93.085 | 万元 | 研究报告/00审查/证据/本阶段独立核查.json | JSON $.cashflow_events[148].npv_10k_cny | 首次投资、更新投资及固定运维按(1.06)^(现金流年-2021)折现后加总，评价期2022至2041 | 拟技术附录：逐事件现金流 | 本阶段独立派生；原结果未改 |  | 93.085 | 990b44c46190984e4e19492fbcedd0a2f3fad2ceb68e941b0bef10874ec05b6f
D017362 | 邳州 35kV 刚性 储能 2025年投运 2026年运行维护现金流 | A(t) | 6.3137 | 万元 | 研究报告/00审查/证据/本阶段独立核查.json | JSON $.cashflow_events[149].amount_10k_cny | F15d | 拟技术附录：逐事件现金流 | 本阶段独立派生；原结果未改 |  | 6.3137 | 990b44c46190984e4e19492fbcedd0a2f3fad2ceb68e941b0bef10874ec05b6f
D017363 | 邳州 35kV 刚性 储能 2025年投运 2026年运行维护现值 | PV(t) | 4.718 | 万元 | 研究报告/00审查/证据/本阶段独立核查.json | JSON $.cashflow_events[149].npv_10k_cny | 首次投资、更新投资及固定运维按(1.06)^(现金流年-2021)折现后加总，评价期2022至2041 | 拟技术附录：逐事件现金流 | 本阶段独立派生；原结果未改 |  | 4.718 | 990b44c46190984e4e19492fbcedd0a2f3fad2ceb68e941b0bef10874ec05b6f
D017364 | 邳州 35kV 刚性 储能 2025年投运 2027年运行维护现金流 | A(t) | 6.3137 | 万元 | 研究报告/00审查/证据/本阶段独立核查.json | JSON $.cashflow_events[150].amount_10k_cny | F15d | 拟技术附录：逐事件现金流 | 本阶段独立派生；原结果未改 |  | 6.3137 | 990b44c46190984e4e19492fbcedd0a2f3fad2ceb68e941b0bef10874ec05b6f
D017365 | 邳州 35kV 刚性 储能 2025年投运 2027年运行维护现值 | PV(t) | 4.4509 | 万元 | 研究报告/00审查/证据/本阶段独立核查.json | JSON $.cashflow_events[150].npv_10k_cny | 首次投资、更新投资及固定运维按(1.06)^(现金流年-2021)折现后加总，评价期2022至2041 | 拟技术附录：逐事件现金流 | 本阶段独立派生；原结果未改 |  | 4.4509 | 990b44c46190984e4e19492fbcedd0a2f3fad2ceb68e941b0bef10874ec05b6f
D017366 | 邳州 35kV 刚性 储能 2025年投运 2028年运行维护现金流 | A(t) | 6.3137 | 万元 | 研究报告/00审查/证据/本阶段独立核查.json | JSON $.cashflow_events[151].amount_10k_cny | F15d | 拟技术附录：逐事件现金流 | 本阶段独立派生；原结果未改 |  | 6.3137 | 990b44c46190984e4e19492fbcedd0a2f3fad2ceb68e941b0bef10874ec05b6f
D017367 | 邳州 35kV 刚性 储能 2025年投运 2028年运行维护现值 | PV(t) | 4.199 | 万元 | 研究报告/00审查/证据/本阶段独立核查.json | JSON $.cashflow_events[151].npv_10k_cny | 首次投资、更新投资及固定运维按(1.06)^(现金流年-2021)折现后加总，评价期2022至2041 | 拟技术附录：逐事件现金流 | 本阶段独立派生；原结果未改 |  | 4.199 | 990b44c46190984e4e19492fbcedd0a2f3fad2ceb68e941b0bef10874ec05b6f
D017368 | 邳州 35kV 刚性 储能 2025年投运 2029年运行维护现金流 | A(t) | 6.3137 | 万元 | 研究报告/00审查/证据/本阶段独立核查.json | JSON $.cashflow_events[152].amount_10k_cny | F15d | 拟技术附录：逐事件现金流 | 本阶段独立派生；原结果未改 |  | 6.3137 | 990b44c46190984e4e19492fbcedd0a2f3fad2ceb68e941b0bef10874ec05b6f
D017369 | 邳州 35kV 刚性 储能 2025年投运 2029年运行维护现值 | PV(t) | 3.9613 | 万元 | 研究报告/00审查/证据/本阶段独立核查.json | JSON $.cashflow_events[152].npv_10k_cny | 首次投资、更新投资及固定运维按(1.06)^(现金流年-2021)折现后加总，评价期2022至2041 | 拟技术附录：逐事件现金流 | 本阶段独立派生；原结果未改 |  | 3.9613 | 990b44c46190984e4e19492fbcedd0a2f3fad2ceb68e941b0bef10874ec05b6f
D017370 | 邳州 35kV 刚性 储能 2025年投运 2030年运行维护现金流 | A(t) | 6.3137 | 万元 | 研究报告/00审查/证据/本阶段独立核查.json | JSON $.cashflow_events[153].amount_10k_cny | F15d | 拟技术附录：逐事件现金流 | 本阶段独立派生；原结果未改 |  | 6.3137 | 990b44c46190984e4e19492fbcedd0a2f3fad2ceb68e941b0bef10874ec05b6f
D017371 | 邳州 35kV 刚性 储能 2025年投运 2030年运行维护现值 | PV(t) | 3.7371 | 万元 | 研究报告/00审查/证据/本阶段独立核查.json | JSON $.cashflow_events[153].npv_10k_cny | 首次投资、更新投资及固定运维按(1.06)^(现金流年-2021)折现后加总，评价期2022至2041 | 拟技术附录：逐事件现金流 | 本阶段独立派生；原结果未改 |  | 3.7371 | 990b44c46190984e4e19492fbcedd0a2f3fad2ceb68e941b0bef10874ec05b6f
D017372 | 邳州 35kV 刚性 储能 2025年投运 2031年运行维护现金流 | A(t) | 6.3137 | 万元 | 研究报告/00审查/证据/本阶段独立核查.json | JSON $.cashflow_events[154].amount_10k_cny | F15d | 拟技术附录：逐事件现金流 | 本阶段独立派生；原结果未改 |  | 6.3137 | 990b44c46190984e4e19492fbcedd0a2f3fad2ceb68e941b0bef10874ec05b6f
D017373 | 邳州 35kV 刚性 储能 2025年投运 2031年运行维护现值 | PV(t) | 3.5255 | 万元 | 研究报告/00审查/证据/本阶段独立核查.json | JSON $.cashflow_events[154].npv_10k_cny | 首次投资、更新投资及固定运维按(1.06)^(现金流年-2021)折现后加总，评价期2022至2041 | 拟技术附录：逐事件现金流 | 本阶段独立派生；原结果未改 |  | 3.5255 | 990b44c46190984e4e19492fbcedd0a2f3fad2ceb68e941b0bef10874ec05b6f
D017374 | 邳州 35kV 刚性 储能 2025年投运 2032年运行维护现金流 | A(t) | 6.3137 | 万元 | 研究报告/00审查/证据/本阶段独立核查.json | JSON $.cashflow_events[155].amount_10k_cny | F15d | 拟技术附录：逐事件现金流 | 本阶段独立派生；原结果未改 |  | 6.3137 | 990b44c46190984e4e19492fbcedd0a2f3fad2ceb68e941b0bef10874ec05b6f
D017375 | 邳州 35kV 刚性 储能 2025年投运 2032年运行维护现值 | PV(t) | 3.326 | 万元 | 研究报告/00审查/证据/本阶段独立核查.json | JSON $.cashflow_events[155].npv_10k_cny | 首次投资、更新投资及固定运维按(1.06)^(现金流年-2021)折现后加总，评价期2022至2041 | 拟技术附录：逐事件现金流 | 本阶段独立派生；原结果未改 |  | 3.326 | 990b44c46190984e4e19492fbcedd0a2f3fad2ceb68e941b0bef10874ec05b6f
D017376 | 邳州 35kV 刚性 储能 2025年投运 2033年运行维护现金流 | A(t) | 6.3137 | 万元 | 研究报告/00审查/证据/本阶段独立核查.json | JSON $.cashflow_events[156].amount_10k_cny | F15d | 拟技术附录：逐事件现金流 | 本阶段独立派生；原结果未改 |  | 6.3137 | 990b44c46190984e4e19492fbcedd0a2f3fad2ceb68e941b0bef10874ec05b6f
D017377 | 邳州 35kV 刚性 储能 2025年投运 2033年运行维护现值 | PV(t) | 3.1377 | 万元 | 研究报告/00审查/证据/本阶段独立核查.json | JSON $.cashflow_events[156].npv_10k_cny | 首次投资、更新投资及固定运维按(1.06)^(现金流年-2021)折现后加总，评价期2022至2041 | 拟技术附录：逐事件现金流 | 本阶段独立派生；原结果未改 |  | 3.1377 | 990b44c46190984e4e19492fbcedd0a2f3fad2ceb68e941b0bef10874ec05b6f
D017378 | 邳州 35kV 刚性 储能 2025年投运 2034年运行维护现金流 | A(t) | 6.3137 | 万元 | 研究报告/00审查/证据/本阶段独立核查.json | JSON $.cashflow_events[157].amount_10k_cny | F15d | 拟技术附录：逐事件现金流 | 本阶段独立派生；原结果未改 |  | 6.3137 | 990b44c46190984e4e19492fbcedd0a2f3fad2ceb68e941b0bef10874ec05b6f
D017379 | 邳州 35kV 刚性 储能 2025年投运 2034年运行维护现值 | PV(t) | 2.9601 | 万元 | 研究报告/00审查/证据/本阶段独立核查.json | JSON $.cashflow_events[157].npv_10k_cny | 首次投资、更新投资及固定运维按(1.06)^(现金流年-2021)折现后加总，评价期2022至2041 | 拟技术附录：逐事件现金流 | 本阶段独立派生；原结果未改 |  | 2.9601 | 990b44c46190984e4e19492fbcedd0a2f3fad2ceb68e941b0bef10874ec05b6f
D017380 | 邳州 35kV 刚性 储能 2025年投运 2035年运行维护现金流 | A(t) | 6.3137 | 万元 | 研究报告/00审查/证据/本阶段独立核查.json | JSON $.cashflow_events[158].amount_10k_cny | F15d | 拟技术附录：逐事件现金流 | 本阶段独立派生；原结果未改 |  | 6.3137 | 990b44c46190984e4e19492fbcedd0a2f3fad2ceb68e941b0bef10874ec05b6f
D017381 | 邳州 35kV 刚性 储能 2025年投运 2035年运行维护现值 | PV(t) | 2.7926 | 万元 | 研究报告/00审查/证据/本阶段独立核查.json | JSON $.cashflow_events[158].npv_10k_cny | 首次投资、更新投资及固定运维按(1.06)^(现金流年-2021)折现后加总，评价期2022至2041 | 拟技术附录：逐事件现金流 | 本阶段独立派生；原结果未改 |  | 2.7926 | 990b44c46190984e4e19492fbcedd0a2f3fad2ceb68e941b0bef10874ec05b6f
D017382 | 邳州 35kV 刚性 储能 2025年投运 2036年运行维护现金流 | A(t) | 6.3137 | 万元 | 研究报告/00审查/证据/本阶段独立核查.json | JSON $.cashflow_events[159].amount_10k_cny | F15d | 拟技术附录：逐事件现金流 | 本阶段独立派生；原结果未改 |  | 6.3137 | 990b44c46190984e4e19492fbcedd0a2f3fad2ceb68e941b0bef10874ec05b6f
D017383 | 邳州 35kV 刚性 储能 2025年投运 2036年运行维护现值 | PV(t) | 2.6345 | 万元 | 研究报告/00审查/证据/本阶段独立核查.json | JSON $.cashflow_events[159].npv_10k_cny | 首次投资、更新投资及固定运维按(1.06)^(现金流年-2021)折现后加总，评价期2022至2041 | 拟技术附录：逐事件现金流 | 本阶段独立派生；原结果未改 |  | 2.6345 | 990b44c46190984e4e19492fbcedd0a2f3fad2ceb68e941b0bef10874ec05b6f
D017384 | 邳州 35kV 刚性 储能 2025年投运 2037年运行维护现金流 | A(t) | 6.3137 | 万元 | 研究报告/00审查/证据/本阶段独立核查.json | JSON $.cashflow_events[160].amount_10k_cny | F15d | 拟技术附录：逐事件现金流 | 本阶段独立派生；原结果未改 |  | 6.3137 | 990b44c46190984e4e19492fbcedd0a2f3fad2ceb68e941b0bef10874ec05b6f
D017385 | 邳州 35kV 刚性 储能 2025年投运 2037年运行维护现值 | PV(t) | 2.4854 | 万元 | 研究报告/00审查/证据/本阶段独立核查.json | JSON $.cashflow_events[160].npv_10k_cny | 首次投资、更新投资及固定运维按(1.06)^(现金流年-2021)折现后加总，评价期2022至2041 | 拟技术附录：逐事件现金流 | 本阶段独立派生；原结果未改 |  | 2.4854 | 990b44c46190984e4e19492fbcedd0a2f3fad2ceb68e941b0bef10874ec05b6f
D017386 | 邳州 35kV 刚性 储能 2025年投运 2038年运行维护现金流 | A(t) | 6.3137 | 万元 | 研究报告/00审查/证据/本阶段独立核查.json | JSON $.cashflow_events[161].amount_10k_cny | F15d | 拟技术附录：逐事件现金流 | 本阶段独立派生；原结果未改 |  | 6.3137 | 990b44c46190984e4e19492fbcedd0a2f3fad2ceb68e941b0bef10874ec05b6f
D017387 | 邳州 35kV 刚性 储能 2025年投运 2038年运行维护现值 | PV(t) | 2.3447 | 万元 | 研究报告/00审查/证据/本阶段独立核查.json | JSON $.cashflow_events[161].npv_10k_cny | 首次投资、更新投资及固定运维按(1.06)^(现金流年-2021)折现后加总，评价期2022至2041 | 拟技术附录：逐事件现金流 | 本阶段独立派生；原结果未改 |  | 2.3447 | 990b44c46190984e4e19492fbcedd0a2f3fad2ceb68e941b0bef10874ec05b6f
D017388 | 邳州 35kV 刚性 储能 2025年投运 2039年运行维护现金流 | A(t) | 6.3137 | 万元 | 研究报告/00审查/证据/本阶段独立核查.json | JSON $.cashflow_events[162].amount_10k_cny | F15d | 拟技术附录：逐事件现金流 | 本阶段独立派生；原结果未改 |  | 6.3137 | 990b44c46190984e4e19492fbcedd0a2f3fad2ceb68e941b0bef10874ec05b6f
D017389 | 邳州 35kV 刚性 储能 2025年投运 2039年运行维护现值 | PV(t) | 2.212 | 万元 | 研究报告/00审查/证据/本阶段独立核查.json | JSON $.cashflow_events[162].npv_10k_cny | 首次投资、更新投资及固定运维按(1.06)^(现金流年-2021)折现后加总，评价期2022至2041 | 拟技术附录：逐事件现金流 | 本阶段独立派生；原结果未改 |  | 2.212 | 990b44c46190984e4e19492fbcedd0a2f3fad2ceb68e941b0bef10874ec05b6f
D017390 | 邳州 35kV 刚性 储能 2025年投运 2040年运行维护现金流 | A(t) | 6.3137 | 万元 | 研究报告/00审查/证据/本阶段独立核查.json | JSON $.cashflow_events[163].amount_10k_cny | F15d | 拟技术附录：逐事件现金流 | 本阶段独立派生；原结果未改 |  | 6.3137 | 990b44c46190984e4e19492fbcedd0a2f3fad2ceb68e941b0bef10874ec05b6f
D017391 | 邳州 35kV 刚性 储能 2025年投运 2040年运行维护现值 | PV(t) | 2.0868 | 万元 | 研究报告/00审查/证据/本阶段独立核查.json | JSON $.cashflow_events[163].npv_10k_cny | 首次投资、更新投资及固定运维按(1.06)^(现金流年-2021)折现后加总，评价期2022至2041 | 拟技术附录：逐事件现金流 | 本阶段独立派生；原结果未改 |  | 2.0868 | 990b44c46190984e4e19492fbcedd0a2f3fad2ceb68e941b0bef10874ec05b6f
D017392 | 邳州 35kV 刚性 储能 2025年投运 2041年运行维护现金流 | A(t) | 6.3137 | 万元 | 研究报告/00审查/证据/本阶段独立核查.json | JSON $.cashflow_events[164].amount_10k_cny | F15d | 拟技术附录：逐事件现金流 | 本阶段独立派生；原结果未改 |  | 6.3137 | 990b44c46190984e4e19492fbcedd0a2f3fad2ceb68e941b0bef10874ec05b6f
D017393 | 邳州 35kV 刚性 储能 2025年投运 2041年运行维护现值 | PV(t) | 1.9686 | 万元 | 研究报告/00审查/证据/本阶段独立核查.json | JSON $.cashflow_events[164].npv_10k_cny | 首次投资、更新投资及固定运维按(1.06)^(现金流年-2021)折现后加总，评价期2022至2041 | 拟技术附录：逐事件现金流 | 本阶段独立派生；原结果未改 |  | 1.9686 | 990b44c46190984e4e19492fbcedd0a2f3fad2ceb68e941b0bef10874ec05b6f
D017394 | 邳州 35kV 刚性 储能 2025年投运 2025年首次投资现金流 | A(t) | 312.2653 | 万元 | 研究报告/00审查/证据/本阶段独立核查.json | JSON $.cashflow_events[165].amount_10k_cny | F15d | 拟技术附录：逐事件现金流 | 本阶段独立派生；原结果未改 |  | 312.2653 | 990b44c46190984e4e19492fbcedd0a2f3fad2ceb68e941b0bef10874ec05b6f
D017395 | 邳州 35kV 刚性 储能 2025年投运 2025年首次投资现值 | PV(t) | 247.3434 | 万元 | 研究报告/00审查/证据/本阶段独立核查.json | JSON $.cashflow_events[165].npv_10k_cny | 首次投资、更新投资及固定运维按(1.06)^(现金流年-2021)折现后加总，评价期2022至2041 | 拟技术附录：逐事件现金流 | 本阶段独立派生；原结果未改 |  | 247.3434 | 990b44c46190984e4e19492fbcedd0a2f3fad2ceb68e941b0bef10874ec05b6f
D017396 | 邳州 35kV 刚性 储能 2025年投运 2035年更新投资现金流 | A(t) | 312.2653 | 万元 | 研究报告/00审查/证据/本阶段独立核查.json | JSON $.cashflow_events[166].amount_10k_cny | F15d | 拟技术附录：逐事件现金流 | 本阶段独立派生；原结果未改 |  | 312.2653 | 990b44c46190984e4e19492fbcedd0a2f3fad2ceb68e941b0bef10874ec05b6f
D017397 | 邳州 35kV 刚性 储能 2025年投运 2035年更新投资现值 | PV(t) | 138.1152 | 万元 | 研究报告/00审查/证据/本阶段独立核查.json | JSON $.cashflow_events[166].npv_10k_cny | 首次投资、更新投资及固定运维按(1.06)^(现金流年-2021)折现后加总，评价期2022至2041 | 拟技术附录：逐事件现金流 | 本阶段独立派生；原结果未改 |  | 138.1152 | 990b44c46190984e4e19492fbcedd0a2f3fad2ceb68e941b0bef10874ec05b6f
D017398 | 邳州 35kV 刚性 储能 2025年投运 2026年运行维护现金流 | A(t) | 9.368 | 万元 | 研究报告/00审查/证据/本阶段独立核查.json | JSON $.cashflow_events[167].amount_10k_cny | F15d | 拟技术附录：逐事件现金流 | 本阶段独立派生；原结果未改 |  | 9.368 | 990b44c46190984e4e19492fbcedd0a2f3fad2ceb68e941b0bef10874ec05b6f
D017399 | 邳州 35kV 刚性 储能 2025年投运 2026年运行维护现值 | PV(t) | 7.0003 | 万元 | 研究报告/00审查/证据/本阶段独立核查.json | JSON $.cashflow_events[167].npv_10k_cny | 首次投资、更新投资及固定运维按(1.06)^(现金流年-2021)折现后加总，评价期2022至2041 | 拟技术附录：逐事件现金流 | 本阶段独立派生；原结果未改 |  | 7.0003 | 990b44c46190984e4e19492fbcedd0a2f3fad2ceb68e941b0bef10874ec05b6f
D017400 | 邳州 35kV 刚性 储能 2025年投运 2027年运行维护现金流 | A(t) | 9.368 | 万元 | 研究报告/00审查/证据/本阶段独立核查.json | JSON $.cashflow_events[168].amount_10k_cny | F15d | 拟技术附录：逐事件现金流 | 本阶段独立派生；原结果未改 |  | 9.368 | 990b44c46190984e4e19492fbcedd0a2f3fad2ceb68e941b0bef10874ec05b6f
D017401 | 邳州 35kV 刚性 储能 2025年投运 2027年运行维护现值 | PV(t) | 6.604 | 万元 | 研究报告/00审查/证据/本阶段独立核查.json | JSON $.cashflow_events[168].npv_10k_cny | 首次投资、更新投资及固定运维按(1.06)^(现金流年-2021)折现后加总，评价期2022至2041 | 拟技术附录：逐事件现金流 | 本阶段独立派生；原结果未改 |  | 6.604 | 990b44c46190984e4e19492fbcedd0a2f3fad2ceb68e941b0bef10874ec05b6f
D017402 | 邳州 35kV 刚性 储能 2025年投运 2028年运行维护现金流 | A(t) | 9.368 | 万元 | 研究报告/00审查/证据/本阶段独立核查.json | JSON $.cashflow_events[169].amount_10k_cny | F15d | 拟技术附录：逐事件现金流 | 本阶段独立派生；原结果未改 |  | 9.368 | 990b44c46190984e4e19492fbcedd0a2f3fad2ceb68e941b0bef10874ec05b6f
D017403 | 邳州 35kV 刚性 储能 2025年投运 2028年运行维护现值 | PV(t) | 6.2302 | 万元 | 研究报告/00审查/证据/本阶段独立核查.json | JSON $.cashflow_events[169].npv_10k_cny | 首次投资、更新投资及固定运维按(1.06)^(现金流年-2021)折现后加总，评价期2022至2041 | 拟技术附录：逐事件现金流 | 本阶段独立派生；原结果未改 |  | 6.2302 | 990b44c46190984e4e19492fbcedd0a2f3fad2ceb68e941b0bef10874ec05b6f
D017404 | 邳州 35kV 刚性 储能 2025年投运 2029年运行维护现金流 | A(t) | 9.368 | 万元 | 研究报告/00审查/证据/本阶段独立核查.json | JSON $.cashflow_events[170].amount_10k_cny | F15d | 拟技术附录：逐事件现金流 | 本阶段独立派生；原结果未改 |  | 9.368 | 990b44c46190984e4e19492fbcedd0a2f3fad2ceb68e941b0bef10874ec05b6f
D017405 | 邳州 35kV 刚性 储能 2025年投运 2029年运行维护现值 | PV(t) | 5.8776 | 万元 | 研究报告/00审查/证据/本阶段独立核查.json | JSON $.cashflow_events[170].npv_10k_cny | 首次投资、更新投资及固定运维按(1.06)^(现金流年-2021)折现后加总，评价期2022至2041 | 拟技术附录：逐事件现金流 | 本阶段独立派生；原结果未改 |  | 5.8776 | 990b44c46190984e4e19492fbcedd0a2f3fad2ceb68e941b0bef10874ec05b6f
D017406 | 邳州 35kV 刚性 储能 2025年投运 2030年运行维护现金流 | A(t) | 9.368 | 万元 | 研究报告/00审查/证据/本阶段独立核查.json | JSON $.cashflow_events[171].amount_10k_cny | F15d | 拟技术附录：逐事件现金流 | 本阶段独立派生；原结果未改 |  | 9.368 | 990b44c46190984e4e19492fbcedd0a2f3fad2ceb68e941b0bef10874ec05b6f
D017407 | 邳州 35kV 刚性 储能 2025年投运 2030年运行维护现值 | PV(t) | 5.5449 | 万元 | 研究报告/00审查/证据/本阶段独立核查.json | JSON $.cashflow_events[171].npv_10k_cny | 首次投资、更新投资及固定运维按(1.06)^(现金流年-2021)折现后加总，评价期2022至2041 | 拟技术附录：逐事件现金流 | 本阶段独立派生；原结果未改 |  | 5.5449 | 990b44c46190984e4e19492fbcedd0a2f3fad2ceb68e941b0bef10874ec05b6f
D017408 | 邳州 35kV 刚性 储能 2025年投运 2031年运行维护现金流 | A(t) | 9.368 | 万元 | 研究报告/00审查/证据/本阶段独立核查.json | JSON $.cashflow_events[172].amount_10k_cny | F15d | 拟技术附录：逐事件现金流 | 本阶段独立派生；原结果未改 |  | 9.368 | 990b44c46190984e4e19492fbcedd0a2f3fad2ceb68e941b0bef10874ec05b6f
D017409 | 邳州 35kV 刚性 储能 2025年投运 2031年运行维护现值 | PV(t) | 5.231 | 万元 | 研究报告/00审查/证据/本阶段独立核查.json | JSON $.cashflow_events[172].npv_10k_cny | 首次投资、更新投资及固定运维按(1.06)^(现金流年-2021)折现后加总，评价期2022至2041 | 拟技术附录：逐事件现金流 | 本阶段独立派生；原结果未改 |  | 5.231 | 990b44c46190984e4e19492fbcedd0a2f3fad2ceb68e941b0bef10874ec05b6f
D017410 | 邳州 35kV 刚性 储能 2025年投运 2032年运行维护现金流 | A(t) | 9.368 | 万元 | 研究报告/00审查/证据/本阶段独立核查.json | JSON $.cashflow_events[173].amount_10k_cny | F15d | 拟技术附录：逐事件现金流 | 本阶段独立派生；原结果未改 |  | 9.368 | 990b44c46190984e4e19492fbcedd0a2f3fad2ceb68e941b0bef10874ec05b6f
D017411 | 邳州 35kV 刚性 储能 2025年投运 2032年运行维护现值 | PV(t) | 4.9349 | 万元 | 研究报告/00审查/证据/本阶段独立核查.json | JSON $.cashflow_events[173].npv_10k_cny | 首次投资、更新投资及固定运维按(1.06)^(现金流年-2021)折现后加总，评价期2022至2041 | 拟技术附录：逐事件现金流 | 本阶段独立派生；原结果未改 |  | 4.9349 | 990b44c46190984e4e19492fbcedd0a2f3fad2ceb68e941b0bef10874ec05b6f
D017412 | 邳州 35kV 刚性 储能 2025年投运 2033年运行维护现金流 | A(t) | 9.368 | 万元 | 研究报告/00审查/证据/本阶段独立核查.json | JSON $.cashflow_events[174].amount_10k_cny | F15d | 拟技术附录：逐事件现金流 | 本阶段独立派生；原结果未改 |  | 9.368 | 990b44c46190984e4e19492fbcedd0a2f3fad2ceb68e941b0bef10874ec05b6f
D017413 | 邳州 35kV 刚性 储能 2025年投运 2033年运行维护现值 | PV(t) | 4.6556 | 万元 | 研究报告/00审查/证据/本阶段独立核查.json | JSON $.cashflow_events[174].npv_10k_cny | 首次投资、更新投资及固定运维按(1.06)^(现金流年-2021)折现后加总，评价期2022至2041 | 拟技术附录：逐事件现金流 | 本阶段独立派生；原结果未改 |  | 4.6556 | 990b44c46190984e4e19492fbcedd0a2f3fad2ceb68e941b0bef10874ec05b6f
D017414 | 邳州 35kV 刚性 储能 2025年投运 2034年运行维护现金流 | A(t) | 9.368 | 万元 | 研究报告/00审查/证据/本阶段独立核查.json | JSON $.cashflow_events[175].amount_10k_cny | F15d | 拟技术附录：逐事件现金流 | 本阶段独立派生；原结果未改 |  | 9.368 | 990b44c46190984e4e19492fbcedd0a2f3fad2ceb68e941b0bef10874ec05b6f
D017415 | 邳州 35kV 刚性 储能 2025年投运 2034年运行维护现值 | PV(t) | 4.3921 | 万元 | 研究报告/00审查/证据/本阶段独立核查.json | JSON $.cashflow_events[175].npv_10k_cny | 首次投资、更新投资及固定运维按(1.06)^(现金流年-2021)折现后加总，评价期2022至2041 | 拟技术附录：逐事件现金流 | 本阶段独立派生；原结果未改 |  | 4.3921 | 990b44c46190984e4e19492fbcedd0a2f3fad2ceb68e941b0bef10874ec05b6f
D017416 | 邳州 35kV 刚性 储能 2025年投运 2035年运行维护现金流 | A(t) | 9.368 | 万元 | 研究报告/00审查/证据/本阶段独立核查.json | JSON $.cashflow_events[176].amount_10k_cny | F15d | 拟技术附录：逐事件现金流 | 本阶段独立派生；原结果未改 |  | 9.368 | 990b44c46190984e4e19492fbcedd0a2f3fad2ceb68e941b0bef10874ec05b6f
D017417 | 邳州 35kV 刚性 储能 2025年投运 2035年运行维护现值 | PV(t) | 4.1435 | 万元 | 研究报告/00审查/证据/本阶段独立核查.json | JSON $.cashflow_events[176].npv_10k_cny | 首次投资、更新投资及固定运维按(1.06)^(现金流年-2021)折现后加总，评价期2022至2041 | 拟技术附录：逐事件现金流 | 本阶段独立派生；原结果未改 |  | 4.1435 | 990b44c46190984e4e19492fbcedd0a2f3fad2ceb68e941b0bef10874ec05b6f
D017418 | 邳州 35kV 刚性 储能 2025年投运 2036年运行维护现金流 | A(t) | 9.368 | 万元 | 研究报告/00审查/证据/本阶段独立核查.json | JSON $.cashflow_events[177].amount_10k_cny | F15d | 拟技术附录：逐事件现金流 | 本阶段独立派生；原结果未改 |  | 9.368 | 990b44c46190984e4e19492fbcedd0a2f3fad2ceb68e941b0bef10874ec05b6f
D017419 | 邳州 35kV 刚性 储能 2025年投运 2036年运行维护现值 | PV(t) | 3.9089 | 万元 | 研究报告/00审查/证据/本阶段独立核查.json | JSON $.cashflow_events[177].npv_10k_cny | 首次投资、更新投资及固定运维按(1.06)^(现金流年-2021)折现后加总，评价期2022至2041 | 拟技术附录：逐事件现金流 | 本阶段独立派生；原结果未改 |  | 3.9089 | 990b44c46190984e4e19492fbcedd0a2f3fad2ceb68e941b0bef10874ec05b6f
D017420 | 邳州 35kV 刚性 储能 2025年投运 2037年运行维护现金流 | A(t) | 9.368 | 万元 | 研究报告/00审查/证据/本阶段独立核查.json | JSON $.cashflow_events[178].amount_10k_cny | F15d | 拟技术附录：逐事件现金流 | 本阶段独立派生；原结果未改 |  | 9.368 | 990b44c46190984e4e19492fbcedd0a2f3fad2ceb68e941b0bef10874ec05b6f
D017421 | 邳州 35kV 刚性 储能 2025年投运 2037年运行维护现值 | PV(t) | 3.6877 | 万元 | 研究报告/00审查/证据/本阶段独立核查.json | JSON $.cashflow_events[178].npv_10k_cny | 首次投资、更新投资及固定运维按(1.06)^(现金流年-2021)折现后加总，评价期2022至2041 | 拟技术附录：逐事件现金流 | 本阶段独立派生；原结果未改 |  | 3.6877 | 990b44c46190984e4e19492fbcedd0a2f3fad2ceb68e941b0bef10874ec05b6f
D017422 | 邳州 35kV 刚性 储能 2025年投运 2038年运行维护现金流 | A(t) | 9.368 | 万元 | 研究报告/00审查/证据/本阶段独立核查.json | JSON $.cashflow_events[179].amount_10k_cny | F15d | 拟技术附录：逐事件现金流 | 本阶段独立派生；原结果未改 |  | 9.368 | 990b44c46190984e4e19492fbcedd0a2f3fad2ceb68e941b0bef10874ec05b6f
D017423 | 邳州 35kV 刚性 储能 2025年投运 2038年运行维护现值 | PV(t) | 3.4789 | 万元 | 研究报告/00审查/证据/本阶段独立核查.json | JSON $.cashflow_events[179].npv_10k_cny | 首次投资、更新投资及固定运维按(1.06)^(现金流年-2021)折现后加总，评价期2022至2041 | 拟技术附录：逐事件现金流 | 本阶段独立派生；原结果未改 |  | 3.4789 | 990b44c46190984e4e19492fbcedd0a2f3fad2ceb68e941b0bef10874ec05b6f
D017424 | 邳州 35kV 刚性 储能 2025年投运 2039年运行维护现金流 | A(t) | 9.368 | 万元 | 研究报告/00审查/证据/本阶段独立核查.json | JSON $.cashflow_events[180].amount_10k_cny | F15d | 拟技术附录：逐事件现金流 | 本阶段独立派生；原结果未改 |  | 9.368 | 990b44c46190984e4e19492fbcedd0a2f3fad2ceb68e941b0bef10874ec05b6f
D017425 | 邳州 35kV 刚性 储能 2025年投运 2039年运行维护现值 | PV(t) | 3.282 | 万元 | 研究报告/00审查/证据/本阶段独立核查.json | JSON $.cashflow_events[180].npv_10k_cny | 首次投资、更新投资及固定运维按(1.06)^(现金流年-2021)折现后加总，评价期2022至2041 | 拟技术附录：逐事件现金流 | 本阶段独立派生；原结果未改 |  | 3.282 | 990b44c46190984e4e19492fbcedd0a2f3fad2ceb68e941b0bef10874ec05b6f
D017426 | 邳州 35kV 刚性 储能 2025年投运 2040年运行维护现金流 | A(t) | 9.368 | 万元 | 研究报告/00审查/证据/本阶段独立核查.json | JSON $.cashflow_events[181].amount_10k_cny | F15d | 拟技术附录：逐事件现金流 | 本阶段独立派生；原结果未改 |  | 9.368 | 990b44c46190984e4e19492fbcedd0a2f3fad2ceb68e941b0bef10874ec05b6f
D017427 | 邳州 35kV 刚性 储能 2025年投运 2040年运行维护现值 | PV(t) | 3.0962 | 万元 | 研究报告/00审查/证据/本阶段独立核查.json | JSON $.cashflow_events[181].npv_10k_cny | 首次投资、更新投资及固定运维按(1.06)^(现金流年-2021)折现后加总，评价期2022至2041 | 拟技术附录：逐事件现金流 | 本阶段独立派生；原结果未改 |  | 3.0962 | 990b44c46190984e4e19492fbcedd0a2f3fad2ceb68e941b0bef10874ec05b6f
D017428 | 邳州 35kV 刚性 储能 2025年投运 2041年运行维护现金流 | A(t) | 9.368 | 万元 | 研究报告/00审查/证据/本阶段独立核查.json | JSON $.cashflow_events[182].amount_10k_cny | F15d | 拟技术附录：逐事件现金流 | 本阶段独立派生；原结果未改 |  | 9.368 | 990b44c46190984e4e19492fbcedd0a2f3fad2ceb68e941b0bef10874ec05b6f
D017429 | 邳州 35kV 刚性 储能 2025年投运 2041年运行维护现值 | PV(t) | 2.921 | 万元 | 研究报告/00审查/证据/本阶段独立核查.json | JSON $.cashflow_events[182].npv_10k_cny | 首次投资、更新投资及固定运维按(1.06)^(现金流年-2021)折现后加总，评价期2022至2041 | 拟技术附录：逐事件现金流 | 本阶段独立派生；原结果未改 |  | 2.921 | 990b44c46190984e4e19492fbcedd0a2f3fad2ceb68e941b0bef10874ec05b6f
D017430 | 邳州 35kV 弹性 主变 2022年投运 2022年首次投资现金流 | A(t) | 247.68 | 万元 | 研究报告/00审查/证据/本阶段独立核查.json | JSON $.cashflow_events[183].amount_10k_cny | F15d | 拟技术附录：逐事件现金流 | 本阶段独立派生；原结果未改 |  | 247.68 | 990b44c46190984e4e19492fbcedd0a2f3fad2ceb68e941b0bef10874ec05b6f
D017431 | 邳州 35kV 弹性 主变 2022年投运 2022年首次投资现值 | PV(t) | 233.6604 | 万元 | 研究报告/00审查/证据/本阶段独立核查.json | JSON $.cashflow_events[183].npv_10k_cny | 首次投资、更新投资及固定运维按(1.06)^(现金流年-2021)折现后加总，评价期2022至2041 | 拟技术附录：逐事件现金流 | 本阶段独立派生；原结果未改 |  | 233.6604 | 990b44c46190984e4e19492fbcedd0a2f3fad2ceb68e941b0bef10874ec05b6f
D017432 | 邳州 35kV 弹性 主变 2022年投运 2023年运行维护现金流 | A(t) | 2.4768 | 万元 | 研究报告/00审查/证据/本阶段独立核查.json | JSON $.cashflow_events[184].amount_10k_cny | F15d | 拟技术附录：逐事件现金流 | 本阶段独立派生；原结果未改 |  | 2.4768 | 990b44c46190984e4e19492fbcedd0a2f3fad2ceb68e941b0bef10874ec05b6f
D017433 | 邳州 35kV 弹性 主变 2022年投运 2023年运行维护现值 | PV(t) | 2.2043 | 万元 | 研究报告/00审查/证据/本阶段独立核查.json | JSON $.cashflow_events[184].npv_10k_cny | 首次投资、更新投资及固定运维按(1.06)^(现金流年-2021)折现后加总，评价期2022至2041 | 拟技术附录：逐事件现金流 | 本阶段独立派生；原结果未改 |  | 2.2043 | 990b44c46190984e4e19492fbcedd0a2f3fad2ceb68e941b0bef10874ec05b6f
D017434 | 邳州 35kV 弹性 主变 2022年投运 2024年运行维护现金流 | A(t) | 2.4768 | 万元 | 研究报告/00审查/证据/本阶段独立核查.json | JSON $.cashflow_events[185].amount_10k_cny | F15d | 拟技术附录：逐事件现金流 | 本阶段独立派生；原结果未改 |  | 2.4768 | 990b44c46190984e4e19492fbcedd0a2f3fad2ceb68e941b0bef10874ec05b6f
D017435 | 邳州 35kV 弹性 主变 2022年投运 2024年运行维护现值 | PV(t) | 2.0796 | 万元 | 研究报告/00审查/证据/本阶段独立核查.json | JSON $.cashflow_events[185].npv_10k_cny | 首次投资、更新投资及固定运维按(1.06)^(现金流年-2021)折现后加总，评价期2022至2041 | 拟技术附录：逐事件现金流 | 本阶段独立派生；原结果未改 |  | 2.0796 | 990b44c46190984e4e19492fbcedd0a2f3fad2ceb68e941b0bef10874ec05b6f
D017436 | 邳州 35kV 弹性 主变 2022年投运 2025年运行维护现金流 | A(t) | 2.4768 | 万元 | 研究报告/00审查/证据/本阶段独立核查.json | JSON $.cashflow_events[186].amount_10k_cny | F15d | 拟技术附录：逐事件现金流 | 本阶段独立派生；原结果未改 |  | 2.4768 | 990b44c46190984e4e19492fbcedd0a2f3fad2ceb68e941b0bef10874ec05b6f
D017437 | 邳州 35kV 弹性 主变 2022年投运 2025年运行维护现值 | PV(t) | 1.9619 | 万元 | 研究报告/00审查/证据/本阶段独立核查.json | JSON $.cashflow_events[186].npv_10k_cny | 首次投资、更新投资及固定运维按(1.06)^(现金流年-2021)折现后加总，评价期2022至2041 | 拟技术附录：逐事件现金流 | 本阶段独立派生；原结果未改 |  | 1.9619 | 990b44c46190984e4e19492fbcedd0a2f3fad2ceb68e941b0bef10874ec05b6f
D017438 | 邳州 35kV 弹性 主变 2022年投运 2026年运行维护现金流 | A(t) | 2.4768 | 万元 | 研究报告/00审查/证据/本阶段独立核查.json | JSON $.cashflow_events[187].amount_10k_cny | F15d | 拟技术附录：逐事件现金流 | 本阶段独立派生；原结果未改 |  | 2.4768 | 990b44c46190984e4e19492fbcedd0a2f3fad2ceb68e941b0bef10874ec05b6f
D017439 | 邳州 35kV 弹性 主变 2022年投运 2026年运行维护现值 | PV(t) | 1.8508 | 万元 | 研究报告/00审查/证据/本阶段独立核查.json | JSON $.cashflow_events[187].npv_10k_cny | 首次投资、更新投资及固定运维按(1.06)^(现金流年-2021)折现后加总，评价期2022至2041 | 拟技术附录：逐事件现金流 | 本阶段独立派生；原结果未改 |  | 1.8508 | 990b44c46190984e4e19492fbcedd0a2f3fad2ceb68e941b0bef10874ec05b6f
D017440 | 邳州 35kV 弹性 主变 2022年投运 2027年运行维护现金流 | A(t) | 2.4768 | 万元 | 研究报告/00审查/证据/本阶段独立核查.json | JSON $.cashflow_events[188].amount_10k_cny | F15d | 拟技术附录：逐事件现金流 | 本阶段独立派生；原结果未改 |  | 2.4768 | 990b44c46190984e4e19492fbcedd0a2f3fad2ceb68e941b0bef10874ec05b6f
D017441 | 邳州 35kV 弹性 主变 2022年投运 2027年运行维护现值 | PV(t) | 1.746 | 万元 | 研究报告/00审查/证据/本阶段独立核查.json | JSON $.cashflow_events[188].npv_10k_cny | 首次投资、更新投资及固定运维按(1.06)^(现金流年-2021)折现后加总，评价期2022至2041 | 拟技术附录：逐事件现金流 | 本阶段独立派生；原结果未改 |  | 1.746 | 990b44c46190984e4e19492fbcedd0a2f3fad2ceb68e941b0bef10874ec05b6f
D017442 | 邳州 35kV 弹性 主变 2022年投运 2028年运行维护现金流 | A(t) | 2.4768 | 万元 | 研究报告/00审查/证据/本阶段独立核查.json | JSON $.cashflow_events[189].amount_10k_cny | F15d | 拟技术附录：逐事件现金流 | 本阶段独立派生；原结果未改 |  | 2.4768 | 990b44c46190984e4e19492fbcedd0a2f3fad2ceb68e941b0bef10874ec05b6f
D017443 | 邳州 35kV 弹性 主变 2022年投运 2028年运行维护现值 | PV(t) | 1.6472 | 万元 | 研究报告/00审查/证据/本阶段独立核查.json | JSON $.cashflow_events[189].npv_10k_cny | 首次投资、更新投资及固定运维按(1.06)^(现金流年-2021)折现后加总，评价期2022至2041 | 拟技术附录：逐事件现金流 | 本阶段独立派生；原结果未改 |  | 1.6472 | 990b44c46190984e4e19492fbcedd0a2f3fad2ceb68e941b0bef10874ec05b6f
D017444 | 邳州 35kV 弹性 主变 2022年投运 2029年运行维护现金流 | A(t) | 2.4768 | 万元 | 研究报告/00审查/证据/本阶段独立核查.json | JSON $.cashflow_events[190].amount_10k_cny | F15d | 拟技术附录：逐事件现金流 | 本阶段独立派生；原结果未改 |  | 2.4768 | 990b44c46190984e4e19492fbcedd0a2f3fad2ceb68e941b0bef10874ec05b6f
D017445 | 邳州 35kV 弹性 主变 2022年投运 2029年运行维护现值 | PV(t) | 1.554 | 万元 | 研究报告/00审查/证据/本阶段独立核查.json | JSON $.cashflow_events[190].npv_10k_cny | 首次投资、更新投资及固定运维按(1.06)^(现金流年-2021)折现后加总，评价期2022至2041 | 拟技术附录：逐事件现金流 | 本阶段独立派生；原结果未改 |  | 1.554 | 990b44c46190984e4e19492fbcedd0a2f3fad2ceb68e941b0bef10874ec05b6f
D017446 | 邳州 35kV 弹性 主变 2022年投运 2030年运行维护现金流 | A(t) | 2.4768 | 万元 | 研究报告/00审查/证据/本阶段独立核查.json | JSON $.cashflow_events[191].amount_10k_cny | F15d | 拟技术附录：逐事件现金流 | 本阶段独立派生；原结果未改 |  | 2.4768 | 990b44c46190984e4e19492fbcedd0a2f3fad2ceb68e941b0bef10874ec05b6f
D017447 | 邳州 35kV 弹性 主变 2022年投运 2030年运行维护现值 | PV(t) | 1.466 | 万元 | 研究报告/00审查/证据/本阶段独立核查.json | JSON $.cashflow_events[191].npv_10k_cny | 首次投资、更新投资及固定运维按(1.06)^(现金流年-2021)折现后加总，评价期2022至2041 | 拟技术附录：逐事件现金流 | 本阶段独立派生；原结果未改 |  | 1.466 | 990b44c46190984e4e19492fbcedd0a2f3fad2ceb68e941b0bef10874ec05b6f
D017448 | 邳州 35kV 弹性 主变 2022年投运 2031年运行维护现金流 | A(t) | 2.4768 | 万元 | 研究报告/00审查/证据/本阶段独立核查.json | JSON $.cashflow_events[192].amount_10k_cny | F15d | 拟技术附录：逐事件现金流 | 本阶段独立派生；原结果未改 |  | 2.4768 | 990b44c46190984e4e19492fbcedd0a2f3fad2ceb68e941b0bef10874ec05b6f
D017449 | 邳州 35kV 弹性 主变 2022年投运 2031年运行维护现值 | PV(t) | 1.383 | 万元 | 研究报告/00审查/证据/本阶段独立核查.json | JSON $.cashflow_events[192].npv_10k_cny | 首次投资、更新投资及固定运维按(1.06)^(现金流年-2021)折现后加总，评价期2022至2041 | 拟技术附录：逐事件现金流 | 本阶段独立派生；原结果未改 |  | 1.383 | 990b44c46190984e4e19492fbcedd0a2f3fad2ceb68e941b0bef10874ec05b6f
D017450 | 邳州 35kV 弹性 主变 2022年投运 2032年运行维护现金流 | A(t) | 2.4768 | 万元 | 研究报告/00审查/证据/本阶段独立核查.json | JSON $.cashflow_events[193].amount_10k_cny | F15d | 拟技术附录：逐事件现金流 | 本阶段独立派生；原结果未改 |  | 2.4768 | 990b44c46190984e4e19492fbcedd0a2f3fad2ceb68e941b0bef10874ec05b6f
D017451 | 邳州 35kV 弹性 主变 2022年投运 2032年运行维护现值 | PV(t) | 1.3047 | 万元 | 研究报告/00审查/证据/本阶段独立核查.json | JSON $.cashflow_events[193].npv_10k_cny | 首次投资、更新投资及固定运维按(1.06)^(现金流年-2021)折现后加总，评价期2022至2041 | 拟技术附录：逐事件现金流 | 本阶段独立派生；原结果未改 |  | 1.3047 | 990b44c46190984e4e19492fbcedd0a2f3fad2ceb68e941b0bef10874ec05b6f
D017452 | 邳州 35kV 弹性 主变 2022年投运 2033年运行维护现金流 | A(t) | 2.4768 | 万元 | 研究报告/00审查/证据/本阶段独立核查.json | JSON $.cashflow_events[194].amount_10k_cny | F15d | 拟技术附录：逐事件现金流 | 本阶段独立派生；原结果未改 |  | 2.4768 | 990b44c46190984e4e19492fbcedd0a2f3fad2ceb68e941b0bef10874ec05b6f
D017453 | 邳州 35kV 弹性 主变 2022年投运 2033年运行维护现值 | PV(t) | 1.2309 | 万元 | 研究报告/00审查/证据/本阶段独立核查.json | JSON $.cashflow_events[194].npv_10k_cny | 首次投资、更新投资及固定运维按(1.06)^(现金流年-2021)折现后加总，评价期2022至2041 | 拟技术附录：逐事件现金流 | 本阶段独立派生；原结果未改 |  | 1.2309 | 990b44c46190984e4e19492fbcedd0a2f3fad2ceb68e941b0bef10874ec05b6f
D017454 | 邳州 35kV 弹性 主变 2022年投运 2034年运行维护现金流 | A(t) | 2.4768 | 万元 | 研究报告/00审查/证据/本阶段独立核查.json | JSON $.cashflow_events[195].amount_10k_cny | F15d | 拟技术附录：逐事件现金流 | 本阶段独立派生；原结果未改 |  | 2.4768 | 990b44c46190984e4e19492fbcedd0a2f3fad2ceb68e941b0bef10874ec05b6f
D017455 | 邳州 35kV 弹性 主变 2022年投运 2034年运行维护现值 | PV(t) | 1.1612 | 万元 | 研究报告/00审查/证据/本阶段独立核查.json | JSON $.cashflow_events[195].npv_10k_cny | 首次投资、更新投资及固定运维按(1.06)^(现金流年-2021)折现后加总，评价期2022至2041 | 拟技术附录：逐事件现金流 | 本阶段独立派生；原结果未改 |  | 1.1612 | 990b44c46190984e4e19492fbcedd0a2f3fad2ceb68e941b0bef10874ec05b6f
D017456 | 邳州 35kV 弹性 主变 2022年投运 2035年运行维护现金流 | A(t) | 2.4768 | 万元 | 研究报告/00审查/证据/本阶段独立核查.json | JSON $.cashflow_events[196].amount_10k_cny | F15d | 拟技术附录：逐事件现金流 | 本阶段独立派生；原结果未改 |  | 2.4768 | 990b44c46190984e4e19492fbcedd0a2f3fad2ceb68e941b0bef10874ec05b6f
D017457 | 邳州 35kV 弹性 主变 2022年投运 2035年运行维护现值 | PV(t) | 1.0955 | 万元 | 研究报告/00审查/证据/本阶段独立核查.json | JSON $.cashflow_events[196].npv_10k_cny | 首次投资、更新投资及固定运维按(1.06)^(现金流年-2021)折现后加总，评价期2022至2041 | 拟技术附录：逐事件现金流 | 本阶段独立派生；原结果未改 |  | 1.0955 | 990b44c46190984e4e19492fbcedd0a2f3fad2ceb68e941b0bef10874ec05b6f
D017458 | 邳州 35kV 弹性 主变 2022年投运 2036年运行维护现金流 | A(t) | 2.4768 | 万元 | 研究报告/00审查/证据/本阶段独立核查.json | JSON $.cashflow_events[197].amount_10k_cny | F15d | 拟技术附录：逐事件现金流 | 本阶段独立派生；原结果未改 |  | 2.4768 | 990b44c46190984e4e19492fbcedd0a2f3fad2ceb68e941b0bef10874ec05b6f
D017459 | 邳州 35kV 弹性 主变 2022年投运 2036年运行维护现值 | PV(t) | 1.0335 | 万元 | 研究报告/00审查/证据/本阶段独立核查.json | JSON $.cashflow_events[197].npv_10k_cny | 首次投资、更新投资及固定运维按(1.06)^(现金流年-2021)折现后加总，评价期2022至2041 | 拟技术附录：逐事件现金流 | 本阶段独立派生；原结果未改 |  | 1.0335 | 990b44c46190984e4e19492fbcedd0a2f3fad2ceb68e941b0bef10874ec05b6f
D017460 | 邳州 35kV 弹性 主变 2022年投运 2037年运行维护现金流 | A(t) | 2.4768 | 万元 | 研究报告/00审查/证据/本阶段独立核查.json | JSON $.cashflow_events[198].amount_10k_cny | F15d | 拟技术附录：逐事件现金流 | 本阶段独立派生；原结果未改 |  | 2.4768 | 990b44c46190984e4e19492fbcedd0a2f3fad2ceb68e941b0bef10874ec05b6f
D017461 | 邳州 35kV 弹性 主变 2022年投运 2037年运行维护现值 | PV(t) | 0.97498 | 万元 | 研究报告/00审查/证据/本阶段独立核查.json | JSON $.cashflow_events[198].npv_10k_cny | 首次投资、更新投资及固定运维按(1.06)^(现金流年-2021)折现后加总，评价期2022至2041 | 拟技术附录：逐事件现金流 | 本阶段独立派生；原结果未改 |  | 0.97498 | 990b44c46190984e4e19492fbcedd0a2f3fad2ceb68e941b0bef10874ec05b6f
D017462 | 邳州 35kV 弹性 主变 2022年投运 2038年运行维护现金流 | A(t) | 2.4768 | 万元 | 研究报告/00审查/证据/本阶段独立核查.json | JSON $.cashflow_events[199].amount_10k_cny | F15d | 拟技术附录：逐事件现金流 | 本阶段独立派生；原结果未改 |  | 2.4768 | 990b44c46190984e4e19492fbcedd0a2f3fad2ceb68e941b0bef10874ec05b6f
D017463 | 邳州 35kV 弹性 主变 2022年投运 2038年运行维护现值 | PV(t) | 0.9198 | 万元 | 研究报告/00审查/证据/本阶段独立核查.json | JSON $.cashflow_events[199].npv_10k_cny | 首次投资、更新投资及固定运维按(1.06)^(现金流年-2021)折现后加总，评价期2022至2041 | 拟技术附录：逐事件现金流 | 本阶段独立派生；原结果未改 |  | 0.9198 | 990b44c46190984e4e19492fbcedd0a2f3fad2ceb68e941b0bef10874ec05b6f
D017464 | 邳州 35kV 弹性 主变 2022年投运 2039年运行维护现金流 | A(t) | 2.4768 | 万元 | 研究报告/00审查/证据/本阶段独立核查.json | JSON $.cashflow_events[200].amount_10k_cny | F15d | 拟技术附录：逐事件现金流 | 本阶段独立派生；原结果未改 |  | 2.4768 | 990b44c46190984e4e19492fbcedd0a2f3fad2ceb68e941b0bef10874ec05b6f
D017465 | 邳州 35kV 弹性 主变 2022年投运 2039年运行维护现值 | PV(t) | 0.86773 | 万元 | 研究报告/00审查/证据/本阶段独立核查.json | JSON $.cashflow_events[200].npv_10k_cny | 首次投资、更新投资及固定运维按(1.06)^(现金流年-2021)折现后加总，评价期2022至2041 | 拟技术附录：逐事件现金流 | 本阶段独立派生；原结果未改 |  | 0.86773 | 990b44c46190984e4e19492fbcedd0a2f3fad2ceb68e941b0bef10874ec05b6f
D017466 | 邳州 35kV 弹性 主变 2022年投运 2040年运行维护现金流 | A(t) | 2.4768 | 万元 | 研究报告/00审查/证据/本阶段独立核查.json | JSON $.cashflow_events[201].amount_10k_cny | F15d | 拟技术附录：逐事件现金流 | 本阶段独立派生；原结果未改 |  | 2.4768 | 990b44c46190984e4e19492fbcedd0a2f3fad2ceb68e941b0bef10874ec05b6f
D017467 | 邳州 35kV 弹性 主变 2022年投运 2040年运行维护现值 | PV(t) | 0.81861 | 万元 | 研究报告/00审查/证据/本阶段独立核查.json | JSON $.cashflow_events[201].npv_10k_cny | 首次投资、更新投资及固定运维按(1.06)^(现金流年-2021)折现后加总，评价期2022至2041 | 拟技术附录：逐事件现金流 | 本阶段独立派生；原结果未改 |  | 0.81861 | 990b44c46190984e4e19492fbcedd0a2f3fad2ceb68e941b0bef10874ec05b6f
D017468 | 邳州 35kV 弹性 主变 2022年投运 2041年运行维护现金流 | A(t) | 2.4768 | 万元 | 研究报告/00审查/证据/本阶段独立核查.json | JSON $.cashflow_events[202].amount_10k_cny | F15d | 拟技术附录：逐事件现金流 | 本阶段独立派生；原结果未改 |  | 2.4768 | 990b44c46190984e4e19492fbcedd0a2f3fad2ceb68e941b0bef10874ec05b6f
D017469 | 邳州 35kV 弹性 主变 2022年投运 2041年运行维护现值 | PV(t) | 0.77228 | 万元 | 研究报告/00审查/证据/本阶段独立核查.json | JSON $.cashflow_events[202].npv_10k_cny | 首次投资、更新投资及固定运维按(1.06)^(现金流年-2021)折现后加总，评价期2022至2041 | 拟技术附录：逐事件现金流 | 本阶段独立派生；原结果未改 |  | 0.77228 | 990b44c46190984e4e19492fbcedd0a2f3fad2ceb68e941b0bef10874ec05b6f
D017470 | 邳州 35kV 弹性 主变 2025年投运 2025年首次投资现金流 | A(t) | 309.6 | 万元 | 研究报告/00审查/证据/本阶段独立核查.json | JSON $.cashflow_events[203].amount_10k_cny | F15d | 拟技术附录：逐事件现金流 | 本阶段独立派生；原结果未改 |  | 309.6 | 990b44c46190984e4e19492fbcedd0a2f3fad2ceb68e941b0bef10874ec05b6f
D017471 | 邳州 35kV 弹性 主变 2025年投运 2025年首次投资现值 | PV(t) | 245.2322 | 万元 | 研究报告/00审查/证据/本阶段独立核查.json | JSON $.cashflow_events[203].npv_10k_cny | 首次投资、更新投资及固定运维按(1.06)^(现金流年-2021)折现后加总，评价期2022至2041 | 拟技术附录：逐事件现金流 | 本阶段独立派生；原结果未改 |  | 245.2322 | 990b44c46190984e4e19492fbcedd0a2f3fad2ceb68e941b0bef10874ec05b6f
D017472 | 邳州 35kV 弹性 主变 2025年投运 2026年运行维护现金流 | A(t) | 3.096 | 万元 | 研究报告/00审查/证据/本阶段独立核查.json | JSON $.cashflow_events[204].amount_10k_cny | F15d | 拟技术附录：逐事件现金流 | 本阶段独立派生；原结果未改 |  | 3.096 | 990b44c46190984e4e19492fbcedd0a2f3fad2ceb68e941b0bef10874ec05b6f
D017473 | 邳州 35kV 弹性 主变 2025年投运 2026年运行维护现值 | PV(t) | 2.3135 | 万元 | 研究报告/00审查/证据/本阶段独立核查.json | JSON $.cashflow_events[204].npv_10k_cny | 首次投资、更新投资及固定运维按(1.06)^(现金流年-2021)折现后加总，评价期2022至2041 | 拟技术附录：逐事件现金流 | 本阶段独立派生；原结果未改 |  | 2.3135 | 990b44c46190984e4e19492fbcedd0a2f3fad2ceb68e941b0bef10874ec05b6f
D017474 | 邳州 35kV 弹性 主变 2025年投运 2027年运行维护现金流 | A(t) | 3.096 | 万元 | 研究报告/00审查/证据/本阶段独立核查.json | JSON $.cashflow_events[205].amount_10k_cny | F15d | 拟技术附录：逐事件现金流 | 本阶段独立派生；原结果未改 |  | 3.096 | 990b44c46190984e4e19492fbcedd0a2f3fad2ceb68e941b0bef10874ec05b6f
D017475 | 邳州 35kV 弹性 主变 2025年投运 2027年运行维护现值 | PV(t) | 2.1826 | 万元 | 研究报告/00审查/证据/本阶段独立核查.json | JSON $.cashflow_events[205].npv_10k_cny | 首次投资、更新投资及固定运维按(1.06)^(现金流年-2021)折现后加总，评价期2022至2041 | 拟技术附录：逐事件现金流 | 本阶段独立派生；原结果未改 |  | 2.1826 | 990b44c46190984e4e19492fbcedd0a2f3fad2ceb68e941b0bef10874ec05b6f
D017476 | 邳州 35kV 弹性 主变 2025年投运 2028年运行维护现金流 | A(t) | 3.096 | 万元 | 研究报告/00审查/证据/本阶段独立核查.json | JSON $.cashflow_events[206].amount_10k_cny | F15d | 拟技术附录：逐事件现金流 | 本阶段独立派生；原结果未改 |  | 3.096 | 990b44c46190984e4e19492fbcedd0a2f3fad2ceb68e941b0bef10874ec05b6f
D017477 | 邳州 35kV 弹性 主变 2025年投运 2028年运行维护现值 | PV(t) | 2.059 | 万元 | 研究报告/00审查/证据/本阶段独立核查.json | JSON $.cashflow_events[206].npv_10k_cny | 首次投资、更新投资及固定运维按(1.06)^(现金流年-2021)折现后加总，评价期2022至2041 | 拟技术附录：逐事件现金流 | 本阶段独立派生；原结果未改 |  | 2.059 | 990b44c46190984e4e19492fbcedd0a2f3fad2ceb68e941b0bef10874ec05b6f
D017478 | 邳州 35kV 弹性 主变 2025年投运 2029年运行维护现金流 | A(t) | 3.096 | 万元 | 研究报告/00审查/证据/本阶段独立核查.json | JSON $.cashflow_events[207].amount_10k_cny | F15d | 拟技术附录：逐事件现金流 | 本阶段独立派生；原结果未改 |  | 3.096 | 990b44c46190984e4e19492fbcedd0a2f3fad2ceb68e941b0bef10874ec05b6f
D017479 | 邳州 35kV 弹性 主变 2025年投运 2029年运行维护现值 | PV(t) | 1.9425 | 万元 | 研究报告/00审查/证据/本阶段独立核查.json | JSON $.cashflow_events[207].npv_10k_cny | 首次投资、更新投资及固定运维按(1.06)^(现金流年-2021)折现后加总，评价期2022至2041 | 拟技术附录：逐事件现金流 | 本阶段独立派生；原结果未改 |  | 1.9425 | 990b44c46190984e4e19492fbcedd0a2f3fad2ceb68e941b0bef10874ec05b6f
D017480 | 邳州 35kV 弹性 主变 2025年投运 2030年运行维护现金流 | A(t) | 3.096 | 万元 | 研究报告/00审查/证据/本阶段独立核查.json | JSON $.cashflow_events[208].amount_10k_cny | F15d | 拟技术附录：逐事件现金流 | 本阶段独立派生；原结果未改 |  | 3.096 | 990b44c46190984e4e19492fbcedd0a2f3fad2ceb68e941b0bef10874ec05b6f
D017481 | 邳州 35kV 弹性 主变 2025年投运 2030年运行维护现值 | PV(t) | 1.8325 | 万元 | 研究报告/00审查/证据/本阶段独立核查.json | JSON $.cashflow_events[208].npv_10k_cny | 首次投资、更新投资及固定运维按(1.06)^(现金流年-2021)折现后加总，评价期2022至2041 | 拟技术附录：逐事件现金流 | 本阶段独立派生；原结果未改 |  | 1.8325 | 990b44c46190984e4e19492fbcedd0a2f3fad2ceb68e941b0bef10874ec05b6f
D017482 | 邳州 35kV 弹性 主变 2025年投运 2031年运行维护现金流 | A(t) | 3.096 | 万元 | 研究报告/00审查/证据/本阶段独立核查.json | JSON $.cashflow_events[209].amount_10k_cny | F15d | 拟技术附录：逐事件现金流 | 本阶段独立派生；原结果未改 |  | 3.096 | 990b44c46190984e4e19492fbcedd0a2f3fad2ceb68e941b0bef10874ec05b6f
D017483 | 邳州 35kV 弹性 主变 2025年投运 2031年运行维护现值 | PV(t) | 1.7288 | 万元 | 研究报告/00审查/证据/本阶段独立核查.json | JSON $.cashflow_events[209].npv_10k_cny | 首次投资、更新投资及固定运维按(1.06)^(现金流年-2021)折现后加总，评价期2022至2041 | 拟技术附录：逐事件现金流 | 本阶段独立派生；原结果未改 |  | 1.7288 | 990b44c46190984e4e19492fbcedd0a2f3fad2ceb68e941b0bef10874ec05b6f
D017484 | 邳州 35kV 弹性 主变 2025年投运 2032年运行维护现金流 | A(t) | 3.096 | 万元 | 研究报告/00审查/证据/本阶段独立核查.json | JSON $.cashflow_events[210].amount_10k_cny | F15d | 拟技术附录：逐事件现金流 | 本阶段独立派生；原结果未改 |  | 3.096 | 990b44c46190984e4e19492fbcedd0a2f3fad2ceb68e941b0bef10874ec05b6f
D017485 | 邳州 35kV 弹性 主变 2025年投运 2032年运行维护现值 | PV(t) | 1.6309 | 万元 | 研究报告/00审查/证据/本阶段独立核查.json | JSON $.cashflow_events[210].npv_10k_cny | 首次投资、更新投资及固定运维按(1.06)^(现金流年-2021)折现后加总，评价期2022至2041 | 拟技术附录：逐事件现金流 | 本阶段独立派生；原结果未改 |  | 1.6309 | 990b44c46190984e4e19492fbcedd0a2f3fad2ceb68e941b0bef10874ec05b6f
D017486 | 邳州 35kV 弹性 主变 2025年投运 2033年运行维护现金流 | A(t) | 3.096 | 万元 | 研究报告/00审查/证据/本阶段独立核查.json | JSON $.cashflow_events[211].amount_10k_cny | F15d | 拟技术附录：逐事件现金流 | 本阶段独立派生；原结果未改 |  | 3.096 | 990b44c46190984e4e19492fbcedd0a2f3fad2ceb68e941b0bef10874ec05b6f
D017487 | 邳州 35kV 弹性 主变 2025年投运 2033年运行维护现值 | PV(t) | 1.5386 | 万元 | 研究报告/00审查/证据/本阶段独立核查.json | JSON $.cashflow_events[211].npv_10k_cny | 首次投资、更新投资及固定运维按(1.06)^(现金流年-2021)折现后加总，评价期2022至2041 | 拟技术附录：逐事件现金流 | 本阶段独立派生；原结果未改 |  | 1.5386 | 990b44c46190984e4e19492fbcedd0a2f3fad2ceb68e941b0bef10874ec05b6f
D017488 | 邳州 35kV 弹性 主变 2025年投运 2034年运行维护现金流 | A(t) | 3.096 | 万元 | 研究报告/00审查/证据/本阶段独立核查.json | JSON $.cashflow_events[212].amount_10k_cny | F15d | 拟技术附录：逐事件现金流 | 本阶段独立派生；原结果未改 |  | 3.096 | 990b44c46190984e4e19492fbcedd0a2f3fad2ceb68e941b0bef10874ec05b6f
D017489 | 邳州 35kV 弹性 主变 2025年投运 2034年运行维护现值 | PV(t) | 1.4515 | 万元 | 研究报告/00审查/证据/本阶段独立核查.json | JSON $.cashflow_events[212].npv_10k_cny | 首次投资、更新投资及固定运维按(1.06)^(现金流年-2021)折现后加总，评价期2022至2041 | 拟技术附录：逐事件现金流 | 本阶段独立派生；原结果未改 |  | 1.4515 | 990b44c46190984e4e19492fbcedd0a2f3fad2ceb68e941b0bef10874ec05b6f
D017490 | 邳州 35kV 弹性 主变 2025年投运 2035年运行维护现金流 | A(t) | 3.096 | 万元 | 研究报告/00审查/证据/本阶段独立核查.json | JSON $.cashflow_events[213].amount_10k_cny | F15d | 拟技术附录：逐事件现金流 | 本阶段独立派生；原结果未改 |  | 3.096 | 990b44c46190984e4e19492fbcedd0a2f3fad2ceb68e941b0bef10874ec05b6f
D017491 | 邳州 35kV 弹性 主变 2025年投运 2035年运行维护现值 | PV(t) | 1.3694 | 万元 | 研究报告/00审查/证据/本阶段独立核查.json | JSON $.cashflow_events[213].npv_10k_cny | 首次投资、更新投资及固定运维按(1.06)^(现金流年-2021)折现后加总，评价期2022至2041 | 拟技术附录：逐事件现金流 | 本阶段独立派生；原结果未改 |  | 1.3694 | 990b44c46190984e4e19492fbcedd0a2f3fad2ceb68e941b0bef10874ec05b6f
D017492 | 邳州 35kV 弹性 主变 2025年投运 2036年运行维护现金流 | A(t) | 3.096 | 万元 | 研究报告/00审查/证据/本阶段独立核查.json | JSON $.cashflow_events[214].amount_10k_cny | F15d | 拟技术附录：逐事件现金流 | 本阶段独立派生；原结果未改 |  | 3.096 | 990b44c46190984e4e19492fbcedd0a2f3fad2ceb68e941b0bef10874ec05b6f
D017493 | 邳州 35kV 弹性 主变 2025年投运 2036年运行维护现值 | PV(t) | 1.2919 | 万元 | 研究报告/00审查/证据/本阶段独立核查.json | JSON $.cashflow_events[214].npv_10k_cny | 首次投资、更新投资及固定运维按(1.06)^(现金流年-2021)折现后加总，评价期2022至2041 | 拟技术附录：逐事件现金流 | 本阶段独立派生；原结果未改 |  | 1.2919 | 990b44c46190984e4e19492fbcedd0a2f3fad2ceb68e941b0bef10874ec05b6f
D017494 | 邳州 35kV 弹性 主变 2025年投运 2037年运行维护现金流 | A(t) | 3.096 | 万元 | 研究报告/00审查/证据/本阶段独立核查.json | JSON $.cashflow_events[215].amount_10k_cny | F15d | 拟技术附录：逐事件现金流 | 本阶段独立派生；原结果未改 |  | 3.096 | 990b44c46190984e4e19492fbcedd0a2f3fad2ceb68e941b0bef10874ec05b6f
D017495 | 邳州 35kV 弹性 主变 2025年投运 2037年运行维护现值 | PV(t) | 1.2187 | 万元 | 研究报告/00审查/证据/本阶段独立核查.json | JSON $.cashflow_events[215].npv_10k_cny | 首次投资、更新投资及固定运维按(1.06)^(现金流年-2021)折现后加总，评价期2022至2041 | 拟技术附录：逐事件现金流 | 本阶段独立派生；原结果未改 |  | 1.2187 | 990b44c46190984e4e19492fbcedd0a2f3fad2ceb68e941b0bef10874ec05b6f
D017496 | 邳州 35kV 弹性 主变 2025年投运 2038年运行维护现金流 | A(t) | 3.096 | 万元 | 研究报告/00审查/证据/本阶段独立核查.json | JSON $.cashflow_events[216].amount_10k_cny | F15d | 拟技术附录：逐事件现金流 | 本阶段独立派生；原结果未改 |  | 3.096 | 990b44c46190984e4e19492fbcedd0a2f3fad2ceb68e941b0bef10874ec05b6f
D017497 | 邳州 35kV 弹性 主变 2025年投运 2038年运行维护现值 | PV(t) | 1.1497 | 万元 | 研究报告/00审查/证据/本阶段独立核查.json | JSON $.cashflow_events[216].npv_10k_cny | 首次投资、更新投资及固定运维按(1.06)^(现金流年-2021)折现后加总，评价期2022至2041 | 拟技术附录：逐事件现金流 | 本阶段独立派生；原结果未改 |  | 1.1497 | 990b44c46190984e4e19492fbcedd0a2f3fad2ceb68e941b0bef10874ec05b6f
D017498 | 邳州 35kV 弹性 主变 2025年投运 2039年运行维护现金流 | A(t) | 3.096 | 万元 | 研究报告/00审查/证据/本阶段独立核查.json | JSON $.cashflow_events[217].amount_10k_cny | F15d | 拟技术附录：逐事件现金流 | 本阶段独立派生；原结果未改 |  | 3.096 | 990b44c46190984e4e19492fbcedd0a2f3fad2ceb68e941b0bef10874ec05b6f
D017499 | 邳州 35kV 弹性 主变 2025年投运 2039年运行维护现值 | PV(t) | 1.0847 | 万元 | 研究报告/00审查/证据/本阶段独立核查.json | JSON $.cashflow_events[217].npv_10k_cny | 首次投资、更新投资及固定运维按(1.06)^(现金流年-2021)折现后加总，评价期2022至2041 | 拟技术附录：逐事件现金流 | 本阶段独立派生；原结果未改 |  | 1.0847 | 990b44c46190984e4e19492fbcedd0a2f3fad2ceb68e941b0bef10874ec05b6f
D017500 | 邳州 35kV 弹性 主变 2025年投运 2040年运行维护现金流 | A(t) | 3.096 | 万元 | 研究报告/00审查/证据/本阶段独立核查.json | JSON $.cashflow_events[218].amount_10k_cny | F15d | 拟技术附录：逐事件现金流 | 本阶段独立派生；原结果未改 |  | 3.096 | 990b44c46190984e4e19492fbcedd0a2f3fad2ceb68e941b0bef10874ec05b6f
D017501 | 邳州 35kV 弹性 主变 2025年投运 2040年运行维护现值 | PV(t) | 1.0233 | 万元 | 研究报告/00审查/证据/本阶段独立核查.json | JSON $.cashflow_events[218].npv_10k_cny | 首次投资、更新投资及固定运维按(1.06)^(现金流年-2021)折现后加总，评价期2022至2041 | 拟技术附录：逐事件现金流 | 本阶段独立派生；原结果未改 |  | 1.0233 | 990b44c46190984e4e19492fbcedd0a2f3fad2ceb68e941b0bef10874ec05b6f
D017502 | 邳州 35kV 弹性 主变 2025年投运 2041年运行维护现金流 | A(t) | 3.096 | 万元 | 研究报告/00审查/证据/本阶段独立核查.json | JSON $.cashflow_events[219].amount_10k_cny | F15d | 拟技术附录：逐事件现金流 | 本阶段独立派生；原结果未改 |  | 3.096 | 990b44c46190984e4e19492fbcedd0a2f3fad2ceb68e941b0bef10874ec05b6f
D017503 | 邳州 35kV 弹性 主变 2025年投运 2041年运行维护现值 | PV(t) | 0.96535 | 万元 | 研究报告/00审查/证据/本阶段独立核查.json | JSON $.cashflow_events[219].npv_10k_cny | 首次投资、更新投资及固定运维按(1.06)^(现金流年-2021)折现后加总，评价期2022至2041 | 拟技术附录：逐事件现金流 | 本阶段独立派生；原结果未改 |  | 0.96535 | 990b44c46190984e4e19492fbcedd0a2f3fad2ceb68e941b0bef10874ec05b6f
D017504 | 邳州 35kV 弹性 储能 2025年投运 2025年首次投资现金流 | A(t) | 210.4563 | 万元 | 研究报告/00审查/证据/本阶段独立核查.json | JSON $.cashflow_events[220].amount_10k_cny | F15d | 拟技术附录：逐事件现金流 | 本阶段独立派生；原结果未改 |  | 210.4563 | 990b44c46190984e4e19492fbcedd0a2f3fad2ceb68e941b0bef10874ec05b6f
D017505 | 邳州 35kV 弹性 储能 2025年投运 2025年首次投资现值 | PV(t) | 166.7011 | 万元 | 研究报告/00审查/证据/本阶段独立核查.json | JSON $.cashflow_events[220].npv_10k_cny | 首次投资、更新投资及固定运维按(1.06)^(现金流年-2021)折现后加总，评价期2022至2041 | 拟技术附录：逐事件现金流 | 本阶段独立派生；原结果未改 |  | 166.7011 | 990b44c46190984e4e19492fbcedd0a2f3fad2ceb68e941b0bef10874ec05b6f
D017506 | 邳州 35kV 弹性 储能 2025年投运 2035年更新投资现金流 | A(t) | 210.4563 | 万元 | 研究报告/00审查/证据/本阶段独立核查.json | JSON $.cashflow_events[221].amount_10k_cny | F15d | 拟技术附录：逐事件现金流 | 本阶段独立派生；原结果未改 |  | 210.4563 | 990b44c46190984e4e19492fbcedd0a2f3fad2ceb68e941b0bef10874ec05b6f
D017507 | 邳州 35kV 弹性 储能 2025年投运 2035年更新投资现值 | PV(t) | 93.085 | 万元 | 研究报告/00审查/证据/本阶段独立核查.json | JSON $.cashflow_events[221].npv_10k_cny | 首次投资、更新投资及固定运维按(1.06)^(现金流年-2021)折现后加总，评价期2022至2041 | 拟技术附录：逐事件现金流 | 本阶段独立派生；原结果未改 |  | 93.085 | 990b44c46190984e4e19492fbcedd0a2f3fad2ceb68e941b0bef10874ec05b6f
D017508 | 邳州 35kV 弹性 储能 2025年投运 2026年运行维护现金流 | A(t) | 6.3137 | 万元 | 研究报告/00审查/证据/本阶段独立核查.json | JSON $.cashflow_events[222].amount_10k_cny | F15d | 拟技术附录：逐事件现金流 | 本阶段独立派生；原结果未改 |  | 6.3137 | 990b44c46190984e4e19492fbcedd0a2f3fad2ceb68e941b0bef10874ec05b6f
D017509 | 邳州 35kV 弹性 储能 2025年投运 2026年运行维护现值 | PV(t) | 4.718 | 万元 | 研究报告/00审查/证据/本阶段独立核查.json | JSON $.cashflow_events[222].npv_10k_cny | 首次投资、更新投资及固定运维按(1.06)^(现金流年-2021)折现后加总，评价期2022至2041 | 拟技术附录：逐事件现金流 | 本阶段独立派生；原结果未改 |  | 4.718 | 990b44c46190984e4e19492fbcedd0a2f3fad2ceb68e941b0bef10874ec05b6f
D017510 | 邳州 35kV 弹性 储能 2025年投运 2027年运行维护现金流 | A(t) | 6.3137 | 万元 | 研究报告/00审查/证据/本阶段独立核查.json | JSON $.cashflow_events[223].amount_10k_cny | F15d | 拟技术附录：逐事件现金流 | 本阶段独立派生；原结果未改 |  | 6.3137 | 990b44c46190984e4e19492fbcedd0a2f3fad2ceb68e941b0bef10874ec05b6f
D017511 | 邳州 35kV 弹性 储能 2025年投运 2027年运行维护现值 | PV(t) | 4.4509 | 万元 | 研究报告/00审查/证据/本阶段独立核查.json | JSON $.cashflow_events[223].npv_10k_cny | 首次投资、更新投资及固定运维按(1.06)^(现金流年-2021)折现后加总，评价期2022至2041 | 拟技术附录：逐事件现金流 | 本阶段独立派生；原结果未改 |  | 4.4509 | 990b44c46190984e4e19492fbcedd0a2f3fad2ceb68e941b0bef10874ec05b6f
D017512 | 邳州 35kV 弹性 储能 2025年投运 2028年运行维护现金流 | A(t) | 6.3137 | 万元 | 研究报告/00审查/证据/本阶段独立核查.json | JSON $.cashflow_events[224].amount_10k_cny | F15d | 拟技术附录：逐事件现金流 | 本阶段独立派生；原结果未改 |  | 6.3137 | 990b44c46190984e4e19492fbcedd0a2f3fad2ceb68e941b0bef10874ec05b6f
D017513 | 邳州 35kV 弹性 储能 2025年投运 2028年运行维护现值 | PV(t) | 4.199 | 万元 | 研究报告/00审查/证据/本阶段独立核查.json | JSON $.cashflow_events[224].npv_10k_cny | 首次投资、更新投资及固定运维按(1.06)^(现金流年-2021)折现后加总，评价期2022至2041 | 拟技术附录：逐事件现金流 | 本阶段独立派生；原结果未改 |  | 4.199 | 990b44c46190984e4e19492fbcedd0a2f3fad2ceb68e941b0bef10874ec05b6f
D017514 | 邳州 35kV 弹性 储能 2025年投运 2029年运行维护现金流 | A(t) | 6.3137 | 万元 | 研究报告/00审查/证据/本阶段独立核查.json | JSON $.cashflow_events[225].amount_10k_cny | F15d | 拟技术附录：逐事件现金流 | 本阶段独立派生；原结果未改 |  | 6.3137 | 990b44c46190984e4e19492fbcedd0a2f3fad2ceb68e941b0bef10874ec05b6f
D017515 | 邳州 35kV 弹性 储能 2025年投运 2029年运行维护现值 | PV(t) | 3.9613 | 万元 | 研究报告/00审查/证据/本阶段独立核查.json | JSON $.cashflow_events[225].npv_10k_cny | 首次投资、更新投资及固定运维按(1.06)^(现金流年-2021)折现后加总，评价期2022至2041 | 拟技术附录：逐事件现金流 | 本阶段独立派生；原结果未改 |  | 3.9613 | 990b44c46190984e4e19492fbcedd0a2f3fad2ceb68e941b0bef10874ec05b6f
D017516 | 邳州 35kV 弹性 储能 2025年投运 2030年运行维护现金流 | A(t) | 6.3137 | 万元 | 研究报告/00审查/证据/本阶段独立核查.json | JSON $.cashflow_events[226].amount_10k_cny | F15d | 拟技术附录：逐事件现金流 | 本阶段独立派生；原结果未改 |  | 6.3137 | 990b44c46190984e4e19492fbcedd0a2f3fad2ceb68e941b0bef10874ec05b6f
D017517 | 邳州 35kV 弹性 储能 2025年投运 2030年运行维护现值 | PV(t) | 3.7371 | 万元 | 研究报告/00审查/证据/本阶段独立核查.json | JSON $.cashflow_events[226].npv_10k_cny | 首次投资、更新投资及固定运维按(1.06)^(现金流年-2021)折现后加总，评价期2022至2041 | 拟技术附录：逐事件现金流 | 本阶段独立派生；原结果未改 |  | 3.7371 | 990b44c46190984e4e19492fbcedd0a2f3fad2ceb68e941b0bef10874ec05b6f
D017518 | 邳州 35kV 弹性 储能 2025年投运 2031年运行维护现金流 | A(t) | 6.3137 | 万元 | 研究报告/00审查/证据/本阶段独立核查.json | JSON $.cashflow_events[227].amount_10k_cny | F15d | 拟技术附录：逐事件现金流 | 本阶段独立派生；原结果未改 |  | 6.3137 | 990b44c46190984e4e19492fbcedd0a2f3fad2ceb68e941b0bef10874ec05b6f
D017519 | 邳州 35kV 弹性 储能 2025年投运 2031年运行维护现值 | PV(t) | 3.5255 | 万元 | 研究报告/00审查/证据/本阶段独立核查.json | JSON $.cashflow_events[227].npv_10k_cny | 首次投资、更新投资及固定运维按(1.06)^(现金流年-2021)折现后加总，评价期2022至2041 | 拟技术附录：逐事件现金流 | 本阶段独立派生；原结果未改 |  | 3.5255 | 990b44c46190984e4e19492fbcedd0a2f3fad2ceb68e941b0bef10874ec05b6f
D017520 | 邳州 35kV 弹性 储能 2025年投运 2032年运行维护现金流 | A(t) | 6.3137 | 万元 | 研究报告/00审查/证据/本阶段独立核查.json | JSON $.cashflow_events[228].amount_10k_cny | F15d | 拟技术附录：逐事件现金流 | 本阶段独立派生；原结果未改 |  | 6.3137 | 990b44c46190984e4e19492fbcedd0a2f3fad2ceb68e941b0bef10874ec05b6f
D017521 | 邳州 35kV 弹性 储能 2025年投运 2032年运行维护现值 | PV(t) | 3.326 | 万元 | 研究报告/00审查/证据/本阶段独立核查.json | JSON $.cashflow_events[228].npv_10k_cny | 首次投资、更新投资及固定运维按(1.06)^(现金流年-2021)折现后加总，评价期2022至2041 | 拟技术附录：逐事件现金流 | 本阶段独立派生；原结果未改 |  | 3.326 | 990b44c46190984e4e19492fbcedd0a2f3fad2ceb68e941b0bef10874ec05b6f
D017522 | 邳州 35kV 弹性 储能 2025年投运 2033年运行维护现金流 | A(t) | 6.3137 | 万元 | 研究报告/00审查/证据/本阶段独立核查.json | JSON $.cashflow_events[229].amount_10k_cny | F15d | 拟技术附录：逐事件现金流 | 本阶段独立派生；原结果未改 |  | 6.3137 | 990b44c46190984e4e19492fbcedd0a2f3fad2ceb68e941b0bef10874ec05b6f
D017523 | 邳州 35kV 弹性 储能 2025年投运 2033年运行维护现值 | PV(t) | 3.1377 | 万元 | 研究报告/00审查/证据/本阶段独立核查.json | JSON $.cashflow_events[229].npv_10k_cny | 首次投资、更新投资及固定运维按(1.06)^(现金流年-2021)折现后加总，评价期2022至2041 | 拟技术附录：逐事件现金流 | 本阶段独立派生；原结果未改 |  | 3.1377 | 990b44c46190984e4e19492fbcedd0a2f3fad2ceb68e941b0bef10874ec05b6f
D017524 | 邳州 35kV 弹性 储能 2025年投运 2034年运行维护现金流 | A(t) | 6.3137 | 万元 | 研究报告/00审查/证据/本阶段独立核查.json | JSON $.cashflow_events[230].amount_10k_cny | F15d | 拟技术附录：逐事件现金流 | 本阶段独立派生；原结果未改 |  | 6.3137 | 990b44c46190984e4e19492fbcedd0a2f3fad2ceb68e941b0bef10874ec05b6f
D017525 | 邳州 35kV 弹性 储能 2025年投运 2034年运行维护现值 | PV(t) | 2.9601 | 万元 | 研究报告/00审查/证据/本阶段独立核查.json | JSON $.cashflow_events[230].npv_10k_cny | 首次投资、更新投资及固定运维按(1.06)^(现金流年-2021)折现后加总，评价期2022至2041 | 拟技术附录：逐事件现金流 | 本阶段独立派生；原结果未改 |  | 2.9601 | 990b44c46190984e4e19492fbcedd0a2f3fad2ceb68e941b0bef10874ec05b6f
D017526 | 邳州 35kV 弹性 储能 2025年投运 2035年运行维护现金流 | A(t) | 6.3137 | 万元 | 研究报告/00审查/证据/本阶段独立核查.json | JSON $.cashflow_events[231].amount_10k_cny | F15d | 拟技术附录：逐事件现金流 | 本阶段独立派生；原结果未改 |  | 6.3137 | 990b44c46190984e4e19492fbcedd0a2f3fad2ceb68e941b0bef10874ec05b6f
D017527 | 邳州 35kV 弹性 储能 2025年投运 2035年运行维护现值 | PV(t) | 2.7926 | 万元 | 研究报告/00审查/证据/本阶段独立核查.json | JSON $.cashflow_events[231].npv_10k_cny | 首次投资、更新投资及固定运维按(1.06)^(现金流年-2021)折现后加总，评价期2022至2041 | 拟技术附录：逐事件现金流 | 本阶段独立派生；原结果未改 |  | 2.7926 | 990b44c46190984e4e19492fbcedd0a2f3fad2ceb68e941b0bef10874ec05b6f
D017528 | 邳州 35kV 弹性 储能 2025年投运 2036年运行维护现金流 | A(t) | 6.3137 | 万元 | 研究报告/00审查/证据/本阶段独立核查.json | JSON $.cashflow_events[232].amount_10k_cny | F15d | 拟技术附录：逐事件现金流 | 本阶段独立派生；原结果未改 |  | 6.3137 | 990b44c46190984e4e19492fbcedd0a2f3fad2ceb68e941b0bef10874ec05b6f
D017529 | 邳州 35kV 弹性 储能 2025年投运 2036年运行维护现值 | PV(t) | 2.6345 | 万元 | 研究报告/00审查/证据/本阶段独立核查.json | JSON $.cashflow_events[232].npv_10k_cny | 首次投资、更新投资及固定运维按(1.06)^(现金流年-2021)折现后加总，评价期2022至2041 | 拟技术附录：逐事件现金流 | 本阶段独立派生；原结果未改 |  | 2.6345 | 990b44c46190984e4e19492fbcedd0a2f3fad2ceb68e941b0bef10874ec05b6f
D017530 | 邳州 35kV 弹性 储能 2025年投运 2037年运行维护现金流 | A(t) | 6.3137 | 万元 | 研究报告/00审查/证据/本阶段独立核查.json | JSON $.cashflow_events[233].amount_10k_cny | F15d | 拟技术附录：逐事件现金流 | 本阶段独立派生；原结果未改 |  | 6.3137 | 990b44c46190984e4e19492fbcedd0a2f3fad2ceb68e941b0bef10874ec05b6f
D017531 | 邳州 35kV 弹性 储能 2025年投运 2037年运行维护现值 | PV(t) | 2.4854 | 万元 | 研究报告/00审查/证据/本阶段独立核查.json | JSON $.cashflow_events[233].npv_10k_cny | 首次投资、更新投资及固定运维按(1.06)^(现金流年-2021)折现后加总，评价期2022至2041 | 拟技术附录：逐事件现金流 | 本阶段独立派生；原结果未改 |  | 2.4854 | 990b44c46190984e4e19492fbcedd0a2f3fad2ceb68e941b0bef10874ec05b6f
D017532 | 邳州 35kV 弹性 储能 2025年投运 2038年运行维护现金流 | A(t) | 6.3137 | 万元 | 研究报告/00审查/证据/本阶段独立核查.json | JSON $.cashflow_events[234].amount_10k_cny | F15d | 拟技术附录：逐事件现金流 | 本阶段独立派生；原结果未改 |  | 6.3137 | 990b44c46190984e4e19492fbcedd0a2f3fad2ceb68e941b0bef10874ec05b6f
D017533 | 邳州 35kV 弹性 储能 2025年投运 2038年运行维护现值 | PV(t) | 2.3447 | 万元 | 研究报告/00审查/证据/本阶段独立核查.json | JSON $.cashflow_events[234].npv_10k_cny | 首次投资、更新投资及固定运维按(1.06)^(现金流年-2021)折现后加总，评价期2022至2041 | 拟技术附录：逐事件现金流 | 本阶段独立派生；原结果未改 |  | 2.3447 | 990b44c46190984e4e19492fbcedd0a2f3fad2ceb68e941b0bef10874ec05b6f
D017534 | 邳州 35kV 弹性 储能 2025年投运 2039年运行维护现金流 | A(t) | 6.3137 | 万元 | 研究报告/00审查/证据/本阶段独立核查.json | JSON $.cashflow_events[235].amount_10k_cny | F15d | 拟技术附录：逐事件现金流 | 本阶段独立派生；原结果未改 |  | 6.3137 | 990b44c46190984e4e19492fbcedd0a2f3fad2ceb68e941b0bef10874ec05b6f
D017535 | 邳州 35kV 弹性 储能 2025年投运 2039年运行维护现值 | PV(t) | 2.212 | 万元 | 研究报告/00审查/证据/本阶段独立核查.json | JSON $.cashflow_events[235].npv_10k_cny | 首次投资、更新投资及固定运维按(1.06)^(现金流年-2021)折现后加总，评价期2022至2041 | 拟技术附录：逐事件现金流 | 本阶段独立派生；原结果未改 |  | 2.212 | 990b44c46190984e4e19492fbcedd0a2f3fad2ceb68e941b0bef10874ec05b6f
D017536 | 邳州 35kV 弹性 储能 2025年投运 2040年运行维护现金流 | A(t) | 6.3137 | 万元 | 研究报告/00审查/证据/本阶段独立核查.json | JSON $.cashflow_events[236].amount_10k_cny | F15d | 拟技术附录：逐事件现金流 | 本阶段独立派生；原结果未改 |  | 6.3137 | 990b44c46190984e4e19492fbcedd0a2f3fad2ceb68e941b0bef10874ec05b6f
D017537 | 邳州 35kV 弹性 储能 2025年投运 2040年运行维护现值 | PV(t) | 2.0868 | 万元 | 研究报告/00审查/证据/本阶段独立核查.json | JSON $.cashflow_events[236].npv_10k_cny | 首次投资、更新投资及固定运维按(1.06)^(现金流年-2021)折现后加总，评价期2022至2041 | 拟技术附录：逐事件现金流 | 本阶段独立派生；原结果未改 |  | 2.0868 | 990b44c46190984e4e19492fbcedd0a2f3fad2ceb68e941b0bef10874ec05b6f
D017538 | 邳州 35kV 弹性 储能 2025年投运 2041年运行维护现金流 | A(t) | 6.3137 | 万元 | 研究报告/00审查/证据/本阶段独立核查.json | JSON $.cashflow_events[237].amount_10k_cny | F15d | 拟技术附录：逐事件现金流 | 本阶段独立派生；原结果未改 |  | 6.3137 | 990b44c46190984e4e19492fbcedd0a2f3fad2ceb68e941b0bef10874ec05b6f
D017539 | 邳州 35kV 弹性 储能 2025年投运 2041年运行维护现值 | PV(t) | 1.9686 | 万元 | 研究报告/00审查/证据/本阶段独立核查.json | JSON $.cashflow_events[237].npv_10k_cny | 首次投资、更新投资及固定运维按(1.06)^(现金流年-2021)折现后加总，评价期2022至2041 | 拟技术附录：逐事件现金流 | 本阶段独立派生；原结果未改 |  | 1.9686 | 990b44c46190984e4e19492fbcedd0a2f3fad2ceb68e941b0bef10874ec05b6f
D017540 | 邳州 35kV 弹性 主变 2025年投运 2025年首次投资现金流 | A(t) | 387 | 万元 | 研究报告/00审查/证据/本阶段独立核查.json | JSON $.cashflow_events[238].amount_10k_cny | F15d | 拟技术附录：逐事件现金流 | 本阶段独立派生；原结果未改 |  | 387 | 990b44c46190984e4e19492fbcedd0a2f3fad2ceb68e941b0bef10874ec05b6f
D017541 | 邳州 35kV 弹性 主变 2025年投运 2025年首次投资现值 | PV(t) | 306.5402 | 万元 | 研究报告/00审查/证据/本阶段独立核查.json | JSON $.cashflow_events[238].npv_10k_cny | 首次投资、更新投资及固定运维按(1.06)^(现金流年-2021)折现后加总，评价期2022至2041 | 拟技术附录：逐事件现金流 | 本阶段独立派生；原结果未改 |  | 306.5402 | 990b44c46190984e4e19492fbcedd0a2f3fad2ceb68e941b0bef10874ec05b6f
D017542 | 邳州 35kV 弹性 主变 2025年投运 2026年运行维护现金流 | A(t) | 3.87 | 万元 | 研究报告/00审查/证据/本阶段独立核查.json | JSON $.cashflow_events[239].amount_10k_cny | F15d | 拟技术附录：逐事件现金流 | 本阶段独立派生；原结果未改 |  | 3.87 | 990b44c46190984e4e19492fbcedd0a2f3fad2ceb68e941b0bef10874ec05b6f
D017543 | 邳州 35kV 弹性 主变 2025年投运 2026年运行维护现值 | PV(t) | 2.8919 | 万元 | 研究报告/00审查/证据/本阶段独立核查.json | JSON $.cashflow_events[239].npv_10k_cny | 首次投资、更新投资及固定运维按(1.06)^(现金流年-2021)折现后加总，评价期2022至2041 | 拟技术附录：逐事件现金流 | 本阶段独立派生；原结果未改 |  | 2.8919 | 990b44c46190984e4e19492fbcedd0a2f3fad2ceb68e941b0bef10874ec05b6f
D017544 | 邳州 35kV 弹性 主变 2025年投运 2027年运行维护现金流 | A(t) | 3.87 | 万元 | 研究报告/00审查/证据/本阶段独立核查.json | JSON $.cashflow_events[240].amount_10k_cny | F15d | 拟技术附录：逐事件现金流 | 本阶段独立派生；原结果未改 |  | 3.87 | 990b44c46190984e4e19492fbcedd0a2f3fad2ceb68e941b0bef10874ec05b6f
D017545 | 邳州 35kV 弹性 主变 2025年投运 2027年运行维护现值 | PV(t) | 2.7282 | 万元 | 研究报告/00审查/证据/本阶段独立核查.json | JSON $.cashflow_events[240].npv_10k_cny | 首次投资、更新投资及固定运维按(1.06)^(现金流年-2021)折现后加总，评价期2022至2041 | 拟技术附录：逐事件现金流 | 本阶段独立派生；原结果未改 |  | 2.7282 | 990b44c46190984e4e19492fbcedd0a2f3fad2ceb68e941b0bef10874ec05b6f
D017546 | 邳州 35kV 弹性 主变 2025年投运 2028年运行维护现金流 | A(t) | 3.87 | 万元 | 研究报告/00审查/证据/本阶段独立核查.json | JSON $.cashflow_events[241].amount_10k_cny | F15d | 拟技术附录：逐事件现金流 | 本阶段独立派生；原结果未改 |  | 3.87 | 990b44c46190984e4e19492fbcedd0a2f3fad2ceb68e941b0bef10874ec05b6f
D017547 | 邳州 35kV 弹性 主变 2025年投运 2028年运行维护现值 | PV(t) | 2.5738 | 万元 | 研究报告/00审查/证据/本阶段独立核查.json | JSON $.cashflow_events[241].npv_10k_cny | 首次投资、更新投资及固定运维按(1.06)^(现金流年-2021)折现后加总，评价期2022至2041 | 拟技术附录：逐事件现金流 | 本阶段独立派生；原结果未改 |  | 2.5738 | 990b44c46190984e4e19492fbcedd0a2f3fad2ceb68e941b0bef10874ec05b6f
D017548 | 邳州 35kV 弹性 主变 2025年投运 2029年运行维护现金流 | A(t) | 3.87 | 万元 | 研究报告/00审查/证据/本阶段独立核查.json | JSON $.cashflow_events[242].amount_10k_cny | F15d | 拟技术附录：逐事件现金流 | 本阶段独立派生；原结果未改 |  | 3.87 | 990b44c46190984e4e19492fbcedd0a2f3fad2ceb68e941b0bef10874ec05b6f
D017549 | 邳州 35kV 弹性 主变 2025年投运 2029年运行维护现值 | PV(t) | 2.4281 | 万元 | 研究报告/00审查/证据/本阶段独立核查.json | JSON $.cashflow_events[242].npv_10k_cny | 首次投资、更新投资及固定运维按(1.06)^(现金流年-2021)折现后加总，评价期2022至2041 | 拟技术附录：逐事件现金流 | 本阶段独立派生；原结果未改 |  | 2.4281 | 990b44c46190984e4e19492fbcedd0a2f3fad2ceb68e941b0bef10874ec05b6f
D017550 | 邳州 35kV 弹性 主变 2025年投运 2030年运行维护现金流 | A(t) | 3.87 | 万元 | 研究报告/00审查/证据/本阶段独立核查.json | JSON $.cashflow_events[243].amount_10k_cny | F15d | 拟技术附录：逐事件现金流 | 本阶段独立派生；原结果未改 |  | 3.87 | 990b44c46190984e4e19492fbcedd0a2f3fad2ceb68e941b0bef10874ec05b6f
D017551 | 邳州 35kV 弹性 主变 2025年投运 2030年运行维护现值 | PV(t) | 2.2906 | 万元 | 研究报告/00审查/证据/本阶段独立核查.json | JSON $.cashflow_events[243].npv_10k_cny | 首次投资、更新投资及固定运维按(1.06)^(现金流年-2021)折现后加总，评价期2022至2041 | 拟技术附录：逐事件现金流 | 本阶段独立派生；原结果未改 |  | 2.2906 | 990b44c46190984e4e19492fbcedd0a2f3fad2ceb68e941b0bef10874ec05b6f
D017552 | 邳州 35kV 弹性 主变 2025年投运 2031年运行维护现金流 | A(t) | 3.87 | 万元 | 研究报告/00审查/证据/本阶段独立核查.json | JSON $.cashflow_events[244].amount_10k_cny | F15d | 拟技术附录：逐事件现金流 | 本阶段独立派生；原结果未改 |  | 3.87 | 990b44c46190984e4e19492fbcedd0a2f3fad2ceb68e941b0bef10874ec05b6f
D017553 | 邳州 35kV 弹性 主变 2025年投运 2031年运行维护现值 | PV(t) | 2.161 | 万元 | 研究报告/00审查/证据/本阶段独立核查.json | JSON $.cashflow_events[244].npv_10k_cny | 首次投资、更新投资及固定运维按(1.06)^(现金流年-2021)折现后加总，评价期2022至2041 | 拟技术附录：逐事件现金流 | 本阶段独立派生；原结果未改 |  | 2.161 | 990b44c46190984e4e19492fbcedd0a2f3fad2ceb68e941b0bef10874ec05b6f
D017554 | 邳州 35kV 弹性 主变 2025年投运 2032年运行维护现金流 | A(t) | 3.87 | 万元 | 研究报告/00审查/证据/本阶段独立核查.json | JSON $.cashflow_events[245].amount_10k_cny | F15d | 拟技术附录：逐事件现金流 | 本阶段独立派生；原结果未改 |  | 3.87 | 990b44c46190984e4e19492fbcedd0a2f3fad2ceb68e941b0bef10874ec05b6f
D017555 | 邳州 35kV 弹性 主变 2025年投运 2032年运行维护现值 | PV(t) | 2.0387 | 万元 | 研究报告/00审查/证据/本阶段独立核查.json | JSON $.cashflow_events[245].npv_10k_cny | 首次投资、更新投资及固定运维按(1.06)^(现金流年-2021)折现后加总，评价期2022至2041 | 拟技术附录：逐事件现金流 | 本阶段独立派生；原结果未改 |  | 2.0387 | 990b44c46190984e4e19492fbcedd0a2f3fad2ceb68e941b0bef10874ec05b6f
D017556 | 邳州 35kV 弹性 主变 2025年投运 2033年运行维护现金流 | A(t) | 3.87 | 万元 | 研究报告/00审查/证据/本阶段独立核查.json | JSON $.cashflow_events[246].amount_10k_cny | F15d | 拟技术附录：逐事件现金流 | 本阶段独立派生；原结果未改 |  | 3.87 | 990b44c46190984e4e19492fbcedd0a2f3fad2ceb68e941b0bef10874ec05b6f
D017557 | 邳州 35kV 弹性 主变 2025年投运 2033年运行维护现值 | PV(t) | 1.9233 | 万元 | 研究报告/00审查/证据/本阶段独立核查.json | JSON $.cashflow_events[246].npv_10k_cny | 首次投资、更新投资及固定运维按(1.06)^(现金流年-2021)折现后加总，评价期2022至2041 | 拟技术附录：逐事件现金流 | 本阶段独立派生；原结果未改 |  | 1.9233 | 990b44c46190984e4e19492fbcedd0a2f3fad2ceb68e941b0bef10874ec05b6f
D017558 | 邳州 35kV 弹性 主变 2025年投运 2034年运行维护现金流 | A(t) | 3.87 | 万元 | 研究报告/00审查/证据/本阶段独立核查.json | JSON $.cashflow_events[247].amount_10k_cny | F15d | 拟技术附录：逐事件现金流 | 本阶段独立派生；原结果未改 |  | 3.87 | 990b44c46190984e4e19492fbcedd0a2f3fad2ceb68e941b0bef10874ec05b6f
D017559 | 邳州 35kV 弹性 主变 2025年投运 2034年运行维护现值 | PV(t) | 1.8144 | 万元 | 研究报告/00审查/证据/本阶段独立核查.json | JSON $.cashflow_events[247].npv_10k_cny | 首次投资、更新投资及固定运维按(1.06)^(现金流年-2021)折现后加总，评价期2022至2041 | 拟技术附录：逐事件现金流 | 本阶段独立派生；原结果未改 |  | 1.8144 | 990b44c46190984e4e19492fbcedd0a2f3fad2ceb68e941b0bef10874ec05b6f
D017560 | 邳州 35kV 弹性 主变 2025年投运 2035年运行维护现金流 | A(t) | 3.87 | 万元 | 研究报告/00审查/证据/本阶段独立核查.json | JSON $.cashflow_events[248].amount_10k_cny | F15d | 拟技术附录：逐事件现金流 | 本阶段独立派生；原结果未改 |  | 3.87 | 990b44c46190984e4e19492fbcedd0a2f3fad2ceb68e941b0bef10874ec05b6f
D017561 | 邳州 35kV 弹性 主变 2025年投运 2035年运行维护现值 | PV(t) | 1.7117 | 万元 | 研究报告/00审查/证据/本阶段独立核查.json | JSON $.cashflow_events[248].npv_10k_cny | 首次投资、更新投资及固定运维按(1.06)^(现金流年-2021)折现后加总，评价期2022至2041 | 拟技术附录：逐事件现金流 | 本阶段独立派生；原结果未改 |  | 1.7117 | 990b44c46190984e4e19492fbcedd0a2f3fad2ceb68e941b0bef10874ec05b6f
D017562 | 邳州 35kV 弹性 主变 2025年投运 2036年运行维护现金流 | A(t) | 3.87 | 万元 | 研究报告/00审查/证据/本阶段独立核查.json | JSON $.cashflow_events[249].amount_10k_cny | F15d | 拟技术附录：逐事件现金流 | 本阶段独立派生；原结果未改 |  | 3.87 | 990b44c46190984e4e19492fbcedd0a2f3fad2ceb68e941b0bef10874ec05b6f
D017563 | 邳州 35kV 弹性 主变 2025年投运 2036年运行维护现值 | PV(t) | 1.6148 | 万元 | 研究报告/00审查/证据/本阶段独立核查.json | JSON $.cashflow_events[249].npv_10k_cny | 首次投资、更新投资及固定运维按(1.06)^(现金流年-2021)折现后加总，评价期2022至2041 | 拟技术附录：逐事件现金流 | 本阶段独立派生；原结果未改 |  | 1.6148 | 990b44c46190984e4e19492fbcedd0a2f3fad2ceb68e941b0bef10874ec05b6f
D017564 | 邳州 35kV 弹性 主变 2025年投运 2037年运行维护现金流 | A(t) | 3.87 | 万元 | 研究报告/00审查/证据/本阶段独立核查.json | JSON $.cashflow_events[250].amount_10k_cny | F15d | 拟技术附录：逐事件现金流 | 本阶段独立派生；原结果未改 |  | 3.87 | 990b44c46190984e4e19492fbcedd0a2f3fad2ceb68e941b0bef10874ec05b6f
D017565 | 邳州 35kV 弹性 主变 2025年投运 2037年运行维护现值 | PV(t) | 1.5234 | 万元 | 研究报告/00审查/证据/本阶段独立核查.json | JSON $.cashflow_events[250].npv_10k_cny | 首次投资、更新投资及固定运维按(1.06)^(现金流年-2021)折现后加总，评价期2022至2041 | 拟技术附录：逐事件现金流 | 本阶段独立派生；原结果未改 |  | 1.5234 | 990b44c46190984e4e19492fbcedd0a2f3fad2ceb68e941b0bef10874ec05b6f
D017566 | 邳州 35kV 弹性 主变 2025年投运 2038年运行维护现金流 | A(t) | 3.87 | 万元 | 研究报告/00审查/证据/本阶段独立核查.json | JSON $.cashflow_events[251].amount_10k_cny | F15d | 拟技术附录：逐事件现金流 | 本阶段独立派生；原结果未改 |  | 3.87 | 990b44c46190984e4e19492fbcedd0a2f3fad2ceb68e941b0bef10874ec05b6f
D017567 | 邳州 35kV 弹性 主变 2025年投运 2038年运行维护现值 | PV(t) | 1.4372 | 万元 | 研究报告/00审查/证据/本阶段独立核查.json | JSON $.cashflow_events[251].npv_10k_cny | 首次投资、更新投资及固定运维按(1.06)^(现金流年-2021)折现后加总，评价期2022至2041 | 拟技术附录：逐事件现金流 | 本阶段独立派生；原结果未改 |  | 1.4372 | 990b44c46190984e4e19492fbcedd0a2f3fad2ceb68e941b0bef10874ec05b6f
D017568 | 邳州 35kV 弹性 主变 2025年投运 2039年运行维护现金流 | A(t) | 3.87 | 万元 | 研究报告/00审查/证据/本阶段独立核查.json | JSON $.cashflow_events[252].amount_10k_cny | F15d | 拟技术附录：逐事件现金流 | 本阶段独立派生；原结果未改 |  | 3.87 | 990b44c46190984e4e19492fbcedd0a2f3fad2ceb68e941b0bef10874ec05b6f
D017569 | 邳州 35kV 弹性 主变 2025年投运 2039年运行维护现值 | PV(t) | 1.3558 | 万元 | 研究报告/00审查/证据/本阶段独立核查.json | JSON $.cashflow_events[252].npv_10k_cny | 首次投资、更新投资及固定运维按(1.06)^(现金流年-2021)折现后加总，评价期2022至2041 | 拟技术附录：逐事件现金流 | 本阶段独立派生；原结果未改 |  | 1.3558 | 990b44c46190984e4e19492fbcedd0a2f3fad2ceb68e941b0bef10874ec05b6f
D017570 | 邳州 35kV 弹性 主变 2025年投运 2040年运行维护现金流 | A(t) | 3.87 | 万元 | 研究报告/00审查/证据/本阶段独立核查.json | JSON $.cashflow_events[253].amount_10k_cny | F15d | 拟技术附录：逐事件现金流 | 本阶段独立派生；原结果未改 |  | 3.87 | 990b44c46190984e4e19492fbcedd0a2f3fad2ceb68e941b0bef10874ec05b6f
D017571 | 邳州 35kV 弹性 主变 2025年投运 2040年运行维护现值 | PV(t) | 1.2791 | 万元 | 研究报告/00审查/证据/本阶段独立核查.json | JSON $.cashflow_events[253].npv_10k_cny | 首次投资、更新投资及固定运维按(1.06)^(现金流年-2021)折现后加总，评价期2022至2041 | 拟技术附录：逐事件现金流 | 本阶段独立派生；原结果未改 |  | 1.2791 | 990b44c46190984e4e19492fbcedd0a2f3fad2ceb68e941b0bef10874ec05b6f
D017572 | 邳州 35kV 弹性 主变 2025年投运 2041年运行维护现金流 | A(t) | 3.87 | 万元 | 研究报告/00审查/证据/本阶段独立核查.json | JSON $.cashflow_events[254].amount_10k_cny | F15d | 拟技术附录：逐事件现金流 | 本阶段独立派生；原结果未改 |  | 3.87 | 990b44c46190984e4e19492fbcedd0a2f3fad2ceb68e941b0bef10874ec05b6f
D017573 | 邳州 35kV 弹性 主变 2025年投运 2041年运行维护现值 | PV(t) | 1.2067 | 万元 | 研究报告/00审查/证据/本阶段独立核查.json | JSON $.cashflow_events[254].npv_10k_cny | 首次投资、更新投资及固定运维按(1.06)^(现金流年-2021)折现后加总，评价期2022至2041 | 拟技术附录：逐事件现金流 | 本阶段独立派生；原结果未改 |  | 1.2067 | 990b44c46190984e4e19492fbcedd0a2f3fad2ceb68e941b0bef10874ec05b6f
D017574 | 邳州 35kV 弹性 储能 2025年投运 2025年首次投资现金流 | A(t) | 47.5618 | 万元 | 研究报告/00审查/证据/本阶段独立核查.json | JSON $.cashflow_events[255].amount_10k_cny | F15d | 拟技术附录：逐事件现金流 | 本阶段独立派生；原结果未改 |  | 47.5618 | 990b44c46190984e4e19492fbcedd0a2f3fad2ceb68e941b0bef10874ec05b6f
D017575 | 邳州 35kV 弹性 储能 2025年投运 2025年首次投资现值 | PV(t) | 37.6734 | 万元 | 研究报告/00审查/证据/本阶段独立核查.json | JSON $.cashflow_events[255].npv_10k_cny | 首次投资、更新投资及固定运维按(1.06)^(现金流年-2021)折现后加总，评价期2022至2041 | 拟技术附录：逐事件现金流 | 本阶段独立派生；原结果未改 |  | 37.6734 | 990b44c46190984e4e19492fbcedd0a2f3fad2ceb68e941b0bef10874ec05b6f
D017576 | 邳州 35kV 弹性 储能 2025年投运 2035年更新投资现金流 | A(t) | 47.5618 | 万元 | 研究报告/00审查/证据/本阶段独立核查.json | JSON $.cashflow_events[256].amount_10k_cny | F15d | 拟技术附录：逐事件现金流 | 本阶段独立派生；原结果未改 |  | 47.5618 | 990b44c46190984e4e19492fbcedd0a2f3fad2ceb68e941b0bef10874ec05b6f
D017577 | 邳州 35kV 弹性 储能 2025年投运 2035年更新投资现值 | PV(t) | 21.0366 | 万元 | 研究报告/00审查/证据/本阶段独立核查.json | JSON $.cashflow_events[256].npv_10k_cny | 首次投资、更新投资及固定运维按(1.06)^(现金流年-2021)折现后加总，评价期2022至2041 | 拟技术附录：逐事件现金流 | 本阶段独立派生；原结果未改 |  | 21.0366 | 990b44c46190984e4e19492fbcedd0a2f3fad2ceb68e941b0bef10874ec05b6f
D017578 | 邳州 35kV 弹性 储能 2025年投运 2026年运行维护现金流 | A(t) | 1.4269 | 万元 | 研究报告/00审查/证据/本阶段独立核查.json | JSON $.cashflow_events[257].amount_10k_cny | F15d | 拟技术附录：逐事件现金流 | 本阶段独立派生；原结果未改 |  | 1.4269 | 990b44c46190984e4e19492fbcedd0a2f3fad2ceb68e941b0bef10874ec05b6f
D017579 | 邳州 35kV 弹性 储能 2025年投运 2026年运行维护现值 | PV(t) | 1.0662 | 万元 | 研究报告/00审查/证据/本阶段独立核查.json | JSON $.cashflow_events[257].npv_10k_cny | 首次投资、更新投资及固定运维按(1.06)^(现金流年-2021)折现后加总，评价期2022至2041 | 拟技术附录：逐事件现金流 | 本阶段独立派生；原结果未改 |  | 1.0662 | 990b44c46190984e4e19492fbcedd0a2f3fad2ceb68e941b0bef10874ec05b6f
D017580 | 邳州 35kV 弹性 储能 2025年投运 2027年运行维护现金流 | A(t) | 1.4269 | 万元 | 研究报告/00审查/证据/本阶段独立核查.json | JSON $.cashflow_events[258].amount_10k_cny | F15d | 拟技术附录：逐事件现金流 | 本阶段独立派生；原结果未改 |  | 1.4269 | 990b44c46190984e4e19492fbcedd0a2f3fad2ceb68e941b0bef10874ec05b6f
D017581 | 邳州 35kV 弹性 储能 2025年投运 2027年运行维护现值 | PV(t) | 1.0059 | 万元 | 研究报告/00审查/证据/本阶段独立核查.json | JSON $.cashflow_events[258].npv_10k_cny | 首次投资、更新投资及固定运维按(1.06)^(现金流年-2021)折现后加总，评价期2022至2041 | 拟技术附录：逐事件现金流 | 本阶段独立派生；原结果未改 |  | 1.0059 | 990b44c46190984e4e19492fbcedd0a2f3fad2ceb68e941b0bef10874ec05b6f
D017582 | 邳州 35kV 弹性 储能 2025年投运 2028年运行维护现金流 | A(t) | 1.4269 | 万元 | 研究报告/00审查/证据/本阶段独立核查.json | JSON $.cashflow_events[259].amount_10k_cny | F15d | 拟技术附录：逐事件现金流 | 本阶段独立派生；原结果未改 |  | 1.4269 | 990b44c46190984e4e19492fbcedd0a2f3fad2ceb68e941b0bef10874ec05b6f
D017583 | 邳州 35kV 弹性 储能 2025年投运 2028年运行维护现值 | PV(t) | 0.94894 | 万元 | 研究报告/00审查/证据/本阶段独立核查.json | JSON $.cashflow_events[259].npv_10k_cny | 首次投资、更新投资及固定运维按(1.06)^(现金流年-2021)折现后加总，评价期2022至2041 | 拟技术附录：逐事件现金流 | 本阶段独立派生；原结果未改 |  | 0.94894 | 990b44c46190984e4e19492fbcedd0a2f3fad2ceb68e941b0bef10874ec05b6f
D017584 | 邳州 35kV 弹性 储能 2025年投运 2029年运行维护现金流 | A(t) | 1.4269 | 万元 | 研究报告/00审查/证据/本阶段独立核查.json | JSON $.cashflow_events[260].amount_10k_cny | F15d | 拟技术附录：逐事件现金流 | 本阶段独立派生；原结果未改 |  | 1.4269 | 990b44c46190984e4e19492fbcedd0a2f3fad2ceb68e941b0bef10874ec05b6f
D017585 | 邳州 35kV 弹性 储能 2025年投运 2029年运行维护现值 | PV(t) | 0.89523 | 万元 | 研究报告/00审查/证据/本阶段独立核查.json | JSON $.cashflow_events[260].npv_10k_cny | 首次投资、更新投资及固定运维按(1.06)^(现金流年-2021)折现后加总，评价期2022至2041 | 拟技术附录：逐事件现金流 | 本阶段独立派生；原结果未改 |  | 0.89523 | 990b44c46190984e4e19492fbcedd0a2f3fad2ceb68e941b0bef10874ec05b6f
D017586 | 邳州 35kV 弹性 储能 2025年投运 2030年运行维护现金流 | A(t) | 1.4269 | 万元 | 研究报告/00审查/证据/本阶段独立核查.json | JSON $.cashflow_events[261].amount_10k_cny | F15d | 拟技术附录：逐事件现金流 | 本阶段独立派生；原结果未改 |  | 1.4269 | 990b44c46190984e4e19492fbcedd0a2f3fad2ceb68e941b0bef10874ec05b6f
D017587 | 邳州 35kV 弹性 储能 2025年投运 2030年运行维护现值 | PV(t) | 0.84455 | 万元 | 研究报告/00审查/证据/本阶段独立核查.json | JSON $.cashflow_events[261].npv_10k_cny | 首次投资、更新投资及固定运维按(1.06)^(现金流年-2021)折现后加总，评价期2022至2041 | 拟技术附录：逐事件现金流 | 本阶段独立派生；原结果未改 |  | 0.84455 | 990b44c46190984e4e19492fbcedd0a2f3fad2ceb68e941b0bef10874ec05b6f
D017588 | 邳州 35kV 弹性 储能 2025年投运 2031年运行维护现金流 | A(t) | 1.4269 | 万元 | 研究报告/00审查/证据/本阶段独立核查.json | JSON $.cashflow_events[262].amount_10k_cny | F15d | 拟技术附录：逐事件现金流 | 本阶段独立派生；原结果未改 |  | 1.4269 | 990b44c46190984e4e19492fbcedd0a2f3fad2ceb68e941b0bef10874ec05b6f
D017589 | 邳州 35kV 弹性 储能 2025年投运 2031年运行维护现值 | PV(t) | 0.79675 | 万元 | 研究报告/00审查/证据/本阶段独立核查.json | JSON $.cashflow_events[262].npv_10k_cny | 首次投资、更新投资及固定运维按(1.06)^(现金流年-2021)折现后加总，评价期2022至2041 | 拟技术附录：逐事件现金流 | 本阶段独立派生；原结果未改 |  | 0.79675 | 990b44c46190984e4e19492fbcedd0a2f3fad2ceb68e941b0bef10874ec05b6f
D017590 | 邳州 35kV 弹性 储能 2025年投运 2032年运行维护现金流 | A(t) | 1.4269 | 万元 | 研究报告/00审查/证据/本阶段独立核查.json | JSON $.cashflow_events[263].amount_10k_cny | F15d | 拟技术附录：逐事件现金流 | 本阶段独立派生；原结果未改 |  | 1.4269 | 990b44c46190984e4e19492fbcedd0a2f3fad2ceb68e941b0bef10874ec05b6f
D017591 | 邳州 35kV 弹性 储能 2025年投运 2032年运行维护现值 | PV(t) | 0.75165 | 万元 | 研究报告/00审查/证据/本阶段独立核查.json | JSON $.cashflow_events[263].npv_10k_cny | 首次投资、更新投资及固定运维按(1.06)^(现金流年-2021)折现后加总，评价期2022至2041 | 拟技术附录：逐事件现金流 | 本阶段独立派生；原结果未改 |  | 0.75165 | 990b44c46190984e4e19492fbcedd0a2f3fad2ceb68e941b0bef10874ec05b6f
D017592 | 邳州 35kV 弹性 储能 2025年投运 2033年运行维护现金流 | A(t) | 1.4269 | 万元 | 研究报告/00审查/证据/本阶段独立核查.json | JSON $.cashflow_events[264].amount_10k_cny | F15d | 拟技术附录：逐事件现金流 | 本阶段独立派生；原结果未改 |  | 1.4269 | 990b44c46190984e4e19492fbcedd0a2f3fad2ceb68e941b0bef10874ec05b6f
D017593 | 邳州 35kV 弹性 储能 2025年投运 2033年运行维护现值 | PV(t) | 0.7091 | 万元 | 研究报告/00审查/证据/本阶段独立核查.json | JSON $.cashflow_events[264].npv_10k_cny | 首次投资、更新投资及固定运维按(1.06)^(现金流年-2021)折现后加总，评价期2022至2041 | 拟技术附录：逐事件现金流 | 本阶段独立派生；原结果未改 |  | 0.7091 | 990b44c46190984e4e19492fbcedd0a2f3fad2ceb68e941b0bef10874ec05b6f
D017594 | 邳州 35kV 弹性 储能 2025年投运 2034年运行维护现金流 | A(t) | 1.4269 | 万元 | 研究报告/00审查/证据/本阶段独立核查.json | JSON $.cashflow_events[265].amount_10k_cny | F15d | 拟技术附录：逐事件现金流 | 本阶段独立派生；原结果未改 |  | 1.4269 | 990b44c46190984e4e19492fbcedd0a2f3fad2ceb68e941b0bef10874ec05b6f
D017595 | 邳州 35kV 弹性 储能 2025年投运 2034年运行维护现值 | PV(t) | 0.66896 | 万元 | 研究报告/00审查/证据/本阶段独立核查.json | JSON $.cashflow_events[265].npv_10k_cny | 首次投资、更新投资及固定运维按(1.06)^(现金流年-2021)折现后加总，评价期2022至2041 | 拟技术附录：逐事件现金流 | 本阶段独立派生；原结果未改 |  | 0.66896 | 990b44c46190984e4e19492fbcedd0a2f3fad2ceb68e941b0bef10874ec05b6f
D017596 | 邳州 35kV 弹性 储能 2025年投运 2035年运行维护现金流 | A(t) | 1.4269 | 万元 | 研究报告/00审查/证据/本阶段独立核查.json | JSON $.cashflow_events[266].amount_10k_cny | F15d | 拟技术附录：逐事件现金流 | 本阶段独立派生；原结果未改 |  | 1.4269 | 990b44c46190984e4e19492fbcedd0a2f3fad2ceb68e941b0bef10874ec05b6f
D017597 | 邳州 35kV 弹性 储能 2025年投运 2035年运行维护现值 | PV(t) | 0.6311 | 万元 | 研究报告/00审查/证据/本阶段独立核查.json | JSON $.cashflow_events[266].npv_10k_cny | 首次投资、更新投资及固定运维按(1.06)^(现金流年-2021)折现后加总，评价期2022至2041 | 拟技术附录：逐事件现金流 | 本阶段独立派生；原结果未改 |  | 0.6311 | 990b44c46190984e4e19492fbcedd0a2f3fad2ceb68e941b0bef10874ec05b6f
D017598 | 邳州 35kV 弹性 储能 2025年投运 2036年运行维护现金流 | A(t) | 1.4269 | 万元 | 研究报告/00审查/证据/本阶段独立核查.json | JSON $.cashflow_events[267].amount_10k_cny | F15d | 拟技术附录：逐事件现金流 | 本阶段独立派生；原结果未改 |  | 1.4269 | 990b44c46190984e4e19492fbcedd0a2f3fad2ceb68e941b0bef10874ec05b6f
D017599 | 邳州 35kV 弹性 储能 2025年投运 2036年运行维护现值 | PV(t) | 0.59538 | 万元 | 研究报告/00审查/证据/本阶段独立核查.json | JSON $.cashflow_events[267].npv_10k_cny | 首次投资、更新投资及固定运维按(1.06)^(现金流年-2021)折现后加总，评价期2022至2041 | 拟技术附录：逐事件现金流 | 本阶段独立派生；原结果未改 |  | 0.59538 | 990b44c46190984e4e19492fbcedd0a2f3fad2ceb68e941b0bef10874ec05b6f
D017600 | 邳州 35kV 弹性 储能 2025年投运 2037年运行维护现金流 | A(t) | 1.4269 | 万元 | 研究报告/00审查/证据/本阶段独立核查.json | JSON $.cashflow_events[268].amount_10k_cny | F15d | 拟技术附录：逐事件现金流 | 本阶段独立派生；原结果未改 |  | 1.4269 | 990b44c46190984e4e19492fbcedd0a2f3fad2ceb68e941b0bef10874ec05b6f
D017601 | 邳州 35kV 弹性 储能 2025年投运 2037年运行维护现值 | PV(t) | 0.56168 | 万元 | 研究报告/00审查/证据/本阶段独立核查.json | JSON $.cashflow_events[268].npv_10k_cny | 首次投资、更新投资及固定运维按(1.06)^(现金流年-2021)折现后加总，评价期2022至2041 | 拟技术附录：逐事件现金流 | 本阶段独立派生；原结果未改 |  | 0.56168 | 990b44c46190984e4e19492fbcedd0a2f3fad2ceb68e941b0bef10874ec05b6f
D017602 | 邳州 35kV 弹性 储能 2025年投运 2038年运行维护现金流 | A(t) | 1.4269 | 万元 | 研究报告/00审查/证据/本阶段独立核查.json | JSON $.cashflow_events[269].amount_10k_cny | F15d | 拟技术附录：逐事件现金流 | 本阶段独立派生；原结果未改 |  | 1.4269 | 990b44c46190984e4e19492fbcedd0a2f3fad2ceb68e941b0bef10874ec05b6f
D017603 | 邳州 35kV 弹性 储能 2025年投运 2038年运行维护现值 | PV(t) | 0.52988 | 万元 | 研究报告/00审查/证据/本阶段独立核查.json | JSON $.cashflow_events[269].npv_10k_cny | 首次投资、更新投资及固定运维按(1.06)^(现金流年-2021)折现后加总，评价期2022至2041 | 拟技术附录：逐事件现金流 | 本阶段独立派生；原结果未改 |  | 0.52988 | 990b44c46190984e4e19492fbcedd0a2f3fad2ceb68e941b0bef10874ec05b6f
D017604 | 邳州 35kV 弹性 储能 2025年投运 2039年运行维护现金流 | A(t) | 1.4269 | 万元 | 研究报告/00审查/证据/本阶段独立核查.json | JSON $.cashflow_events[270].amount_10k_cny | F15d | 拟技术附录：逐事件现金流 | 本阶段独立派生；原结果未改 |  | 1.4269 | 990b44c46190984e4e19492fbcedd0a2f3fad2ceb68e941b0bef10874ec05b6f
D017605 | 邳州 35kV 弹性 储能 2025年投运 2039年运行维护现值 | PV(t) | 0.49989 | 万元 | 研究报告/00审查/证据/本阶段独立核查.json | JSON $.cashflow_events[270].npv_10k_cny | 首次投资、更新投资及固定运维按(1.06)^(现金流年-2021)折现后加总，评价期2022至2041 | 拟技术附录：逐事件现金流 | 本阶段独立派生；原结果未改 |  | 0.49989 | 990b44c46190984e4e19492fbcedd0a2f3fad2ceb68e941b0bef10874ec05b6f
D017606 | 邳州 35kV 弹性 储能 2025年投运 2040年运行维护现金流 | A(t) | 1.4269 | 万元 | 研究报告/00审查/证据/本阶段独立核查.json | JSON $.cashflow_events[271].amount_10k_cny | F15d | 拟技术附录：逐事件现金流 | 本阶段独立派生；原结果未改 |  | 1.4269 | 990b44c46190984e4e19492fbcedd0a2f3fad2ceb68e941b0bef10874ec05b6f
D017607 | 邳州 35kV 弹性 储能 2025年投运 2040年运行维护现值 | PV(t) | 0.47159 | 万元 | 研究报告/00审查/证据/本阶段独立核查.json | JSON $.cashflow_events[271].npv_10k_cny | 首次投资、更新投资及固定运维按(1.06)^(现金流年-2021)折现后加总，评价期2022至2041 | 拟技术附录：逐事件现金流 | 本阶段独立派生；原结果未改 |  | 0.47159 | 990b44c46190984e4e19492fbcedd0a2f3fad2ceb68e941b0bef10874ec05b6f
D017608 | 邳州 35kV 弹性 储能 2025年投运 2041年运行维护现金流 | A(t) | 1.4269 | 万元 | 研究报告/00审查/证据/本阶段独立核查.json | JSON $.cashflow_events[272].amount_10k_cny | F15d | 拟技术附录：逐事件现金流 | 本阶段独立派生；原结果未改 |  | 1.4269 | 990b44c46190984e4e19492fbcedd0a2f3fad2ceb68e941b0bef10874ec05b6f
D017609 | 邳州 35kV 弹性 储能 2025年投运 2041年运行维护现值 | PV(t) | 0.4449 | 万元 | 研究报告/00审查/证据/本阶段独立核查.json | JSON $.cashflow_events[272].npv_10k_cny | 首次投资、更新投资及固定运维按(1.06)^(现金流年-2021)折现后加总，评价期2022至2041 | 拟技术附录：逐事件现金流 | 本阶段独立派生；原结果未改 |  | 0.4449 | 990b44c46190984e4e19492fbcedd0a2f3fad2ceb68e941b0bef10874ec05b6f
D017610 | 邳州 35kV 弹性 主变 2025年投运 2025年首次投资现金流 | A(t) | 309.6 | 万元 | 研究报告/00审查/证据/本阶段独立核查.json | JSON $.cashflow_events[273].amount_10k_cny | F15d | 拟技术附录：逐事件现金流 | 本阶段独立派生；原结果未改 |  | 309.6 | 990b44c46190984e4e19492fbcedd0a2f3fad2ceb68e941b0bef10874ec05b6f
D017611 | 邳州 35kV 弹性 主变 2025年投运 2025年首次投资现值 | PV(t) | 245.2322 | 万元 | 研究报告/00审查/证据/本阶段独立核查.json | JSON $.cashflow_events[273].npv_10k_cny | 首次投资、更新投资及固定运维按(1.06)^(现金流年-2021)折现后加总，评价期2022至2041 | 拟技术附录：逐事件现金流 | 本阶段独立派生；原结果未改 |  | 245.2322 | 990b44c46190984e4e19492fbcedd0a2f3fad2ceb68e941b0bef10874ec05b6f
D017612 | 邳州 35kV 弹性 主变 2025年投运 2026年运行维护现金流 | A(t) | 3.096 | 万元 | 研究报告/00审查/证据/本阶段独立核查.json | JSON $.cashflow_events[274].amount_10k_cny | F15d | 拟技术附录：逐事件现金流 | 本阶段独立派生；原结果未改 |  | 3.096 | 990b44c46190984e4e19492fbcedd0a2f3fad2ceb68e941b0bef10874ec05b6f
D017613 | 邳州 35kV 弹性 主变 2025年投运 2026年运行维护现值 | PV(t) | 2.3135 | 万元 | 研究报告/00审查/证据/本阶段独立核查.json | JSON $.cashflow_events[274].npv_10k_cny | 首次投资、更新投资及固定运维按(1.06)^(现金流年-2021)折现后加总，评价期2022至2041 | 拟技术附录：逐事件现金流 | 本阶段独立派生；原结果未改 |  | 2.3135 | 990b44c46190984e4e19492fbcedd0a2f3fad2ceb68e941b0bef10874ec05b6f
D017614 | 邳州 35kV 弹性 主变 2025年投运 2027年运行维护现金流 | A(t) | 3.096 | 万元 | 研究报告/00审查/证据/本阶段独立核查.json | JSON $.cashflow_events[275].amount_10k_cny | F15d | 拟技术附录：逐事件现金流 | 本阶段独立派生；原结果未改 |  | 3.096 | 990b44c46190984e4e19492fbcedd0a2f3fad2ceb68e941b0bef10874ec05b6f
D017615 | 邳州 35kV 弹性 主变 2025年投运 2027年运行维护现值 | PV(t) | 2.1826 | 万元 | 研究报告/00审查/证据/本阶段独立核查.json | JSON $.cashflow_events[275].npv_10k_cny | 首次投资、更新投资及固定运维按(1.06)^(现金流年-2021)折现后加总，评价期2022至2041 | 拟技术附录：逐事件现金流 | 本阶段独立派生；原结果未改 |  | 2.1826 | 990b44c46190984e4e19492fbcedd0a2f3fad2ceb68e941b0bef10874ec05b6f
D017616 | 邳州 35kV 弹性 主变 2025年投运 2028年运行维护现金流 | A(t) | 3.096 | 万元 | 研究报告/00审查/证据/本阶段独立核查.json | JSON $.cashflow_events[276].amount_10k_cny | F15d | 拟技术附录：逐事件现金流 | 本阶段独立派生；原结果未改 |  | 3.096 | 990b44c46190984e4e19492fbcedd0a2f3fad2ceb68e941b0bef10874ec05b6f
D017617 | 邳州 35kV 弹性 主变 2025年投运 2028年运行维护现值 | PV(t) | 2.059 | 万元 | 研究报告/00审查/证据/本阶段独立核查.json | JSON $.cashflow_events[276].npv_10k_cny | 首次投资、更新投资及固定运维按(1.06)^(现金流年-2021)折现后加总，评价期2022至2041 | 拟技术附录：逐事件现金流 | 本阶段独立派生；原结果未改 |  | 2.059 | 990b44c46190984e4e19492fbcedd0a2f3fad2ceb68e941b0bef10874ec05b6f
D017618 | 邳州 35kV 弹性 主变 2025年投运 2029年运行维护现金流 | A(t) | 3.096 | 万元 | 研究报告/00审查/证据/本阶段独立核查.json | JSON $.cashflow_events[277].amount_10k_cny | F15d | 拟技术附录：逐事件现金流 | 本阶段独立派生；原结果未改 |  | 3.096 | 990b44c46190984e4e19492fbcedd0a2f3fad2ceb68e941b0bef10874ec05b6f
D017619 | 邳州 35kV 弹性 主变 2025年投运 2029年运行维护现值 | PV(t) | 1.9425 | 万元 | 研究报告/00审查/证据/本阶段独立核查.json | JSON $.cashflow_events[277].npv_10k_cny | 首次投资、更新投资及固定运维按(1.06)^(现金流年-2021)折现后加总，评价期2022至2041 | 拟技术附录：逐事件现金流 | 本阶段独立派生；原结果未改 |  | 1.9425 | 990b44c46190984e4e19492fbcedd0a2f3fad2ceb68e941b0bef10874ec05b6f
D017620 | 邳州 35kV 弹性 主变 2025年投运 2030年运行维护现金流 | A(t) | 3.096 | 万元 | 研究报告/00审查/证据/本阶段独立核查.json | JSON $.cashflow_events[278].amount_10k_cny | F15d | 拟技术附录：逐事件现金流 | 本阶段独立派生；原结果未改 |  | 3.096 | 990b44c46190984e4e19492fbcedd0a2f3fad2ceb68e941b0bef10874ec05b6f
D017621 | 邳州 35kV 弹性 主变 2025年投运 2030年运行维护现值 | PV(t) | 1.8325 | 万元 | 研究报告/00审查/证据/本阶段独立核查.json | JSON $.cashflow_events[278].npv_10k_cny | 首次投资、更新投资及固定运维按(1.06)^(现金流年-2021)折现后加总，评价期2022至2041 | 拟技术附录：逐事件现金流 | 本阶段独立派生；原结果未改 |  | 1.8325 | 990b44c46190984e4e19492fbcedd0a2f3fad2ceb68e941b0bef10874ec05b6f
D017622 | 邳州 35kV 弹性 主变 2025年投运 2031年运行维护现金流 | A(t) | 3.096 | 万元 | 研究报告/00审查/证据/本阶段独立核查.json | JSON $.cashflow_events[279].amount_10k_cny | F15d | 拟技术附录：逐事件现金流 | 本阶段独立派生；原结果未改 |  | 3.096 | 990b44c46190984e4e19492fbcedd0a2f3fad2ceb68e941b0bef10874ec05b6f
D017623 | 邳州 35kV 弹性 主变 2025年投运 2031年运行维护现值 | PV(t) | 1.7288 | 万元 | 研究报告/00审查/证据/本阶段独立核查.json | JSON $.cashflow_events[279].npv_10k_cny | 首次投资、更新投资及固定运维按(1.06)^(现金流年-2021)折现后加总，评价期2022至2041 | 拟技术附录：逐事件现金流 | 本阶段独立派生；原结果未改 |  | 1.7288 | 990b44c46190984e4e19492fbcedd0a2f3fad2ceb68e941b0bef10874ec05b6f
D017624 | 邳州 35kV 弹性 主变 2025年投运 2032年运行维护现金流 | A(t) | 3.096 | 万元 | 研究报告/00审查/证据/本阶段独立核查.json | JSON $.cashflow_events[280].amount_10k_cny | F15d | 拟技术附录：逐事件现金流 | 本阶段独立派生；原结果未改 |  | 3.096 | 990b44c46190984e4e19492fbcedd0a2f3fad2ceb68e941b0bef10874ec05b6f
D017625 | 邳州 35kV 弹性 主变 2025年投运 2032年运行维护现值 | PV(t) | 1.6309 | 万元 | 研究报告/00审查/证据/本阶段独立核查.json | JSON $.cashflow_events[280].npv_10k_cny | 首次投资、更新投资及固定运维按(1.06)^(现金流年-2021)折现后加总，评价期2022至2041 | 拟技术附录：逐事件现金流 | 本阶段独立派生；原结果未改 |  | 1.6309 | 990b44c46190984e4e19492fbcedd0a2f3fad2ceb68e941b0bef10874ec05b6f
D017626 | 邳州 35kV 弹性 主变 2025年投运 2033年运行维护现金流 | A(t) | 3.096 | 万元 | 研究报告/00审查/证据/本阶段独立核查.json | JSON $.cashflow_events[281].amount_10k_cny | F15d | 拟技术附录：逐事件现金流 | 本阶段独立派生；原结果未改 |  | 3.096 | 990b44c46190984e4e19492fbcedd0a2f3fad2ceb68e941b0bef10874ec05b6f
D017627 | 邳州 35kV 弹性 主变 2025年投运 2033年运行维护现值 | PV(t) | 1.5386 | 万元 | 研究报告/00审查/证据/本阶段独立核查.json | JSON $.cashflow_events[281].npv_10k_cny | 首次投资、更新投资及固定运维按(1.06)^(现金流年-2021)折现后加总，评价期2022至2041 | 拟技术附录：逐事件现金流 | 本阶段独立派生；原结果未改 |  | 1.5386 | 990b44c46190984e4e19492fbcedd0a2f3fad2ceb68e941b0bef10874ec05b6f
D017628 | 邳州 35kV 弹性 主变 2025年投运 2034年运行维护现金流 | A(t) | 3.096 | 万元 | 研究报告/00审查/证据/本阶段独立核查.json | JSON $.cashflow_events[282].amount_10k_cny | F15d | 拟技术附录：逐事件现金流 | 本阶段独立派生；原结果未改 |  | 3.096 | 990b44c46190984e4e19492fbcedd0a2f3fad2ceb68e941b0bef10874ec05b6f
D017629 | 邳州 35kV 弹性 主变 2025年投运 2034年运行维护现值 | PV(t) | 1.4515 | 万元 | 研究报告/00审查/证据/本阶段独立核查.json | JSON $.cashflow_events[282].npv_10k_cny | 首次投资、更新投资及固定运维按(1.06)^(现金流年-2021)折现后加总，评价期2022至2041 | 拟技术附录：逐事件现金流 | 本阶段独立派生；原结果未改 |  | 1.4515 | 990b44c46190984e4e19492fbcedd0a2f3fad2ceb68e941b0bef10874ec05b6f
D017630 | 邳州 35kV 弹性 主变 2025年投运 2035年运行维护现金流 | A(t) | 3.096 | 万元 | 研究报告/00审查/证据/本阶段独立核查.json | JSON $.cashflow_events[283].amount_10k_cny | F15d | 拟技术附录：逐事件现金流 | 本阶段独立派生；原结果未改 |  | 3.096 | 990b44c46190984e4e19492fbcedd0a2f3fad2ceb68e941b0bef10874ec05b6f
D017631 | 邳州 35kV 弹性 主变 2025年投运 2035年运行维护现值 | PV(t) | 1.3694 | 万元 | 研究报告/00审查/证据/本阶段独立核查.json | JSON $.cashflow_events[283].npv_10k_cny | 首次投资、更新投资及固定运维按(1.06)^(现金流年-2021)折现后加总，评价期2022至2041 | 拟技术附录：逐事件现金流 | 本阶段独立派生；原结果未改 |  | 1.3694 | 990b44c46190984e4e19492fbcedd0a2f3fad2ceb68e941b0bef10874ec05b6f
D017632 | 邳州 35kV 弹性 主变 2025年投运 2036年运行维护现金流 | A(t) | 3.096 | 万元 | 研究报告/00审查/证据/本阶段独立核查.json | JSON $.cashflow_events[284].amount_10k_cny | F15d | 拟技术附录：逐事件现金流 | 本阶段独立派生；原结果未改 |  | 3.096 | 990b44c46190984e4e19492fbcedd0a2f3fad2ceb68e941b0bef10874ec05b6f
D017633 | 邳州 35kV 弹性 主变 2025年投运 2036年运行维护现值 | PV(t) | 1.2919 | 万元 | 研究报告/00审查/证据/本阶段独立核查.json | JSON $.cashflow_events[284].npv_10k_cny | 首次投资、更新投资及固定运维按(1.06)^(现金流年-2021)折现后加总，评价期2022至2041 | 拟技术附录：逐事件现金流 | 本阶段独立派生；原结果未改 |  | 1.2919 | 990b44c46190984e4e19492fbcedd0a2f3fad2ceb68e941b0bef10874ec05b6f
D017634 | 邳州 35kV 弹性 主变 2025年投运 2037年运行维护现金流 | A(t) | 3.096 | 万元 | 研究报告/00审查/证据/本阶段独立核查.json | JSON $.cashflow_events[285].amount_10k_cny | F15d | 拟技术附录：逐事件现金流 | 本阶段独立派生；原结果未改 |  | 3.096 | 990b44c46190984e4e19492fbcedd0a2f3fad2ceb68e941b0bef10874ec05b6f
D017635 | 邳州 35kV 弹性 主变 2025年投运 2037年运行维护现值 | PV(t) | 1.2187 | 万元 | 研究报告/00审查/证据/本阶段独立核查.json | JSON $.cashflow_events[285].npv_10k_cny | 首次投资、更新投资及固定运维按(1.06)^(现金流年-2021)折现后加总，评价期2022至2041 | 拟技术附录：逐事件现金流 | 本阶段独立派生；原结果未改 |  | 1.2187 | 990b44c46190984e4e19492fbcedd0a2f3fad2ceb68e941b0bef10874ec05b6f
D017636 | 邳州 35kV 弹性 主变 2025年投运 2038年运行维护现金流 | A(t) | 3.096 | 万元 | 研究报告/00审查/证据/本阶段独立核查.json | JSON $.cashflow_events[286].amount_10k_cny | F15d | 拟技术附录：逐事件现金流 | 本阶段独立派生；原结果未改 |  | 3.096 | 990b44c46190984e4e19492fbcedd0a2f3fad2ceb68e941b0bef10874ec05b6f
D017637 | 邳州 35kV 弹性 主变 2025年投运 2038年运行维护现值 | PV(t) | 1.1497 | 万元 | 研究报告/00审查/证据/本阶段独立核查.json | JSON $.cashflow_events[286].npv_10k_cny | 首次投资、更新投资及固定运维按(1.06)^(现金流年-2021)折现后加总，评价期2022至2041 | 拟技术附录：逐事件现金流 | 本阶段独立派生；原结果未改 |  | 1.1497 | 990b44c46190984e4e19492fbcedd0a2f3fad2ceb68e941b0bef10874ec05b6f
D017638 | 邳州 35kV 弹性 主变 2025年投运 2039年运行维护现金流 | A(t) | 3.096 | 万元 | 研究报告/00审查/证据/本阶段独立核查.json | JSON $.cashflow_events[287].amount_10k_cny | F15d | 拟技术附录：逐事件现金流 | 本阶段独立派生；原结果未改 |  | 3.096 | 990b44c46190984e4e19492fbcedd0a2f3fad2ceb68e941b0bef10874ec05b6f
D017639 | 邳州 35kV 弹性 主变 2025年投运 2039年运行维护现值 | PV(t) | 1.0847 | 万元 | 研究报告/00审查/证据/本阶段独立核查.json | JSON $.cashflow_events[287].npv_10k_cny | 首次投资、更新投资及固定运维按(1.06)^(现金流年-2021)折现后加总，评价期2022至2041 | 拟技术附录：逐事件现金流 | 本阶段独立派生；原结果未改 |  | 1.0847 | 990b44c46190984e4e19492fbcedd0a2f3fad2ceb68e941b0bef10874ec05b6f
D017640 | 邳州 35kV 弹性 主变 2025年投运 2040年运行维护现金流 | A(t) | 3.096 | 万元 | 研究报告/00审查/证据/本阶段独立核查.json | JSON $.cashflow_events[288].amount_10k_cny | F15d | 拟技术附录：逐事件现金流 | 本阶段独立派生；原结果未改 |  | 3.096 | 990b44c46190984e4e19492fbcedd0a2f3fad2ceb68e941b0bef10874ec05b6f
D017641 | 邳州 35kV 弹性 主变 2025年投运 2040年运行维护现值 | PV(t) | 1.0233 | 万元 | 研究报告/00审查/证据/本阶段独立核查.json | JSON $.cashflow_events[288].npv_10k_cny | 首次投资、更新投资及固定运维按(1.06)^(现金流年-2021)折现后加总，评价期2022至2041 | 拟技术附录：逐事件现金流 | 本阶段独立派生；原结果未改 |  | 1.0233 | 990b44c46190984e4e19492fbcedd0a2f3fad2ceb68e941b0bef10874ec05b6f
D017642 | 邳州 35kV 弹性 主变 2025年投运 2041年运行维护现金流 | A(t) | 3.096 | 万元 | 研究报告/00审查/证据/本阶段独立核查.json | JSON $.cashflow_events[289].amount_10k_cny | F15d | 拟技术附录：逐事件现金流 | 本阶段独立派生；原结果未改 |  | 3.096 | 990b44c46190984e4e19492fbcedd0a2f3fad2ceb68e941b0bef10874ec05b6f
D017643 | 邳州 35kV 弹性 主变 2025年投运 2041年运行维护现值 | PV(t) | 0.96535 | 万元 | 研究报告/00审查/证据/本阶段独立核查.json | JSON $.cashflow_events[289].npv_10k_cny | 首次投资、更新投资及固定运维按(1.06)^(现金流年-2021)折现后加总，评价期2022至2041 | 拟技术附录：逐事件现金流 | 本阶段独立派生；原结果未改 |  | 0.96535 | 990b44c46190984e4e19492fbcedd0a2f3fad2ceb68e941b0bef10874ec05b6f
D017644 | 邳州 110kV 刚性 主变 2022年投运 2022年首次投资现金流 | A(t) | 1044.12 | 万元 | 研究报告/00审查/证据/本阶段独立核查.json | JSON $.cashflow_events[290].amount_10k_cny | F15d | 拟技术附录：逐事件现金流 | 本阶段独立派生；原结果未改 |  | 1044.12 | 990b44c46190984e4e19492fbcedd0a2f3fad2ceb68e941b0bef10874ec05b6f
D017645 | 邳州 110kV 刚性 主变 2022年投运 2022年首次投资现值 | PV(t) | 985.0189 | 万元 | 研究报告/00审查/证据/本阶段独立核查.json | JSON $.cashflow_events[290].npv_10k_cny | 首次投资、更新投资及固定运维按(1.06)^(现金流年-2021)折现后加总，评价期2022至2041 | 拟技术附录：逐事件现金流 | 本阶段独立派生；原结果未改 |  | 985.0189 | 990b44c46190984e4e19492fbcedd0a2f3fad2ceb68e941b0bef10874ec05b6f
D017646 | 邳州 110kV 刚性 主变 2022年投运 2023年运行维护现金流 | A(t) | 10.4412 | 万元 | 研究报告/00审查/证据/本阶段独立核查.json | JSON $.cashflow_events[291].amount_10k_cny | F15d | 拟技术附录：逐事件现金流 | 本阶段独立派生；原结果未改 |  | 10.4412 | 990b44c46190984e4e19492fbcedd0a2f3fad2ceb68e941b0bef10874ec05b6f
D017647 | 邳州 110kV 刚性 主变 2022年投运 2023年运行维护现值 | PV(t) | 9.2926 | 万元 | 研究报告/00审查/证据/本阶段独立核查.json | JSON $.cashflow_events[291].npv_10k_cny | 首次投资、更新投资及固定运维按(1.06)^(现金流年-2021)折现后加总，评价期2022至2041 | 拟技术附录：逐事件现金流 | 本阶段独立派生；原结果未改 |  | 9.2926 | 990b44c46190984e4e19492fbcedd0a2f3fad2ceb68e941b0bef10874ec05b6f
D017648 | 邳州 110kV 刚性 主变 2022年投运 2024年运行维护现金流 | A(t) | 10.4412 | 万元 | 研究报告/00审查/证据/本阶段独立核查.json | JSON $.cashflow_events[292].amount_10k_cny | F15d | 拟技术附录：逐事件现金流 | 本阶段独立派生；原结果未改 |  | 10.4412 | 990b44c46190984e4e19492fbcedd0a2f3fad2ceb68e941b0bef10874ec05b6f
D017649 | 邳州 110kV 刚性 主变 2022年投运 2024年运行维护现值 | PV(t) | 8.7666 | 万元 | 研究报告/00审查/证据/本阶段独立核查.json | JSON $.cashflow_events[292].npv_10k_cny | 首次投资、更新投资及固定运维按(1.06)^(现金流年-2021)折现后加总，评价期2022至2041 | 拟技术附录：逐事件现金流 | 本阶段独立派生；原结果未改 |  | 8.7666 | 990b44c46190984e4e19492fbcedd0a2f3fad2ceb68e941b0bef10874ec05b6f
D017650 | 邳州 110kV 刚性 主变 2022年投运 2025年运行维护现金流 | A(t) | 10.4412 | 万元 | 研究报告/00审查/证据/本阶段独立核查.json | JSON $.cashflow_events[293].amount_10k_cny | F15d | 拟技术附录：逐事件现金流 | 本阶段独立派生；原结果未改 |  | 10.4412 | 990b44c46190984e4e19492fbcedd0a2f3fad2ceb68e941b0bef10874ec05b6f
D017651 | 邳州 110kV 刚性 主变 2022年投运 2025年运行维护现值 | PV(t) | 8.2704 | 万元 | 研究报告/00审查/证据/本阶段独立核查.json | JSON $.cashflow_events[293].npv_10k_cny | 首次投资、更新投资及固定运维按(1.06)^(现金流年-2021)折现后加总，评价期2022至2041 | 拟技术附录：逐事件现金流 | 本阶段独立派生；原结果未改 |  | 8.2704 | 990b44c46190984e4e19492fbcedd0a2f3fad2ceb68e941b0bef10874ec05b6f
D017652 | 邳州 110kV 刚性 主变 2022年投运 2026年运行维护现金流 | A(t) | 10.4412 | 万元 | 研究报告/00审查/证据/本阶段独立核查.json | JSON $.cashflow_events[294].amount_10k_cny | F15d | 拟技术附录：逐事件现金流 | 本阶段独立派生；原结果未改 |  | 10.4412 | 990b44c46190984e4e19492fbcedd0a2f3fad2ceb68e941b0bef10874ec05b6f
D017653 | 邳州 110kV 刚性 主变 2022年投运 2026年运行维护现值 | PV(t) | 7.8023 | 万元 | 研究报告/00审查/证据/本阶段独立核查.json | JSON $.cashflow_events[294].npv_10k_cny | 首次投资、更新投资及固定运维按(1.06)^(现金流年-2021)折现后加总，评价期2022至2041 | 拟技术附录：逐事件现金流 | 本阶段独立派生；原结果未改 |  | 7.8023 | 990b44c46190984e4e19492fbcedd0a2f3fad2ceb68e941b0bef10874ec05b6f
D017654 | 邳州 110kV 刚性 主变 2022年投运 2027年运行维护现金流 | A(t) | 10.4412 | 万元 | 研究报告/00审查/证据/本阶段独立核查.json | JSON $.cashflow_events[295].amount_10k_cny | F15d | 拟技术附录：逐事件现金流 | 本阶段独立派生；原结果未改 |  | 10.4412 | 990b44c46190984e4e19492fbcedd0a2f3fad2ceb68e941b0bef10874ec05b6f
D017655 | 邳州 110kV 刚性 主变 2022年投运 2027年运行维护现值 | PV(t) | 7.3606 | 万元 | 研究报告/00审查/证据/本阶段独立核查.json | JSON $.cashflow_events[295].npv_10k_cny | 首次投资、更新投资及固定运维按(1.06)^(现金流年-2021)折现后加总，评价期2022至2041 | 拟技术附录：逐事件现金流 | 本阶段独立派生；原结果未改 |  | 7.3606 | 990b44c46190984e4e19492fbcedd0a2f3fad2ceb68e941b0bef10874ec05b6f
D017656 | 邳州 110kV 刚性 主变 2022年投运 2028年运行维护现金流 | A(t) | 10.4412 | 万元 | 研究报告/00审查/证据/本阶段独立核查.json | JSON $.cashflow_events[296].amount_10k_cny | F15d | 拟技术附录：逐事件现金流 | 本阶段独立派生；原结果未改 |  | 10.4412 | 990b44c46190984e4e19492fbcedd0a2f3fad2ceb68e941b0bef10874ec05b6f
D017657 | 邳州 110kV 刚性 主变 2022年投运 2028年运行维护现值 | PV(t) | 6.944 | 万元 | 研究报告/00审查/证据/本阶段独立核查.json | JSON $.cashflow_events[296].npv_10k_cny | 首次投资、更新投资及固定运维按(1.06)^(现金流年-2021)折现后加总，评价期2022至2041 | 拟技术附录：逐事件现金流 | 本阶段独立派生；原结果未改 |  | 6.944 | 990b44c46190984e4e19492fbcedd0a2f3fad2ceb68e941b0bef10874ec05b6f
D017658 | 邳州 110kV 刚性 主变 2022年投运 2029年运行维护现金流 | A(t) | 10.4412 | 万元 | 研究报告/00审查/证据/本阶段独立核查.json | JSON $.cashflow_events[297].amount_10k_cny | F15d | 拟技术附录：逐事件现金流 | 本阶段独立派生；原结果未改 |  | 10.4412 | 990b44c46190984e4e19492fbcedd0a2f3fad2ceb68e941b0bef10874ec05b6f
D017659 | 邳州 110kV 刚性 主变 2022年投运 2029年运行维护现值 | PV(t) | 6.5509 | 万元 | 研究报告/00审查/证据/本阶段独立核查.json | JSON $.cashflow_events[297].npv_10k_cny | 首次投资、更新投资及固定运维按(1.06)^(现金流年-2021)折现后加总，评价期2022至2041 | 拟技术附录：逐事件现金流 | 本阶段独立派生；原结果未改 |  | 6.5509 | 990b44c46190984e4e19492fbcedd0a2f3fad2ceb68e941b0bef10874ec05b6f
D017660 | 邳州 110kV 刚性 主变 2022年投运 2030年运行维护现金流 | A(t) | 10.4412 | 万元 | 研究报告/00审查/证据/本阶段独立核查.json | JSON $.cashflow_events[298].amount_10k_cny | F15d | 拟技术附录：逐事件现金流 | 本阶段独立派生；原结果未改 |  | 10.4412 | 990b44c46190984e4e19492fbcedd0a2f3fad2ceb68e941b0bef10874ec05b6f
D017661 | 邳州 110kV 刚性 主变 2022年投运 2030年运行维护现值 | PV(t) | 6.1801 | 万元 | 研究报告/00审查/证据/本阶段独立核查.json | JSON $.cashflow_events[298].npv_10k_cny | 首次投资、更新投资及固定运维按(1.06)^(现金流年-2021)折现后加总，评价期2022至2041 | 拟技术附录：逐事件现金流 | 本阶段独立派生；原结果未改 |  | 6.1801 | 990b44c46190984e4e19492fbcedd0a2f3fad2ceb68e941b0bef10874ec05b6f
D017662 | 邳州 110kV 刚性 主变 2022年投运 2031年运行维护现金流 | A(t) | 10.4412 | 万元 | 研究报告/00审查/证据/本阶段独立核查.json | JSON $.cashflow_events[299].amount_10k_cny | F15d | 拟技术附录：逐事件现金流 | 本阶段独立派生；原结果未改 |  | 10.4412 | 990b44c46190984e4e19492fbcedd0a2f3fad2ceb68e941b0bef10874ec05b6f
D017663 | 邳州 110kV 刚性 主变 2022年投运 2031年运行维护现值 | PV(t) | 5.8303 | 万元 | 研究报告/00审查/证据/本阶段独立核查.json | JSON $.cashflow_events[299].npv_10k_cny | 首次投资、更新投资及固定运维按(1.06)^(现金流年-2021)折现后加总，评价期2022至2041 | 拟技术附录：逐事件现金流 | 本阶段独立派生；原结果未改 |  | 5.8303 | 990b44c46190984e4e19492fbcedd0a2f3fad2ceb68e941b0bef10874ec05b6f
D017664 | 邳州 110kV 刚性 主变 2022年投运 2032年运行维护现金流 | A(t) | 10.4412 | 万元 | 研究报告/00审查/证据/本阶段独立核查.json | JSON $.cashflow_events[300].amount_10k_cny | F15d | 拟技术附录：逐事件现金流 | 本阶段独立派生；原结果未改 |  | 10.4412 | 990b44c46190984e4e19492fbcedd0a2f3fad2ceb68e941b0bef10874ec05b6f
D017665 | 邳州 110kV 刚性 主变 2022年投运 2032年运行维护现值 | PV(t) | 5.5003 | 万元 | 研究报告/00审查/证据/本阶段独立核查.json | JSON $.cashflow_events[300].npv_10k_cny | 首次投资、更新投资及固定运维按(1.06)^(现金流年-2021)折现后加总，评价期2022至2041 | 拟技术附录：逐事件现金流 | 本阶段独立派生；原结果未改 |  | 5.5003 | 990b44c46190984e4e19492fbcedd0a2f3fad2ceb68e941b0bef10874ec05b6f
D017666 | 邳州 110kV 刚性 主变 2022年投运 2033年运行维护现金流 | A(t) | 10.4412 | 万元 | 研究报告/00审查/证据/本阶段独立核查.json | JSON $.cashflow_events[301].amount_10k_cny | F15d | 拟技术附录：逐事件现金流 | 本阶段独立派生；原结果未改 |  | 10.4412 | 990b44c46190984e4e19492fbcedd0a2f3fad2ceb68e941b0bef10874ec05b6f
D017667 | 邳州 110kV 刚性 主变 2022年投运 2033年运行维护现值 | PV(t) | 5.189 | 万元 | 研究报告/00审查/证据/本阶段独立核查.json | JSON $.cashflow_events[301].npv_10k_cny | 首次投资、更新投资及固定运维按(1.06)^(现金流年-2021)折现后加总，评价期2022至2041 | 拟技术附录：逐事件现金流 | 本阶段独立派生；原结果未改 |  | 5.189 | 990b44c46190984e4e19492fbcedd0a2f3fad2ceb68e941b0bef10874ec05b6f
D017668 | 邳州 110kV 刚性 主变 2022年投运 2034年运行维护现金流 | A(t) | 10.4412 | 万元 | 研究报告/00审查/证据/本阶段独立核查.json | JSON $.cashflow_events[302].amount_10k_cny | F15d | 拟技术附录：逐事件现金流 | 本阶段独立派生；原结果未改 |  | 10.4412 | 990b44c46190984e4e19492fbcedd0a2f3fad2ceb68e941b0bef10874ec05b6f
D017669 | 邳州 110kV 刚性 主变 2022年投运 2034年运行维护现值 | PV(t) | 4.8952 | 万元 | 研究报告/00审查/证据/本阶段独立核查.json | JSON $.cashflow_events[302].npv_10k_cny | 首次投资、更新投资及固定运维按(1.06)^(现金流年-2021)折现后加总，评价期2022至2041 | 拟技术附录：逐事件现金流 | 本阶段独立派生；原结果未改 |  | 4.8952 | 990b44c46190984e4e19492fbcedd0a2f3fad2ceb68e941b0bef10874ec05b6f
D017670 | 邳州 110kV 刚性 主变 2022年投运 2035年运行维护现金流 | A(t) | 10.4412 | 万元 | 研究报告/00审查/证据/本阶段独立核查.json | JSON $.cashflow_events[303].amount_10k_cny | F15d | 拟技术附录：逐事件现金流 | 本阶段独立派生；原结果未改 |  | 10.4412 | 990b44c46190984e4e19492fbcedd0a2f3fad2ceb68e941b0bef10874ec05b6f
D017671 | 邳州 110kV 刚性 主变 2022年投运 2035年运行维护现值 | PV(t) | 4.6182 | 万元 | 研究报告/00审查/证据/本阶段独立核查.json | JSON $.cashflow_events[303].npv_10k_cny | 首次投资、更新投资及固定运维按(1.06)^(现金流年-2021)折现后加总，评价期2022至2041 | 拟技术附录：逐事件现金流 | 本阶段独立派生；原结果未改 |  | 4.6182 | 990b44c46190984e4e19492fbcedd0a2f3fad2ceb68e941b0bef10874ec05b6f
D017672 | 邳州 110kV 刚性 主变 2022年投运 2036年运行维护现金流 | A(t) | 10.4412 | 万元 | 研究报告/00审查/证据/本阶段独立核查.json | JSON $.cashflow_events[304].amount_10k_cny | F15d | 拟技术附录：逐事件现金流 | 本阶段独立派生；原结果未改 |  | 10.4412 | 990b44c46190984e4e19492fbcedd0a2f3fad2ceb68e941b0bef10874ec05b6f
D017673 | 邳州 110kV 刚性 主变 2022年投运 2036年运行维护现值 | PV(t) | 4.3567 | 万元 | 研究报告/00审查/证据/本阶段独立核查.json | JSON $.cashflow_events[304].npv_10k_cny | 首次投资、更新投资及固定运维按(1.06)^(现金流年-2021)折现后加总，评价期2022至2041 | 拟技术附录：逐事件现金流 | 本阶段独立派生；原结果未改 |  | 4.3567 | 990b44c46190984e4e19492fbcedd0a2f3fad2ceb68e941b0bef10874ec05b6f
D017674 | 邳州 110kV 刚性 主变 2022年投运 2037年运行维护现金流 | A(t) | 10.4412 | 万元 | 研究报告/00审查/证据/本阶段独立核查.json | JSON $.cashflow_events[305].amount_10k_cny | F15d | 拟技术附录：逐事件现金流 | 本阶段独立派生；原结果未改 |  | 10.4412 | 990b44c46190984e4e19492fbcedd0a2f3fad2ceb68e941b0bef10874ec05b6f
D017675 | 邳州 110kV 刚性 主变 2022年投运 2037年运行维护现值 | PV(t) | 4.1101 | 万元 | 研究报告/00审查/证据/本阶段独立核查.json | JSON $.cashflow_events[305].npv_10k_cny | 首次投资、更新投资及固定运维按(1.06)^(现金流年-2021)折现后加总，评价期2022至2041 | 拟技术附录：逐事件现金流 | 本阶段独立派生；原结果未改 |  | 4.1101 | 990b44c46190984e4e19492fbcedd0a2f3fad2ceb68e941b0bef10874ec05b6f
D017676 | 邳州 110kV 刚性 主变 2022年投运 2038年运行维护现金流 | A(t) | 10.4412 | 万元 | 研究报告/00审查/证据/本阶段独立核查.json | JSON $.cashflow_events[306].amount_10k_cny | F15d | 拟技术附录：逐事件现金流 | 本阶段独立派生；原结果未改 |  | 10.4412 | 990b44c46190984e4e19492fbcedd0a2f3fad2ceb68e941b0bef10874ec05b6f
D017677 | 邳州 110kV 刚性 主变 2022年投运 2038年运行维护现值 | PV(t) | 3.8775 | 万元 | 研究报告/00审查/证据/本阶段独立核查.json | JSON $.cashflow_events[306].npv_10k_cny | 首次投资、更新投资及固定运维按(1.06)^(现金流年-2021)折现后加总，评价期2022至2041 | 拟技术附录：逐事件现金流 | 本阶段独立派生；原结果未改 |  | 3.8775 | 990b44c46190984e4e19492fbcedd0a2f3fad2ceb68e941b0bef10874ec05b6f
D017678 | 邳州 110kV 刚性 主变 2022年投运 2039年运行维护现金流 | A(t) | 10.4412 | 万元 | 研究报告/00审查/证据/本阶段独立核查.json | JSON $.cashflow_events[307].amount_10k_cny | F15d | 拟技术附录：逐事件现金流 | 本阶段独立派生；原结果未改 |  | 10.4412 | 990b44c46190984e4e19492fbcedd0a2f3fad2ceb68e941b0bef10874ec05b6f
D017679 | 邳州 110kV 刚性 主变 2022年投运 2039年运行维护现值 | PV(t) | 3.658 | 万元 | 研究报告/00审查/证据/本阶段独立核查.json | JSON $.cashflow_events[307].npv_10k_cny | 首次投资、更新投资及固定运维按(1.06)^(现金流年-2021)折现后加总，评价期2022至2041 | 拟技术附录：逐事件现金流 | 本阶段独立派生；原结果未改 |  | 3.658 | 990b44c46190984e4e19492fbcedd0a2f3fad2ceb68e941b0bef10874ec05b6f
D017680 | 邳州 110kV 刚性 主变 2022年投运 2040年运行维护现金流 | A(t) | 10.4412 | 万元 | 研究报告/00审查/证据/本阶段独立核查.json | JSON $.cashflow_events[308].amount_10k_cny | F15d | 拟技术附录：逐事件现金流 | 本阶段独立派生；原结果未改 |  | 10.4412 | 990b44c46190984e4e19492fbcedd0a2f3fad2ceb68e941b0bef10874ec05b6f
D017681 | 邳州 110kV 刚性 主变 2022年投运 2040年运行维护现值 | PV(t) | 3.451 | 万元 | 研究报告/00审查/证据/本阶段独立核查.json | JSON $.cashflow_events[308].npv_10k_cny | 首次投资、更新投资及固定运维按(1.06)^(现金流年-2021)折现后加总，评价期2022至2041 | 拟技术附录：逐事件现金流 | 本阶段独立派生；原结果未改 |  | 3.451 | 990b44c46190984e4e19492fbcedd0a2f3fad2ceb68e941b0bef10874ec05b6f
D017682 | 邳州 110kV 刚性 主变 2022年投运 2041年运行维护现金流 | A(t) | 10.4412 | 万元 | 研究报告/00审查/证据/本阶段独立核查.json | JSON $.cashflow_events[309].amount_10k_cny | F15d | 拟技术附录：逐事件现金流 | 本阶段独立派生；原结果未改 |  | 10.4412 | 990b44c46190984e4e19492fbcedd0a2f3fad2ceb68e941b0bef10874ec05b6f
D017683 | 邳州 110kV 刚性 主变 2022年投运 2041年运行维护现值 | PV(t) | 3.2556 | 万元 | 研究报告/00审查/证据/本阶段独立核查.json | JSON $.cashflow_events[309].npv_10k_cny | 首次投资、更新投资及固定运维按(1.06)^(现金流年-2021)折现后加总，评价期2022至2041 | 拟技术附录：逐事件现金流 | 本阶段独立派生；原结果未改 |  | 3.2556 | 990b44c46190984e4e19492fbcedd0a2f3fad2ceb68e941b0bef10874ec05b6f
D017684 | 邳州 110kV 刚性 主变 2022年投运 2022年首次投资现金流 | A(t) | 828.6667 | 万元 | 研究报告/00审查/证据/本阶段独立核查.json | JSON $.cashflow_events[310].amount_10k_cny | F15d | 拟技术附录：逐事件现金流 | 本阶段独立派生；原结果未改 |  | 828.6667 | 990b44c46190984e4e19492fbcedd0a2f3fad2ceb68e941b0bef10874ec05b6f
D017685 | 邳州 110kV 刚性 主变 2022年投运 2022年首次投资现值 | PV(t) | 781.761 | 万元 | 研究报告/00审查/证据/本阶段独立核查.json | JSON $.cashflow_events[310].npv_10k_cny | 首次投资、更新投资及固定运维按(1.06)^(现金流年-2021)折现后加总，评价期2022至2041 | 拟技术附录：逐事件现金流 | 本阶段独立派生；原结果未改 |  | 781.761 | 990b44c46190984e4e19492fbcedd0a2f3fad2ceb68e941b0bef10874ec05b6f
D017686 | 邳州 110kV 刚性 主变 2022年投运 2023年运行维护现金流 | A(t) | 8.2867 | 万元 | 研究报告/00审查/证据/本阶段独立核查.json | JSON $.cashflow_events[311].amount_10k_cny | F15d | 拟技术附录：逐事件现金流 | 本阶段独立派生；原结果未改 |  | 8.2867 | 990b44c46190984e4e19492fbcedd0a2f3fad2ceb68e941b0bef10874ec05b6f
D017687 | 邳州 110kV 刚性 主变 2022年投运 2023年运行维护现值 | PV(t) | 7.3751 | 万元 | 研究报告/00审查/证据/本阶段独立核查.json | JSON $.cashflow_events[311].npv_10k_cny | 首次投资、更新投资及固定运维按(1.06)^(现金流年-2021)折现后加总，评价期2022至2041 | 拟技术附录：逐事件现金流 | 本阶段独立派生；原结果未改 |  | 7.3751 | 990b44c46190984e4e19492fbcedd0a2f3fad2ceb68e941b0bef10874ec05b6f
D017688 | 邳州 110kV 刚性 主变 2022年投运 2024年运行维护现金流 | A(t) | 8.2867 | 万元 | 研究报告/00审查/证据/本阶段独立核查.json | JSON $.cashflow_events[312].amount_10k_cny | F15d | 拟技术附录：逐事件现金流 | 本阶段独立派生；原结果未改 |  | 8.2867 | 990b44c46190984e4e19492fbcedd0a2f3fad2ceb68e941b0bef10874ec05b6f
D017689 | 邳州 110kV 刚性 主变 2022年投运 2024年运行维护现值 | PV(t) | 6.9576 | 万元 | 研究报告/00审查/证据/本阶段独立核查.json | JSON $.cashflow_events[312].npv_10k_cny | 首次投资、更新投资及固定运维按(1.06)^(现金流年-2021)折现后加总，评价期2022至2041 | 拟技术附录：逐事件现金流 | 本阶段独立派生；原结果未改 |  | 6.9576 | 990b44c46190984e4e19492fbcedd0a2f3fad2ceb68e941b0bef10874ec05b6f
D017690 | 邳州 110kV 刚性 主变 2022年投运 2025年运行维护现金流 | A(t) | 8.2867 | 万元 | 研究报告/00审查/证据/本阶段独立核查.json | JSON $.cashflow_events[313].amount_10k_cny | F15d | 拟技术附录：逐事件现金流 | 本阶段独立派生；原结果未改 |  | 8.2867 | 990b44c46190984e4e19492fbcedd0a2f3fad2ceb68e941b0bef10874ec05b6f
D017691 | 邳州 110kV 刚性 主变 2022年投运 2025年运行维护现值 | PV(t) | 6.5638 | 万元 | 研究报告/00审查/证据/本阶段独立核查.json | JSON $.cashflow_events[313].npv_10k_cny | 首次投资、更新投资及固定运维按(1.06)^(现金流年-2021)折现后加总，评价期2022至2041 | 拟技术附录：逐事件现金流 | 本阶段独立派生；原结果未改 |  | 6.5638 | 990b44c46190984e4e19492fbcedd0a2f3fad2ceb68e941b0bef10874ec05b6f
D017692 | 邳州 110kV 刚性 主变 2022年投运 2026年运行维护现金流 | A(t) | 8.2867 | 万元 | 研究报告/00审查/证据/本阶段独立核查.json | JSON $.cashflow_events[314].amount_10k_cny | F15d | 拟技术附录：逐事件现金流 | 本阶段独立派生；原结果未改 |  | 8.2867 | 990b44c46190984e4e19492fbcedd0a2f3fad2ceb68e941b0bef10874ec05b6f
D017693 | 邳州 110kV 刚性 主变 2022年投运 2026年运行维护现值 | PV(t) | 6.1923 | 万元 | 研究报告/00审查/证据/本阶段独立核查.json | JSON $.cashflow_events[314].npv_10k_cny | 首次投资、更新投资及固定运维按(1.06)^(现金流年-2021)折现后加总，评价期2022至2041 | 拟技术附录：逐事件现金流 | 本阶段独立派生；原结果未改 |  | 6.1923 | 990b44c46190984e4e19492fbcedd0a2f3fad2ceb68e941b0bef10874ec05b6f
D017694 | 邳州 110kV 刚性 主变 2022年投运 2027年运行维护现金流 | A(t) | 8.2867 | 万元 | 研究报告/00审查/证据/本阶段独立核查.json | JSON $.cashflow_events[315].amount_10k_cny | F15d | 拟技术附录：逐事件现金流 | 本阶段独立派生；原结果未改 |  | 8.2867 | 990b44c46190984e4e19492fbcedd0a2f3fad2ceb68e941b0bef10874ec05b6f
D017695 | 邳州 110kV 刚性 主变 2022年投运 2027年运行维护现值 | PV(t) | 5.8418 | 万元 | 研究报告/00审查/证据/本阶段独立核查.json | JSON $.cashflow_events[315].npv_10k_cny | 首次投资、更新投资及固定运维按(1.06)^(现金流年-2021)折现后加总，评价期2022至2041 | 拟技术附录：逐事件现金流 | 本阶段独立派生；原结果未改 |  | 5.8418 | 990b44c46190984e4e19492fbcedd0a2f3fad2ceb68e941b0bef10874ec05b6f
D017696 | 邳州 110kV 刚性 主变 2022年投运 2028年运行维护现金流 | A(t) | 8.2867 | 万元 | 研究报告/00审查/证据/本阶段独立核查.json | JSON $.cashflow_events[316].amount_10k_cny | F15d | 拟技术附录：逐事件现金流 | 本阶段独立派生；原结果未改 |  | 8.2867 | 990b44c46190984e4e19492fbcedd0a2f3fad2ceb68e941b0bef10874ec05b6f
D017697 | 邳州 110kV 刚性 主变 2022年投运 2028年运行维护现值 | PV(t) | 5.5111 | 万元 | 研究报告/00审查/证据/本阶段独立核查.json | JSON $.cashflow_events[316].npv_10k_cny | 首次投资、更新投资及固定运维按(1.06)^(现金流年-2021)折现后加总，评价期2022至2041 | 拟技术附录：逐事件现金流 | 本阶段独立派生；原结果未改 |  | 5.5111 | 990b44c46190984e4e19492fbcedd0a2f3fad2ceb68e941b0bef10874ec05b6f
D017698 | 邳州 110kV 刚性 主变 2022年投运 2029年运行维护现金流 | A(t) | 8.2867 | 万元 | 研究报告/00审查/证据/本阶段独立核查.json | JSON $.cashflow_events[317].amount_10k_cny | F15d | 拟技术附录：逐事件现金流 | 本阶段独立派生；原结果未改 |  | 8.2867 | 990b44c46190984e4e19492fbcedd0a2f3fad2ceb68e941b0bef10874ec05b6f
D017699 | 邳州 110kV 刚性 主变 2022年投运 2029年运行维护现值 | PV(t) | 5.1992 | 万元 | 研究报告/00审查/证据/本阶段独立核查.json | JSON $.cashflow_events[317].npv_10k_cny | 首次投资、更新投资及固定运维按(1.06)^(现金流年-2021)折现后加总，评价期2022至2041 | 拟技术附录：逐事件现金流 | 本阶段独立派生；原结果未改 |  | 5.1992 | 990b44c46190984e4e19492fbcedd0a2f3fad2ceb68e941b0bef10874ec05b6f
D017700 | 邳州 110kV 刚性 主变 2022年投运 2030年运行维护现金流 | A(t) | 8.2867 | 万元 | 研究报告/00审查/证据/本阶段独立核查.json | JSON $.cashflow_events[318].amount_10k_cny | F15d | 拟技术附录：逐事件现金流 | 本阶段独立派生；原结果未改 |  | 8.2867 | 990b44c46190984e4e19492fbcedd0a2f3fad2ceb68e941b0bef10874ec05b6f
D017701 | 邳州 110kV 刚性 主变 2022年投运 2030年运行维护现值 | PV(t) | 4.9049 | 万元 | 研究报告/00审查/证据/本阶段独立核查.json | JSON $.cashflow_events[318].npv_10k_cny | 首次投资、更新投资及固定运维按(1.06)^(现金流年-2021)折现后加总，评价期2022至2041 | 拟技术附录：逐事件现金流 | 本阶段独立派生；原结果未改 |  | 4.9049 | 990b44c46190984e4e19492fbcedd0a2f3fad2ceb68e941b0bef10874ec05b6f
D017702 | 邳州 110kV 刚性 主变 2022年投运 2031年运行维护现金流 | A(t) | 8.2867 | 万元 | 研究报告/00审查/证据/本阶段独立核查.json | JSON $.cashflow_events[319].amount_10k_cny | F15d | 拟技术附录：逐事件现金流 | 本阶段独立派生；原结果未改 |  | 8.2867 | 990b44c46190984e4e19492fbcedd0a2f3fad2ceb68e941b0bef10874ec05b6f
D017703 | 邳州 110kV 刚性 主变 2022年投运 2031年运行维护现值 | PV(t) | 4.6272 | 万元 | 研究报告/00审查/证据/本阶段独立核查.json | JSON $.cashflow_events[319].npv_10k_cny | 首次投资、更新投资及固定运维按(1.06)^(现金流年-2021)折现后加总，评价期2022至2041 | 拟技术附录：逐事件现金流 | 本阶段独立派生；原结果未改 |  | 4.6272 | 990b44c46190984e4e19492fbcedd0a2f3fad2ceb68e941b0bef10874ec05b6f
D017704 | 邳州 110kV 刚性 主变 2022年投运 2032年运行维护现金流 | A(t) | 8.2867 | 万元 | 研究报告/00审查/证据/本阶段独立核查.json | JSON $.cashflow_events[320].amount_10k_cny | F15d | 拟技术附录：逐事件现金流 | 本阶段独立派生；原结果未改 |  | 8.2867 | 990b44c46190984e4e19492fbcedd0a2f3fad2ceb68e941b0bef10874ec05b6f
D017705 | 邳州 110kV 刚性 主变 2022年投运 2032年运行维护现值 | PV(t) | 4.3653 | 万元 | 研究报告/00审查/证据/本阶段独立核查.json | JSON $.cashflow_events[320].npv_10k_cny | 首次投资、更新投资及固定运维按(1.06)^(现金流年-2021)折现后加总，评价期2022至2041 | 拟技术附录：逐事件现金流 | 本阶段独立派生；原结果未改 |  | 4.3653 | 990b44c46190984e4e19492fbcedd0a2f3fad2ceb68e941b0bef10874ec05b6f
D017706 | 邳州 110kV 刚性 主变 2022年投运 2033年运行维护现金流 | A(t) | 8.2867 | 万元 | 研究报告/00审查/证据/本阶段独立核查.json | JSON $.cashflow_events[321].amount_10k_cny | F15d | 拟技术附录：逐事件现金流 | 本阶段独立派生；原结果未改 |  | 8.2867 | 990b44c46190984e4e19492fbcedd0a2f3fad2ceb68e941b0bef10874ec05b6f
D017707 | 邳州 110kV 刚性 主变 2022年投运 2033年运行维护现值 | PV(t) | 4.1182 | 万元 | 研究报告/00审查/证据/本阶段独立核查.json | JSON $.cashflow_events[321].npv_10k_cny | 首次投资、更新投资及固定运维按(1.06)^(现金流年-2021)折现后加总，评价期2022至2041 | 拟技术附录：逐事件现金流 | 本阶段独立派生；原结果未改 |  | 4.1182 | 990b44c46190984e4e19492fbcedd0a2f3fad2ceb68e941b0bef10874ec05b6f
D017708 | 邳州 110kV 刚性 主变 2022年投运 2034年运行维护现金流 | A(t) | 8.2867 | 万元 | 研究报告/00审查/证据/本阶段独立核查.json | JSON $.cashflow_events[322].amount_10k_cny | F15d | 拟技术附录：逐事件现金流 | 本阶段独立派生；原结果未改 |  | 8.2867 | 990b44c46190984e4e19492fbcedd0a2f3fad2ceb68e941b0bef10874ec05b6f
D017709 | 邳州 110kV 刚性 主变 2022年投运 2034年运行维护现值 | PV(t) | 3.8851 | 万元 | 研究报告/00审查/证据/本阶段独立核查.json | JSON $.cashflow_events[322].npv_10k_cny | 首次投资、更新投资及固定运维按(1.06)^(现金流年-2021)折现后加总，评价期2022至2041 | 拟技术附录：逐事件现金流 | 本阶段独立派生；原结果未改 |  | 3.8851 | 990b44c46190984e4e19492fbcedd0a2f3fad2ceb68e941b0bef10874ec05b6f
D017710 | 邳州 110kV 刚性 主变 2022年投运 2035年运行维护现金流 | A(t) | 8.2867 | 万元 | 研究报告/00审查/证据/本阶段独立核查.json | JSON $.cashflow_events[323].amount_10k_cny | F15d | 拟技术附录：逐事件现金流 | 本阶段独立派生；原结果未改 |  | 8.2867 | 990b44c46190984e4e19492fbcedd0a2f3fad2ceb68e941b0bef10874ec05b6f
D017711 | 邳州 110kV 刚性 主变 2022年投运 2035年运行维护现值 | PV(t) | 3.6652 | 万元 | 研究报告/00审查/证据/本阶段独立核查.json | JSON $.cashflow_events[323].npv_10k_cny | 首次投资、更新投资及固定运维按(1.06)^(现金流年-2021)折现后加总，评价期2022至2041 | 拟技术附录：逐事件现金流 | 本阶段独立派生；原结果未改 |  | 3.6652 | 990b44c46190984e4e19492fbcedd0a2f3fad2ceb68e941b0bef10874ec05b6f
D017712 | 邳州 110kV 刚性 主变 2022年投运 2036年运行维护现金流 | A(t) | 8.2867 | 万元 | 研究报告/00审查/证据/本阶段独立核查.json | JSON $.cashflow_events[324].amount_10k_cny | F15d | 拟技术附录：逐事件现金流 | 本阶段独立派生；原结果未改 |  | 8.2867 | 990b44c46190984e4e19492fbcedd0a2f3fad2ceb68e941b0bef10874ec05b6f
D017713 | 邳州 110kV 刚性 主变 2022年投运 2036年运行维护现值 | PV(t) | 3.4577 | 万元 | 研究报告/00审查/证据/本阶段独立核查.json | JSON $.cashflow_events[324].npv_10k_cny | 首次投资、更新投资及固定运维按(1.06)^(现金流年-2021)折现后加总，评价期2022至2041 | 拟技术附录：逐事件现金流 | 本阶段独立派生；原结果未改 |  | 3.4577 | 990b44c46190984e4e19492fbcedd0a2f3fad2ceb68e941b0bef10874ec05b6f
D017714 | 邳州 110kV 刚性 主变 2022年投运 2037年运行维护现金流 | A(t) | 8.2867 | 万元 | 研究报告/00审查/证据/本阶段独立核查.json | JSON $.cashflow_events[325].amount_10k_cny | F15d | 拟技术附录：逐事件现金流 | 本阶段独立派生；原结果未改 |  | 8.2867 | 990b44c46190984e4e19492fbcedd0a2f3fad2ceb68e941b0bef10874ec05b6f
D017715 | 邳州 110kV 刚性 主变 2022年投运 2037年运行维护现值 | PV(t) | 3.262 | 万元 | 研究报告/00审查/证据/本阶段独立核查.json | JSON $.cashflow_events[325].npv_10k_cny | 首次投资、更新投资及固定运维按(1.06)^(现金流年-2021)折现后加总，评价期2022至2041 | 拟技术附录：逐事件现金流 | 本阶段独立派生；原结果未改 |  | 3.262 | 990b44c46190984e4e19492fbcedd0a2f3fad2ceb68e941b0bef10874ec05b6f
D017716 | 邳州 110kV 刚性 主变 2022年投运 2038年运行维护现金流 | A(t) | 8.2867 | 万元 | 研究报告/00审查/证据/本阶段独立核查.json | JSON $.cashflow_events[326].amount_10k_cny | F15d | 拟技术附录：逐事件现金流 | 本阶段独立派生；原结果未改 |  | 8.2867 | 990b44c46190984e4e19492fbcedd0a2f3fad2ceb68e941b0bef10874ec05b6f
D017717 | 邳州 110kV 刚性 主变 2022年投运 2038年运行维护现值 | PV(t) | 3.0774 | 万元 | 研究报告/00审查/证据/本阶段独立核查.json | JSON $.cashflow_events[326].npv_10k_cny | 首次投资、更新投资及固定运维按(1.06)^(现金流年-2021)折现后加总，评价期2022至2041 | 拟技术附录：逐事件现金流 | 本阶段独立派生；原结果未改 |  | 3.0774 | 990b44c46190984e4e19492fbcedd0a2f3fad2ceb68e941b0bef10874ec05b6f
D017718 | 邳州 110kV 刚性 主变 2022年投运 2039年运行维护现金流 | A(t) | 8.2867 | 万元 | 研究报告/00审查/证据/本阶段独立核查.json | JSON $.cashflow_events[327].amount_10k_cny | F15d | 拟技术附录：逐事件现金流 | 本阶段独立派生；原结果未改 |  | 8.2867 | 990b44c46190984e4e19492fbcedd0a2f3fad2ceb68e941b0bef10874ec05b6f
D017719 | 邳州 110kV 刚性 主变 2022年投运 2039年运行维护现值 | PV(t) | 2.9032 | 万元 | 研究报告/00审查/证据/本阶段独立核查.json | JSON $.cashflow_events[327].npv_10k_cny | 首次投资、更新投资及固定运维按(1.06)^(现金流年-2021)折现后加总，评价期2022至2041 | 拟技术附录：逐事件现金流 | 本阶段独立派生；原结果未改 |  | 2.9032 | 990b44c46190984e4e19492fbcedd0a2f3fad2ceb68e941b0bef10874ec05b6f
D017720 | 邳州 110kV 刚性 主变 2022年投运 2040年运行维护现金流 | A(t) | 8.2867 | 万元 | 研究报告/00审查/证据/本阶段独立核查.json | JSON $.cashflow_events[328].amount_10k_cny | F15d | 拟技术附录：逐事件现金流 | 本阶段独立派生；原结果未改 |  | 8.2867 | 990b44c46190984e4e19492fbcedd0a2f3fad2ceb68e941b0bef10874ec05b6f
D017721 | 邳州 110kV 刚性 主变 2022年投运 2040年运行维护现值 | PV(t) | 2.7389 | 万元 | 研究报告/00审查/证据/本阶段独立核查.json | JSON $.cashflow_events[328].npv_10k_cny | 首次投资、更新投资及固定运维按(1.06)^(现金流年-2021)折现后加总，评价期2022至2041 | 拟技术附录：逐事件现金流 | 本阶段独立派生；原结果未改 |  | 2.7389 | 990b44c46190984e4e19492fbcedd0a2f3fad2ceb68e941b0bef10874ec05b6f
D017722 | 邳州 110kV 刚性 主变 2022年投运 2041年运行维护现金流 | A(t) | 8.2867 | 万元 | 研究报告/00审查/证据/本阶段独立核查.json | JSON $.cashflow_events[329].amount_10k_cny | F15d | 拟技术附录：逐事件现金流 | 本阶段独立派生；原结果未改 |  | 8.2867 | 990b44c46190984e4e19492fbcedd0a2f3fad2ceb68e941b0bef10874ec05b6f
D017723 | 邳州 110kV 刚性 主变 2022年投运 2041年运行维护现值 | PV(t) | 2.5838 | 万元 | 研究报告/00审查/证据/本阶段独立核查.json | JSON $.cashflow_events[329].npv_10k_cny | 首次投资、更新投资及固定运维按(1.06)^(现金流年-2021)折现后加总，评价期2022至2041 | 拟技术附录：逐事件现金流 | 本阶段独立派生；原结果未改 |  | 2.5838 | 990b44c46190984e4e19492fbcedd0a2f3fad2ceb68e941b0bef10874ec05b6f
D017724 | 邳州 110kV 刚性 主变 2022年投运 2022年首次投资现金流 | A(t) | 522.06 | 万元 | 研究报告/00审查/证据/本阶段独立核查.json | JSON $.cashflow_events[330].amount_10k_cny | F15d | 拟技术附录：逐事件现金流 | 本阶段独立派生；原结果未改 |  | 522.06 | 990b44c46190984e4e19492fbcedd0a2f3fad2ceb68e941b0bef10874ec05b6f
D017725 | 邳州 110kV 刚性 主变 2022年投运 2022年首次投资现值 | PV(t) | 492.5094 | 万元 | 研究报告/00审查/证据/本阶段独立核查.json | JSON $.cashflow_events[330].npv_10k_cny | 首次投资、更新投资及固定运维按(1.06)^(现金流年-2021)折现后加总，评价期2022至2041 | 拟技术附录：逐事件现金流 | 本阶段独立派生；原结果未改 |  | 492.5094 | 990b44c46190984e4e19492fbcedd0a2f3fad2ceb68e941b0bef10874ec05b6f
D017726 | 邳州 110kV 刚性 主变 2022年投运 2023年运行维护现金流 | A(t) | 5.2206 | 万元 | 研究报告/00审查/证据/本阶段独立核查.json | JSON $.cashflow_events[331].amount_10k_cny | F15d | 拟技术附录：逐事件现金流 | 本阶段独立派生；原结果未改 |  | 5.2206 | 990b44c46190984e4e19492fbcedd0a2f3fad2ceb68e941b0bef10874ec05b6f
D017727 | 邳州 110kV 刚性 主变 2022年投运 2023年运行维护现值 | PV(t) | 4.6463 | 万元 | 研究报告/00审查/证据/本阶段独立核查.json | JSON $.cashflow_events[331].npv_10k_cny | 首次投资、更新投资及固定运维按(1.06)^(现金流年-2021)折现后加总，评价期2022至2041 | 拟技术附录：逐事件现金流 | 本阶段独立派生；原结果未改 |  | 4.6463 | 990b44c46190984e4e19492fbcedd0a2f3fad2ceb68e941b0bef10874ec05b6f
D017728 | 邳州 110kV 刚性 主变 2022年投运 2024年运行维护现金流 | A(t) | 5.2206 | 万元 | 研究报告/00审查/证据/本阶段独立核查.json | JSON $.cashflow_events[332].amount_10k_cny | F15d | 拟技术附录：逐事件现金流 | 本阶段独立派生；原结果未改 |  | 5.2206 | 990b44c46190984e4e19492fbcedd0a2f3fad2ceb68e941b0bef10874ec05b6f
D017729 | 邳州 110kV 刚性 主变 2022年投运 2024年运行维护现值 | PV(t) | 4.3833 | 万元 | 研究报告/00审查/证据/本阶段独立核查.json | JSON $.cashflow_events[332].npv_10k_cny | 首次投资、更新投资及固定运维按(1.06)^(现金流年-2021)折现后加总，评价期2022至2041 | 拟技术附录：逐事件现金流 | 本阶段独立派生；原结果未改 |  | 4.3833 | 990b44c46190984e4e19492fbcedd0a2f3fad2ceb68e941b0bef10874ec05b6f
D017730 | 邳州 110kV 刚性 主变 2022年投运 2025年运行维护现金流 | A(t) | 5.2206 | 万元 | 研究报告/00审查/证据/本阶段独立核查.json | JSON $.cashflow_events[333].amount_10k_cny | F15d | 拟技术附录：逐事件现金流 | 本阶段独立派生；原结果未改 |  | 5.2206 | 990b44c46190984e4e19492fbcedd0a2f3fad2ceb68e941b0bef10874ec05b6f
D017731 | 邳州 110kV 刚性 主变 2022年投运 2025年运行维护现值 | PV(t) | 4.1352 | 万元 | 研究报告/00审查/证据/本阶段独立核查.json | JSON $.cashflow_events[333].npv_10k_cny | 首次投资、更新投资及固定运维按(1.06)^(现金流年-2021)折现后加总，评价期2022至2041 | 拟技术附录：逐事件现金流 | 本阶段独立派生；原结果未改 |  | 4.1352 | 990b44c46190984e4e19492fbcedd0a2f3fad2ceb68e941b0bef10874ec05b6f
D017732 | 邳州 110kV 刚性 主变 2022年投运 2026年运行维护现金流 | A(t) | 5.2206 | 万元 | 研究报告/00审查/证据/本阶段独立核查.json | JSON $.cashflow_events[334].amount_10k_cny | F15d | 拟技术附录：逐事件现金流 | 本阶段独立派生；原结果未改 |  | 5.2206 | 990b44c46190984e4e19492fbcedd0a2f3fad2ceb68e941b0bef10874ec05b6f
D017733 | 邳州 110kV 刚性 主变 2022年投运 2026年运行维护现值 | PV(t) | 3.9011 | 万元 | 研究报告/00审查/证据/本阶段独立核查.json | JSON $.cashflow_events[334].npv_10k_cny | 首次投资、更新投资及固定运维按(1.06)^(现金流年-2021)折现后加总，评价期2022至2041 | 拟技术附录：逐事件现金流 | 本阶段独立派生；原结果未改 |  | 3.9011 | 990b44c46190984e4e19492fbcedd0a2f3fad2ceb68e941b0bef10874ec05b6f
D017734 | 邳州 110kV 刚性 主变 2022年投运 2027年运行维护现金流 | A(t) | 5.2206 | 万元 | 研究报告/00审查/证据/本阶段独立核查.json | JSON $.cashflow_events[335].amount_10k_cny | F15d | 拟技术附录：逐事件现金流 | 本阶段独立派生；原结果未改 |  | 5.2206 | 990b44c46190984e4e19492fbcedd0a2f3fad2ceb68e941b0bef10874ec05b6f
D017735 | 邳州 110kV 刚性 主变 2022年投运 2027年运行维护现值 | PV(t) | 3.6803 | 万元 | 研究报告/00审查/证据/本阶段独立核查.json | JSON $.cashflow_events[335].npv_10k_cny | 首次投资、更新投资及固定运维按(1.06)^(现金流年-2021)折现后加总，评价期2022至2041 | 拟技术附录：逐事件现金流 | 本阶段独立派生；原结果未改 |  | 3.6803 | 990b44c46190984e4e19492fbcedd0a2f3fad2ceb68e941b0bef10874ec05b6f
D017736 | 邳州 110kV 刚性 主变 2022年投运 2028年运行维护现金流 | A(t) | 5.2206 | 万元 | 研究报告/00审查/证据/本阶段独立核查.json | JSON $.cashflow_events[336].amount_10k_cny | F15d | 拟技术附录：逐事件现金流 | 本阶段独立派生；原结果未改 |  | 5.2206 | 990b44c46190984e4e19492fbcedd0a2f3fad2ceb68e941b0bef10874ec05b6f
D017737 | 邳州 110kV 刚性 主变 2022年投运 2028年运行维护现值 | PV(t) | 3.472 | 万元 | 研究报告/00审查/证据/本阶段独立核查.json | JSON $.cashflow_events[336].npv_10k_cny | 首次投资、更新投资及固定运维按(1.06)^(现金流年-2021)折现后加总，评价期2022至2041 | 拟技术附录：逐事件现金流 | 本阶段独立派生；原结果未改 |  | 3.472 | 990b44c46190984e4e19492fbcedd0a2f3fad2ceb68e941b0bef10874ec05b6f
D017738 | 邳州 110kV 刚性 主变 2022年投运 2029年运行维护现金流 | A(t) | 5.2206 | 万元 | 研究报告/00审查/证据/本阶段独立核查.json | JSON $.cashflow_events[337].amount_10k_cny | F15d | 拟技术附录：逐事件现金流 | 本阶段独立派生；原结果未改 |  | 5.2206 | 990b44c46190984e4e19492fbcedd0a2f3fad2ceb68e941b0bef10874ec05b6f
D017739 | 邳州 110kV 刚性 主变 2022年投运 2029年运行维护现值 | PV(t) | 3.2755 | 万元 | 研究报告/00审查/证据/本阶段独立核查.json | JSON $.cashflow_events[337].npv_10k_cny | 首次投资、更新投资及固定运维按(1.06)^(现金流年-2021)折现后加总，评价期2022至2041 | 拟技术附录：逐事件现金流 | 本阶段独立派生；原结果未改 |  | 3.2755 | 990b44c46190984e4e19492fbcedd0a2f3fad2ceb68e941b0bef10874ec05b6f
D017740 | 邳州 110kV 刚性 主变 2022年投运 2030年运行维护现金流 | A(t) | 5.2206 | 万元 | 研究报告/00审查/证据/本阶段独立核查.json | JSON $.cashflow_events[338].amount_10k_cny | F15d | 拟技术附录：逐事件现金流 | 本阶段独立派生；原结果未改 |  | 5.2206 | 990b44c46190984e4e19492fbcedd0a2f3fad2ceb68e941b0bef10874ec05b6f
D017741 | 邳州 110kV 刚性 主变 2022年投运 2030年运行维护现值 | PV(t) | 3.0901 | 万元 | 研究报告/00审查/证据/本阶段独立核查.json | JSON $.cashflow_events[338].npv_10k_cny | 首次投资、更新投资及固定运维按(1.06)^(现金流年-2021)折现后加总，评价期2022至2041 | 拟技术附录：逐事件现金流 | 本阶段独立派生；原结果未改 |  | 3.0901 | 990b44c46190984e4e19492fbcedd0a2f3fad2ceb68e941b0bef10874ec05b6f
D017742 | 邳州 110kV 刚性 主变 2022年投运 2031年运行维护现金流 | A(t) | 5.2206 | 万元 | 研究报告/00审查/证据/本阶段独立核查.json | JSON $.cashflow_events[339].amount_10k_cny | F15d | 拟技术附录：逐事件现金流 | 本阶段独立派生；原结果未改 |  | 5.2206 | 990b44c46190984e4e19492fbcedd0a2f3fad2ceb68e941b0bef10874ec05b6f
D017743 | 邳州 110kV 刚性 主变 2022年投运 2031年运行维护现值 | PV(t) | 2.9152 | 万元 | 研究报告/00审查/证据/本阶段独立核查.json | JSON $.cashflow_events[339].npv_10k_cny | 首次投资、更新投资及固定运维按(1.06)^(现金流年-2021)折现后加总，评价期2022至2041 | 拟技术附录：逐事件现金流 | 本阶段独立派生；原结果未改 |  | 2.9152 | 990b44c46190984e4e19492fbcedd0a2f3fad2ceb68e941b0bef10874ec05b6f
D017744 | 邳州 110kV 刚性 主变 2022年投运 2032年运行维护现金流 | A(t) | 5.2206 | 万元 | 研究报告/00审查/证据/本阶段独立核查.json | JSON $.cashflow_events[340].amount_10k_cny | F15d | 拟技术附录：逐事件现金流 | 本阶段独立派生；原结果未改 |  | 5.2206 | 990b44c46190984e4e19492fbcedd0a2f3fad2ceb68e941b0bef10874ec05b6f
D017745 | 邳州 110kV 刚性 主变 2022年投运 2032年运行维护现值 | PV(t) | 2.7501 | 万元 | 研究报告/00审查/证据/本阶段独立核查.json | JSON $.cashflow_events[340].npv_10k_cny | 首次投资、更新投资及固定运维按(1.06)^(现金流年-2021)折现后加总，评价期2022至2041 | 拟技术附录：逐事件现金流 | 本阶段独立派生；原结果未改 |  | 2.7501 | 990b44c46190984e4e19492fbcedd0a2f3fad2ceb68e941b0bef10874ec05b6f
D017746 | 邳州 110kV 刚性 主变 2022年投运 2033年运行维护现金流 | A(t) | 5.2206 | 万元 | 研究报告/00审查/证据/本阶段独立核查.json | JSON $.cashflow_events[341].amount_10k_cny | F15d | 拟技术附录：逐事件现金流 | 本阶段独立派生；原结果未改 |  | 5.2206 | 990b44c46190984e4e19492fbcedd0a2f3fad2ceb68e941b0bef10874ec05b6f
D017747 | 邳州 110kV 刚性 主变 2022年投运 2033年运行维护现值 | PV(t) | 2.5945 | 万元 | 研究报告/00审查/证据/本阶段独立核查.json | JSON $.cashflow_events[341].npv_10k_cny | 首次投资、更新投资及固定运维按(1.06)^(现金流年-2021)折现后加总，评价期2022至2041 | 拟技术附录：逐事件现金流 | 本阶段独立派生；原结果未改 |  | 2.5945 | 990b44c46190984e4e19492fbcedd0a2f3fad2ceb68e941b0bef10874ec05b6f
D017748 | 邳州 110kV 刚性 主变 2022年投运 2034年运行维护现金流 | A(t) | 5.2206 | 万元 | 研究报告/00审查/证据/本阶段独立核查.json | JSON $.cashflow_events[342].amount_10k_cny | F15d | 拟技术附录：逐事件现金流 | 本阶段独立派生；原结果未改 |  | 5.2206 | 990b44c46190984e4e19492fbcedd0a2f3fad2ceb68e941b0bef10874ec05b6f
D017749 | 邳州 110kV 刚性 主变 2022年投运 2034年运行维护现值 | PV(t) | 2.4476 | 万元 | 研究报告/00审查/证据/本阶段独立核查.json | JSON $.cashflow_events[342].npv_10k_cny | 首次投资、更新投资及固定运维按(1.06)^(现金流年-2021)折现后加总，评价期2022至2041 | 拟技术附录：逐事件现金流 | 本阶段独立派生；原结果未改 |  | 2.4476 | 990b44c46190984e4e19492fbcedd0a2f3fad2ceb68e941b0bef10874ec05b6f
D017750 | 邳州 110kV 刚性 主变 2022年投运 2035年运行维护现金流 | A(t) | 5.2206 | 万元 | 研究报告/00审查/证据/本阶段独立核查.json | JSON $.cashflow_events[343].amount_10k_cny | F15d | 拟技术附录：逐事件现金流 | 本阶段独立派生；原结果未改 |  | 5.2206 | 990b44c46190984e4e19492fbcedd0a2f3fad2ceb68e941b0bef10874ec05b6f
D017751 | 邳州 110kV 刚性 主变 2022年投运 2035年运行维护现值 | PV(t) | 2.3091 | 万元 | 研究报告/00审查/证据/本阶段独立核查.json | JSON $.cashflow_events[343].npv_10k_cny | 首次投资、更新投资及固定运维按(1.06)^(现金流年-2021)折现后加总，评价期2022至2041 | 拟技术附录：逐事件现金流 | 本阶段独立派生；原结果未改 |  | 2.3091 | 990b44c46190984e4e19492fbcedd0a2f3fad2ceb68e941b0bef10874ec05b6f
D017752 | 邳州 110kV 刚性 主变 2022年投运 2036年运行维护现金流 | A(t) | 5.2206 | 万元 | 研究报告/00审查/证据/本阶段独立核查.json | JSON $.cashflow_events[344].amount_10k_cny | F15d | 拟技术附录：逐事件现金流 | 本阶段独立派生；原结果未改 |  | 5.2206 | 990b44c46190984e4e19492fbcedd0a2f3fad2ceb68e941b0bef10874ec05b6f
D017753 | 邳州 110kV 刚性 主变 2022年投运 2036年运行维护现值 | PV(t) | 2.1784 | 万元 | 研究报告/00审查/证据/本阶段独立核查.json | JSON $.cashflow_events[344].npv_10k_cny | 首次投资、更新投资及固定运维按(1.06)^(现金流年-2021)折现后加总，评价期2022至2041 | 拟技术附录：逐事件现金流 | 本阶段独立派生；原结果未改 |  | 2.1784 | 990b44c46190984e4e19492fbcedd0a2f3fad2ceb68e941b0bef10874ec05b6f
D017754 | 邳州 110kV 刚性 主变 2022年投运 2037年运行维护现金流 | A(t) | 5.2206 | 万元 | 研究报告/00审查/证据/本阶段独立核查.json | JSON $.cashflow_events[345].amount_10k_cny | F15d | 拟技术附录：逐事件现金流 | 本阶段独立派生；原结果未改 |  | 5.2206 | 990b44c46190984e4e19492fbcedd0a2f3fad2ceb68e941b0bef10874ec05b6f
D017755 | 邳州 110kV 刚性 主变 2022年投运 2037年运行维护现值 | PV(t) | 2.0551 | 万元 | 研究报告/00审查/证据/本阶段独立核查.json | JSON $.cashflow_events[345].npv_10k_cny | 首次投资、更新投资及固定运维按(1.06)^(现金流年-2021)折现后加总，评价期2022至2041 | 拟技术附录：逐事件现金流 | 本阶段独立派生；原结果未改 |  | 2.0551 | 990b44c46190984e4e19492fbcedd0a2f3fad2ceb68e941b0bef10874ec05b6f
D017756 | 邳州 110kV 刚性 主变 2022年投运 2038年运行维护现金流 | A(t) | 5.2206 | 万元 | 研究报告/00审查/证据/本阶段独立核查.json | JSON $.cashflow_events[346].amount_10k_cny | F15d | 拟技术附录：逐事件现金流 | 本阶段独立派生；原结果未改 |  | 5.2206 | 990b44c46190984e4e19492fbcedd0a2f3fad2ceb68e941b0bef10874ec05b6f
D017757 | 邳州 110kV 刚性 主变 2022年投运 2038年运行维护现值 | PV(t) | 1.9387 | 万元 | 研究报告/00审查/证据/本阶段独立核查.json | JSON $.cashflow_events[346].npv_10k_cny | 首次投资、更新投资及固定运维按(1.06)^(现金流年-2021)折现后加总，评价期2022至2041 | 拟技术附录：逐事件现金流 | 本阶段独立派生；原结果未改 |  | 1.9387 | 990b44c46190984e4e19492fbcedd0a2f3fad2ceb68e941b0bef10874ec05b6f
D017758 | 邳州 110kV 刚性 主变 2022年投运 2039年运行维护现金流 | A(t) | 5.2206 | 万元 | 研究报告/00审查/证据/本阶段独立核查.json | JSON $.cashflow_events[347].amount_10k_cny | F15d | 拟技术附录：逐事件现金流 | 本阶段独立派生；原结果未改 |  | 5.2206 | 990b44c46190984e4e19492fbcedd0a2f3fad2ceb68e941b0bef10874ec05b6f
D017759 | 邳州 110kV 刚性 主变 2022年投运 2039年运行维护现值 | PV(t) | 1.829 | 万元 | 研究报告/00审查/证据/本阶段独立核查.json | JSON $.cashflow_events[347].npv_10k_cny | 首次投资、更新投资及固定运维按(1.06)^(现金流年-2021)折现后加总，评价期2022至2041 | 拟技术附录：逐事件现金流 | 本阶段独立派生；原结果未改 |  | 1.829 | 990b44c46190984e4e19492fbcedd0a2f3fad2ceb68e941b0bef10874ec05b6f
D017760 | 邳州 110kV 刚性 主变 2022年投运 2040年运行维护现金流 | A(t) | 5.2206 | 万元 | 研究报告/00审查/证据/本阶段独立核查.json | JSON $.cashflow_events[348].amount_10k_cny | F15d | 拟技术附录：逐事件现金流 | 本阶段独立派生；原结果未改 |  | 5.2206 | 990b44c46190984e4e19492fbcedd0a2f3fad2ceb68e941b0bef10874ec05b6f
D017761 | 邳州 110kV 刚性 主变 2022年投运 2040年运行维护现值 | PV(t) | 1.7255 | 万元 | 研究报告/00审查/证据/本阶段独立核查.json | JSON $.cashflow_events[348].npv_10k_cny | 首次投资、更新投资及固定运维按(1.06)^(现金流年-2021)折现后加总，评价期2022至2041 | 拟技术附录：逐事件现金流 | 本阶段独立派生；原结果未改 |  | 1.7255 | 990b44c46190984e4e19492fbcedd0a2f3fad2ceb68e941b0bef10874ec05b6f
D017762 | 邳州 110kV 刚性 主变 2022年投运 2041年运行维护现金流 | A(t) | 5.2206 | 万元 | 研究报告/00审查/证据/本阶段独立核查.json | JSON $.cashflow_events[349].amount_10k_cny | F15d | 拟技术附录：逐事件现金流 | 本阶段独立派生；原结果未改 |  | 5.2206 | 990b44c46190984e4e19492fbcedd0a2f3fad2ceb68e941b0bef10874ec05b6f
D017763 | 邳州 110kV 刚性 主变 2022年投运 2041年运行维护现值 | PV(t) | 1.6278 | 万元 | 研究报告/00审查/证据/本阶段独立核查.json | JSON $.cashflow_events[349].npv_10k_cny | 首次投资、更新投资及固定运维按(1.06)^(现金流年-2021)折现后加总，评价期2022至2041 | 拟技术附录：逐事件现金流 | 本阶段独立派生；原结果未改 |  | 1.6278 | 990b44c46190984e4e19492fbcedd0a2f3fad2ceb68e941b0bef10874ec05b6f
D017764 | 邳州 110kV 刚性 储能 2025年投运 2025年首次投资现金流 | A(t) | 678.9306 | 万元 | 研究报告/00审查/证据/本阶段独立核查.json | JSON $.cashflow_events[350].amount_10k_cny | F15d | 拟技术附录：逐事件现金流 | 本阶段独立派生；原结果未改 |  | 678.9306 | 990b44c46190984e4e19492fbcedd0a2f3fad2ceb68e941b0bef10874ec05b6f
D017765 | 邳州 110kV 刚性 储能 2025年投运 2025年首次投资现值 | PV(t) | 537.7766 | 万元 | 研究报告/00审查/证据/本阶段独立核查.json | JSON $.cashflow_events[350].npv_10k_cny | 首次投资、更新投资及固定运维按(1.06)^(现金流年-2021)折现后加总，评价期2022至2041 | 拟技术附录：逐事件现金流 | 本阶段独立派生；原结果未改 |  | 537.7766 | 990b44c46190984e4e19492fbcedd0a2f3fad2ceb68e941b0bef10874ec05b6f
D017766 | 邳州 110kV 刚性 储能 2025年投运 2035年更新投资现金流 | A(t) | 678.9306 | 万元 | 研究报告/00审查/证据/本阶段独立核查.json | JSON $.cashflow_events[351].amount_10k_cny | F15d | 拟技术附录：逐事件现金流 | 本阶段独立派生；原结果未改 |  | 678.9306 | 990b44c46190984e4e19492fbcedd0a2f3fad2ceb68e941b0bef10874ec05b6f
D017767 | 邳州 110kV 刚性 储能 2025年投运 2035年更新投资现值 | PV(t) | 300.2917 | 万元 | 研究报告/00审查/证据/本阶段独立核查.json | JSON $.cashflow_events[351].npv_10k_cny | 首次投资、更新投资及固定运维按(1.06)^(现金流年-2021)折现后加总，评价期2022至2041 | 拟技术附录：逐事件现金流 | 本阶段独立派生；原结果未改 |  | 300.2917 | 990b44c46190984e4e19492fbcedd0a2f3fad2ceb68e941b0bef10874ec05b6f
D017768 | 邳州 110kV 刚性 储能 2025年投运 2026年运行维护现金流 | A(t) | 20.3679 | 万元 | 研究报告/00审查/证据/本阶段独立核查.json | JSON $.cashflow_events[352].amount_10k_cny | F15d | 拟技术附录：逐事件现金流 | 本阶段独立派生；原结果未改 |  | 20.3679 | 990b44c46190984e4e19492fbcedd0a2f3fad2ceb68e941b0bef10874ec05b6f
D017769 | 邳州 110kV 刚性 储能 2025年投运 2026年运行维护现值 | PV(t) | 15.2201 | 万元 | 研究报告/00审查/证据/本阶段独立核查.json | JSON $.cashflow_events[352].npv_10k_cny | 首次投资、更新投资及固定运维按(1.06)^(现金流年-2021)折现后加总，评价期2022至2041 | 拟技术附录：逐事件现金流 | 本阶段独立派生；原结果未改 |  | 15.2201 | 990b44c46190984e4e19492fbcedd0a2f3fad2ceb68e941b0bef10874ec05b6f
D017770 | 邳州 110kV 刚性 储能 2025年投运 2027年运行维护现金流 | A(t) | 20.3679 | 万元 | 研究报告/00审查/证据/本阶段独立核查.json | JSON $.cashflow_events[353].amount_10k_cny | F15d | 拟技术附录：逐事件现金流 | 本阶段独立派生；原结果未改 |  | 20.3679 | 990b44c46190984e4e19492fbcedd0a2f3fad2ceb68e941b0bef10874ec05b6f
D017771 | 邳州 110kV 刚性 储能 2025年投运 2027年运行维护现值 | PV(t) | 14.3586 | 万元 | 研究报告/00审查/证据/本阶段独立核查.json | JSON $.cashflow_events[353].npv_10k_cny | 首次投资、更新投资及固定运维按(1.06)^(现金流年-2021)折现后加总，评价期2022至2041 | 拟技术附录：逐事件现金流 | 本阶段独立派生；原结果未改 |  | 14.3586 | 990b44c46190984e4e19492fbcedd0a2f3fad2ceb68e941b0bef10874ec05b6f
D017772 | 邳州 110kV 刚性 储能 2025年投运 2028年运行维护现金流 | A(t) | 20.3679 | 万元 | 研究报告/00审查/证据/本阶段独立核查.json | JSON $.cashflow_events[354].amount_10k_cny | F15d | 拟技术附录：逐事件现金流 | 本阶段独立派生；原结果未改 |  | 20.3679 | 990b44c46190984e4e19492fbcedd0a2f3fad2ceb68e941b0bef10874ec05b6f
D017773 | 邳州 110kV 刚性 储能 2025年投运 2028年运行维护现值 | PV(t) | 13.5458 | 万元 | 研究报告/00审查/证据/本阶段独立核查.json | JSON $.cashflow_events[354].npv_10k_cny | 首次投资、更新投资及固定运维按(1.06)^(现金流年-2021)折现后加总，评价期2022至2041 | 拟技术附录：逐事件现金流 | 本阶段独立派生；原结果未改 |  | 13.5458 | 990b44c46190984e4e19492fbcedd0a2f3fad2ceb68e941b0bef10874ec05b6f
D017774 | 邳州 110kV 刚性 储能 2025年投运 2029年运行维护现金流 | A(t) | 20.3679 | 万元 | 研究报告/00审查/证据/本阶段独立核查.json | JSON $.cashflow_events[355].amount_10k_cny | F15d | 拟技术附录：逐事件现金流 | 本阶段独立派生；原结果未改 |  | 20.3679 | 990b44c46190984e4e19492fbcedd0a2f3fad2ceb68e941b0bef10874ec05b6f
D017775 | 邳州 110kV 刚性 储能 2025年投运 2029年运行维护现值 | PV(t) | 12.7791 | 万元 | 研究报告/00审查/证据/本阶段独立核查.json | JSON $.cashflow_events[355].npv_10k_cny | 首次投资、更新投资及固定运维按(1.06)^(现金流年-2021)折现后加总，评价期2022至2041 | 拟技术附录：逐事件现金流 | 本阶段独立派生；原结果未改 |  | 12.7791 | 990b44c46190984e4e19492fbcedd0a2f3fad2ceb68e941b0bef10874ec05b6f
D017776 | 邳州 110kV 刚性 储能 2025年投运 2030年运行维护现金流 | A(t) | 20.3679 | 万元 | 研究报告/00审查/证据/本阶段独立核查.json | JSON $.cashflow_events[356].amount_10k_cny | F15d | 拟技术附录：逐事件现金流 | 本阶段独立派生；原结果未改 |  | 20.3679 | 990b44c46190984e4e19492fbcedd0a2f3fad2ceb68e941b0bef10874ec05b6f
D017777 | 邳州 110kV 刚性 储能 2025年投运 2030年运行维护现值 | PV(t) | 12.0557 | 万元 | 研究报告/00审查/证据/本阶段独立核查.json | JSON $.cashflow_events[356].npv_10k_cny | 首次投资、更新投资及固定运维按(1.06)^(现金流年-2021)折现后加总，评价期2022至2041 | 拟技术附录：逐事件现金流 | 本阶段独立派生；原结果未改 |  | 12.0557 | 990b44c46190984e4e19492fbcedd0a2f3fad2ceb68e941b0bef10874ec05b6f
D017778 | 邳州 110kV 刚性 储能 2025年投运 2031年运行维护现金流 | A(t) | 20.3679 | 万元 | 研究报告/00审查/证据/本阶段独立核查.json | JSON $.cashflow_events[357].amount_10k_cny | F15d | 拟技术附录：逐事件现金流 | 本阶段独立派生；原结果未改 |  | 20.3679 | 990b44c46190984e4e19492fbcedd0a2f3fad2ceb68e941b0bef10874ec05b6f
D017779 | 邳州 110kV 刚性 储能 2025年投运 2031年运行维护现值 | PV(t) | 11.3733 | 万元 | 研究报告/00审查/证据/本阶段独立核查.json | JSON $.cashflow_events[357].npv_10k_cny | 首次投资、更新投资及固定运维按(1.06)^(现金流年-2021)折现后加总，评价期2022至2041 | 拟技术附录：逐事件现金流 | 本阶段独立派生；原结果未改 |  | 11.3733 | 990b44c46190984e4e19492fbcedd0a2f3fad2ceb68e941b0bef10874ec05b6f
D017780 | 邳州 110kV 刚性 储能 2025年投运 2032年运行维护现金流 | A(t) | 20.3679 | 万元 | 研究报告/00审查/证据/本阶段独立核查.json | JSON $.cashflow_events[358].amount_10k_cny | F15d | 拟技术附录：逐事件现金流 | 本阶段独立派生；原结果未改 |  | 20.3679 | 990b44c46190984e4e19492fbcedd0a2f3fad2ceb68e941b0bef10874ec05b6f
D017781 | 邳州 110kV 刚性 储能 2025年投运 2032年运行维护现值 | PV(t) | 10.7296 | 万元 | 研究报告/00审查/证据/本阶段独立核查.json | JSON $.cashflow_events[358].npv_10k_cny | 首次投资、更新投资及固定运维按(1.06)^(现金流年-2021)折现后加总，评价期2022至2041 | 拟技术附录：逐事件现金流 | 本阶段独立派生；原结果未改 |  | 10.7296 | 990b44c46190984e4e19492fbcedd0a2f3fad2ceb68e941b0bef10874ec05b6f
D017782 | 邳州 110kV 刚性 储能 2025年投运 2033年运行维护现金流 | A(t) | 20.3679 | 万元 | 研究报告/00审查/证据/本阶段独立核查.json | JSON $.cashflow_events[359].amount_10k_cny | F15d | 拟技术附录：逐事件现金流 | 本阶段独立派生；原结果未改 |  | 20.3679 | 990b44c46190984e4e19492fbcedd0a2f3fad2ceb68e941b0bef10874ec05b6f
D017783 | 邳州 110kV 刚性 储能 2025年投运 2033年运行维护现值 | PV(t) | 10.1222 | 万元 | 研究报告/00审查/证据/本阶段独立核查.json | JSON $.cashflow_events[359].npv_10k_cny | 首次投资、更新投资及固定运维按(1.06)^(现金流年-2021)折现后加总，评价期2022至2041 | 拟技术附录：逐事件现金流 | 本阶段独立派生；原结果未改 |  | 10.1222 | 990b44c46190984e4e19492fbcedd0a2f3fad2ceb68e941b0bef10874ec05b6f
D017784 | 邳州 110kV 刚性 储能 2025年投运 2034年运行维护现金流 | A(t) | 20.3679 | 万元 | 研究报告/00审查/证据/本阶段独立核查.json | JSON $.cashflow_events[360].amount_10k_cny | F15d | 拟技术附录：逐事件现金流 | 本阶段独立派生；原结果未改 |  | 20.3679 | 990b44c46190984e4e19492fbcedd0a2f3fad2ceb68e941b0bef10874ec05b6f
D017785 | 邳州 110kV 刚性 储能 2025年投运 2034年运行维护现值 | PV(t) | 9.5493 | 万元 | 研究报告/00审查/证据/本阶段独立核查.json | JSON $.cashflow_events[360].npv_10k_cny | 首次投资、更新投资及固定运维按(1.06)^(现金流年-2021)折现后加总，评价期2022至2041 | 拟技术附录：逐事件现金流 | 本阶段独立派生；原结果未改 |  | 9.5493 | 990b44c46190984e4e19492fbcedd0a2f3fad2ceb68e941b0bef10874ec05b6f
D017786 | 邳州 110kV 刚性 储能 2025年投运 2035年运行维护现金流 | A(t) | 20.3679 | 万元 | 研究报告/00审查/证据/本阶段独立核查.json | JSON $.cashflow_events[361].amount_10k_cny | F15d | 拟技术附录：逐事件现金流 | 本阶段独立派生；原结果未改 |  | 20.3679 | 990b44c46190984e4e19492fbcedd0a2f3fad2ceb68e941b0bef10874ec05b6f
D017787 | 邳州 110kV 刚性 储能 2025年投运 2035年运行维护现值 | PV(t) | 9.0087 | 万元 | 研究报告/00审查/证据/本阶段独立核查.json | JSON $.cashflow_events[361].npv_10k_cny | 首次投资、更新投资及固定运维按(1.06)^(现金流年-2021)折现后加总，评价期2022至2041 | 拟技术附录：逐事件现金流 | 本阶段独立派生；原结果未改 |  | 9.0087 | 990b44c46190984e4e19492fbcedd0a2f3fad2ceb68e941b0bef10874ec05b6f
D017788 | 邳州 110kV 刚性 储能 2025年投运 2036年运行维护现金流 | A(t) | 20.3679 | 万元 | 研究报告/00审查/证据/本阶段独立核查.json | JSON $.cashflow_events[362].amount_10k_cny | F15d | 拟技术附录：逐事件现金流 | 本阶段独立派生；原结果未改 |  | 20.3679 | 990b44c46190984e4e19492fbcedd0a2f3fad2ceb68e941b0bef10874ec05b6f
D017789 | 邳州 110kV 刚性 储能 2025年投运 2036年运行维护现值 | PV(t) | 8.4988 | 万元 | 研究报告/00审查/证据/本阶段独立核查.json | JSON $.cashflow_events[362].npv_10k_cny | 首次投资、更新投资及固定运维按(1.06)^(现金流年-2021)折现后加总，评价期2022至2041 | 拟技术附录：逐事件现金流 | 本阶段独立派生；原结果未改 |  | 8.4988 | 990b44c46190984e4e19492fbcedd0a2f3fad2ceb68e941b0bef10874ec05b6f
D017790 | 邳州 110kV 刚性 储能 2025年投运 2037年运行维护现金流 | A(t) | 20.3679 | 万元 | 研究报告/00审查/证据/本阶段独立核查.json | JSON $.cashflow_events[363].amount_10k_cny | F15d | 拟技术附录：逐事件现金流 | 本阶段独立派生；原结果未改 |  | 20.3679 | 990b44c46190984e4e19492fbcedd0a2f3fad2ceb68e941b0bef10874ec05b6f
D017791 | 邳州 110kV 刚性 储能 2025年投运 2037年运行维护现值 | PV(t) | 8.0178 | 万元 | 研究报告/00审查/证据/本阶段独立核查.json | JSON $.cashflow_events[363].npv_10k_cny | 首次投资、更新投资及固定运维按(1.06)^(现金流年-2021)折现后加总，评价期2022至2041 | 拟技术附录：逐事件现金流 | 本阶段独立派生；原结果未改 |  | 8.0178 | 990b44c46190984e4e19492fbcedd0a2f3fad2ceb68e941b0bef10874ec05b6f
D017792 | 邳州 110kV 刚性 储能 2025年投运 2038年运行维护现金流 | A(t) | 20.3679 | 万元 | 研究报告/00审查/证据/本阶段独立核查.json | JSON $.cashflow_events[364].amount_10k_cny | F15d | 拟技术附录：逐事件现金流 | 本阶段独立派生；原结果未改 |  | 20.3679 | 990b44c46190984e4e19492fbcedd0a2f3fad2ceb68e941b0bef10874ec05b6f
D017793 | 邳州 110kV 刚性 储能 2025年投运 2038年运行维护现值 | PV(t) | 7.5639 | 万元 | 研究报告/00审查/证据/本阶段独立核查.json | JSON $.cashflow_events[364].npv_10k_cny | 首次投资、更新投资及固定运维按(1.06)^(现金流年-2021)折现后加总，评价期2022至2041 | 拟技术附录：逐事件现金流 | 本阶段独立派生；原结果未改 |  | 7.5639 | 990b44c46190984e4e19492fbcedd0a2f3fad2ceb68e941b0bef10874ec05b6f
D017794 | 邳州 110kV 刚性 储能 2025年投运 2039年运行维护现金流 | A(t) | 20.3679 | 万元 | 研究报告/00审查/证据/本阶段独立核查.json | JSON $.cashflow_events[365].amount_10k_cny | F15d | 拟技术附录：逐事件现金流 | 本阶段独立派生；原结果未改 |  | 20.3679 | 990b44c46190984e4e19492fbcedd0a2f3fad2ceb68e941b0bef10874ec05b6f
D017795 | 邳州 110kV 刚性 储能 2025年投运 2039年运行维护现值 | PV(t) | 7.1358 | 万元 | 研究报告/00审查/证据/本阶段独立核查.json | JSON $.cashflow_events[365].npv_10k_cny | 首次投资、更新投资及固定运维按(1.06)^(现金流年-2021)折现后加总，评价期2022至2041 | 拟技术附录：逐事件现金流 | 本阶段独立派生；原结果未改 |  | 7.1358 | 990b44c46190984e4e19492fbcedd0a2f3fad2ceb68e941b0bef10874ec05b6f
D017796 | 邳州 110kV 刚性 储能 2025年投运 2040年运行维护现金流 | A(t) | 20.3679 | 万元 | 研究报告/00审查/证据/本阶段独立核查.json | JSON $.cashflow_events[366].amount_10k_cny | F15d | 拟技术附录：逐事件现金流 | 本阶段独立派生；原结果未改 |  | 20.3679 | 990b44c46190984e4e19492fbcedd0a2f3fad2ceb68e941b0bef10874ec05b6f
D017797 | 邳州 110kV 刚性 储能 2025年投运 2040年运行维护现值 | PV(t) | 6.7319 | 万元 | 研究报告/00审查/证据/本阶段独立核查.json | JSON $.cashflow_events[366].npv_10k_cny | 首次投资、更新投资及固定运维按(1.06)^(现金流年-2021)折现后加总，评价期2022至2041 | 拟技术附录：逐事件现金流 | 本阶段独立派生；原结果未改 |  | 6.7319 | 990b44c46190984e4e19492fbcedd0a2f3fad2ceb68e941b0bef10874ec05b6f
D017798 | 邳州 110kV 刚性 储能 2025年投运 2041年运行维护现金流 | A(t) | 20.3679 | 万元 | 研究报告/00审查/证据/本阶段独立核查.json | JSON $.cashflow_events[367].amount_10k_cny | F15d | 拟技术附录：逐事件现金流 | 本阶段独立派生；原结果未改 |  | 20.3679 | 990b44c46190984e4e19492fbcedd0a2f3fad2ceb68e941b0bef10874ec05b6f
D017799 | 邳州 110kV 刚性 储能 2025年投运 2041年运行维护现值 | PV(t) | 6.3508 | 万元 | 研究报告/00审查/证据/本阶段独立核查.json | JSON $.cashflow_events[367].npv_10k_cny | 首次投资、更新投资及固定运维按(1.06)^(现金流年-2021)折现后加总，评价期2022至2041 | 拟技术附录：逐事件现金流 | 本阶段独立派生；原结果未改 |  | 6.3508 | 990b44c46190984e4e19492fbcedd0a2f3fad2ceb68e941b0bef10874ec05b6f
D017800 | 邳州 110kV 刚性 储能 2025年投运 2025年首次投资现金流 | A(t) | 719.6542 | 万元 | 研究报告/00审查/证据/本阶段独立核查.json | JSON $.cashflow_events[368].amount_10k_cny | F15d | 拟技术附录：逐事件现金流 | 本阶段独立派生；原结果未改 |  | 719.6542 | 990b44c46190984e4e19492fbcedd0a2f3fad2ceb68e941b0bef10874ec05b6f
D017801 | 邳州 110kV 刚性 储能 2025年投运 2025年首次投资现值 | PV(t) | 570.0335 | 万元 | 研究报告/00审查/证据/本阶段独立核查.json | JSON $.cashflow_events[368].npv_10k_cny | 首次投资、更新投资及固定运维按(1.06)^(现金流年-2021)折现后加总，评价期2022至2041 | 拟技术附录：逐事件现金流 | 本阶段独立派生；原结果未改 |  | 570.0335 | 990b44c46190984e4e19492fbcedd0a2f3fad2ceb68e941b0bef10874ec05b6f
D017802 | 邳州 110kV 刚性 储能 2025年投运 2035年更新投资现金流 | A(t) | 719.6542 | 万元 | 研究报告/00审查/证据/本阶段独立核查.json | JSON $.cashflow_events[369].amount_10k_cny | F15d | 拟技术附录：逐事件现金流 | 本阶段独立派生；原结果未改 |  | 719.6542 | 990b44c46190984e4e19492fbcedd0a2f3fad2ceb68e941b0bef10874ec05b6f
D017803 | 邳州 110kV 刚性 储能 2025年投运 2035年更新投资现值 | PV(t) | 318.3037 | 万元 | 研究报告/00审查/证据/本阶段独立核查.json | JSON $.cashflow_events[369].npv_10k_cny | 首次投资、更新投资及固定运维按(1.06)^(现金流年-2021)折现后加总，评价期2022至2041 | 拟技术附录：逐事件现金流 | 本阶段独立派生；原结果未改 |  | 318.3037 | 990b44c46190984e4e19492fbcedd0a2f3fad2ceb68e941b0bef10874ec05b6f
D017804 | 邳州 110kV 刚性 储能 2025年投运 2026年运行维护现金流 | A(t) | 21.5896 | 万元 | 研究报告/00审查/证据/本阶段独立核查.json | JSON $.cashflow_events[370].amount_10k_cny | F15d | 拟技术附录：逐事件现金流 | 本阶段独立派生；原结果未改 |  | 21.5896 | 990b44c46190984e4e19492fbcedd0a2f3fad2ceb68e941b0bef10874ec05b6f
D017805 | 邳州 110kV 刚性 储能 2025年投运 2026年运行维护现值 | PV(t) | 16.133 | 万元 | 研究报告/00审查/证据/本阶段独立核查.json | JSON $.cashflow_events[370].npv_10k_cny | 首次投资、更新投资及固定运维按(1.06)^(现金流年-2021)折现后加总，评价期2022至2041 | 拟技术附录：逐事件现金流 | 本阶段独立派生；原结果未改 |  | 16.133 | 990b44c46190984e4e19492fbcedd0a2f3fad2ceb68e941b0bef10874ec05b6f
D017806 | 邳州 110kV 刚性 储能 2025年投运 2027年运行维护现金流 | A(t) | 21.5896 | 万元 | 研究报告/00审查/证据/本阶段独立核查.json | JSON $.cashflow_events[371].amount_10k_cny | F15d | 拟技术附录：逐事件现金流 | 本阶段独立派生；原结果未改 |  | 21.5896 | 990b44c46190984e4e19492fbcedd0a2f3fad2ceb68e941b0bef10874ec05b6f
D017807 | 邳州 110kV 刚性 储能 2025年投运 2027年运行维护现值 | PV(t) | 15.2198 | 万元 | 研究报告/00审查/证据/本阶段独立核查.json | JSON $.cashflow_events[371].npv_10k_cny | 首次投资、更新投资及固定运维按(1.06)^(现金流年-2021)折现后加总，评价期2022至2041 | 拟技术附录：逐事件现金流 | 本阶段独立派生；原结果未改 |  | 15.2198 | 990b44c46190984e4e19492fbcedd0a2f3fad2ceb68e941b0bef10874ec05b6f
D017808 | 邳州 110kV 刚性 储能 2025年投运 2028年运行维护现金流 | A(t) | 21.5896 | 万元 | 研究报告/00审查/证据/本阶段独立核查.json | JSON $.cashflow_events[372].amount_10k_cny | F15d | 拟技术附录：逐事件现金流 | 本阶段独立派生；原结果未改 |  | 21.5896 | 990b44c46190984e4e19492fbcedd0a2f3fad2ceb68e941b0bef10874ec05b6f
D017809 | 邳州 110kV 刚性 储能 2025年投运 2028年运行维护现值 | PV(t) | 14.3583 | 万元 | 研究报告/00审查/证据/本阶段独立核查.json | JSON $.cashflow_events[372].npv_10k_cny | 首次投资、更新投资及固定运维按(1.06)^(现金流年-2021)折现后加总，评价期2022至2041 | 拟技术附录：逐事件现金流 | 本阶段独立派生；原结果未改 |  | 14.3583 | 990b44c46190984e4e19492fbcedd0a2f3fad2ceb68e941b0bef10874ec05b6f
D017810 | 邳州 110kV 刚性 储能 2025年投运 2029年运行维护现金流 | A(t) | 21.5896 | 万元 | 研究报告/00审查/证据/本阶段独立核查.json | JSON $.cashflow_events[373].amount_10k_cny | F15d | 拟技术附录：逐事件现金流 | 本阶段独立派生；原结果未改 |  | 21.5896 | 990b44c46190984e4e19492fbcedd0a2f3fad2ceb68e941b0bef10874ec05b6f
D017811 | 邳州 110kV 刚性 储能 2025年投运 2029年运行维护现值 | PV(t) | 13.5456 | 万元 | 研究报告/00审查/证据/本阶段独立核查.json | JSON $.cashflow_events[373].npv_10k_cny | 首次投资、更新投资及固定运维按(1.06)^(现金流年-2021)折现后加总，评价期2022至2041 | 拟技术附录：逐事件现金流 | 本阶段独立派生；原结果未改 |  | 13.5456 | 990b44c46190984e4e19492fbcedd0a2f3fad2ceb68e941b0bef10874ec05b6f
D017812 | 邳州 110kV 刚性 储能 2025年投运 2030年运行维护现金流 | A(t) | 21.5896 | 万元 | 研究报告/00审查/证据/本阶段独立核查.json | JSON $.cashflow_events[374].amount_10k_cny | F15d | 拟技术附录：逐事件现金流 | 本阶段独立派生；原结果未改 |  | 21.5896 | 990b44c46190984e4e19492fbcedd0a2f3fad2ceb68e941b0bef10874ec05b6f
D017813 | 邳州 110kV 刚性 储能 2025年投运 2030年运行维护现值 | PV(t) | 12.7789 | 万元 | 研究报告/00审查/证据/本阶段独立核查.json | JSON $.cashflow_events[374].npv_10k_cny | 首次投资、更新投资及固定运维按(1.06)^(现金流年-2021)折现后加总，评价期2022至2041 | 拟技术附录：逐事件现金流 | 本阶段独立派生；原结果未改 |  | 12.7789 | 990b44c46190984e4e19492fbcedd0a2f3fad2ceb68e941b0bef10874ec05b6f
D017814 | 邳州 110kV 刚性 储能 2025年投运 2031年运行维护现金流 | A(t) | 21.5896 | 万元 | 研究报告/00审查/证据/本阶段独立核查.json | JSON $.cashflow_events[375].amount_10k_cny | F15d | 拟技术附录：逐事件现金流 | 本阶段独立派生；原结果未改 |  | 21.5896 | 990b44c46190984e4e19492fbcedd0a2f3fad2ceb68e941b0bef10874ec05b6f
D017815 | 邳州 110kV 刚性 储能 2025年投运 2031年运行维护现值 | PV(t) | 12.0555 | 万元 | 研究报告/00审查/证据/本阶段独立核查.json | JSON $.cashflow_events[375].npv_10k_cny | 首次投资、更新投资及固定运维按(1.06)^(现金流年-2021)折现后加总，评价期2022至2041 | 拟技术附录：逐事件现金流 | 本阶段独立派生；原结果未改 |  | 12.0555 | 990b44c46190984e4e19492fbcedd0a2f3fad2ceb68e941b0bef10874ec05b6f
D017816 | 邳州 110kV 刚性 储能 2025年投运 2032年运行维护现金流 | A(t) | 21.5896 | 万元 | 研究报告/00审查/证据/本阶段独立核查.json | JSON $.cashflow_events[376].amount_10k_cny | F15d | 拟技术附录：逐事件现金流 | 本阶段独立派生；原结果未改 |  | 21.5896 | 990b44c46190984e4e19492fbcedd0a2f3fad2ceb68e941b0bef10874ec05b6f
D017817 | 邳州 110kV 刚性 储能 2025年投运 2032年运行维护现值 | PV(t) | 11.3731 | 万元 | 研究报告/00审查/证据/本阶段独立核查.json | JSON $.cashflow_events[376].npv_10k_cny | 首次投资、更新投资及固定运维按(1.06)^(现金流年-2021)折现后加总，评价期2022至2041 | 拟技术附录：逐事件现金流 | 本阶段独立派生；原结果未改 |  | 11.3731 | 990b44c46190984e4e19492fbcedd0a2f3fad2ceb68e941b0bef10874ec05b6f
D017818 | 邳州 110kV 刚性 储能 2025年投运 2033年运行维护现金流 | A(t) | 21.5896 | 万元 | 研究报告/00审查/证据/本阶段独立核查.json | JSON $.cashflow_events[377].amount_10k_cny | F15d | 拟技术附录：逐事件现金流 | 本阶段独立派生；原结果未改 |  | 21.5896 | 990b44c46190984e4e19492fbcedd0a2f3fad2ceb68e941b0bef10874ec05b6f
D017819 | 邳州 110kV 刚性 储能 2025年投运 2033年运行维护现值 | PV(t) | 10.7294 | 万元 | 研究报告/00审查/证据/本阶段独立核查.json | JSON $.cashflow_events[377].npv_10k_cny | 首次投资、更新投资及固定运维按(1.06)^(现金流年-2021)折现后加总，评价期2022至2041 | 拟技术附录：逐事件现金流 | 本阶段独立派生；原结果未改 |  | 10.7294 | 990b44c46190984e4e19492fbcedd0a2f3fad2ceb68e941b0bef10874ec05b6f
D017820 | 邳州 110kV 刚性 储能 2025年投运 2034年运行维护现金流 | A(t) | 21.5896 | 万元 | 研究报告/00审查/证据/本阶段独立核查.json | JSON $.cashflow_events[378].amount_10k_cny | F15d | 拟技术附录：逐事件现金流 | 本阶段独立派生；原结果未改 |  | 21.5896 | 990b44c46190984e4e19492fbcedd0a2f3fad2ceb68e941b0bef10874ec05b6f
D017821 | 邳州 110kV 刚性 储能 2025年投运 2034年运行维护现值 | PV(t) | 10.1221 | 万元 | 研究报告/00审查/证据/本阶段独立核查.json | JSON $.cashflow_events[378].npv_10k_cny | 首次投资、更新投资及固定运维按(1.06)^(现金流年-2021)折现后加总，评价期2022至2041 | 拟技术附录：逐事件现金流 | 本阶段独立派生；原结果未改 |  | 10.1221 | 990b44c46190984e4e19492fbcedd0a2f3fad2ceb68e941b0bef10874ec05b6f
D017822 | 邳州 110kV 刚性 储能 2025年投运 2035年运行维护现金流 | A(t) | 21.5896 | 万元 | 研究报告/00审查/证据/本阶段独立核查.json | JSON $.cashflow_events[379].amount_10k_cny | F15d | 拟技术附录：逐事件现金流 | 本阶段独立派生；原结果未改 |  | 21.5896 | 990b44c46190984e4e19492fbcedd0a2f3fad2ceb68e941b0bef10874ec05b6f
D017823 | 邳州 110kV 刚性 储能 2025年投运 2035年运行维护现值 | PV(t) | 9.5491 | 万元 | 研究报告/00审查/证据/本阶段独立核查.json | JSON $.cashflow_events[379].npv_10k_cny | 首次投资、更新投资及固定运维按(1.06)^(现金流年-2021)折现后加总，评价期2022至2041 | 拟技术附录：逐事件现金流 | 本阶段独立派生；原结果未改 |  | 9.5491 | 990b44c46190984e4e19492fbcedd0a2f3fad2ceb68e941b0bef10874ec05b6f
D017824 | 邳州 110kV 刚性 储能 2025年投运 2036年运行维护现金流 | A(t) | 21.5896 | 万元 | 研究报告/00审查/证据/本阶段独立核查.json | JSON $.cashflow_events[380].amount_10k_cny | F15d | 拟技术附录：逐事件现金流 | 本阶段独立派生；原结果未改 |  | 21.5896 | 990b44c46190984e4e19492fbcedd0a2f3fad2ceb68e941b0bef10874ec05b6f
D017825 | 邳州 110kV 刚性 储能 2025年投运 2036年运行维护现值 | PV(t) | 9.0086 | 万元 | 研究报告/00审查/证据/本阶段独立核查.json | JSON $.cashflow_events[380].npv_10k_cny | 首次投资、更新投资及固定运维按(1.06)^(现金流年-2021)折现后加总，评价期2022至2041 | 拟技术附录：逐事件现金流 | 本阶段独立派生；原结果未改 |  | 9.0086 | 990b44c46190984e4e19492fbcedd0a2f3fad2ceb68e941b0bef10874ec05b6f
D017826 | 邳州 110kV 刚性 储能 2025年投运 2037年运行维护现金流 | A(t) | 21.5896 | 万元 | 研究报告/00审查/证据/本阶段独立核查.json | JSON $.cashflow_events[381].amount_10k_cny | F15d | 拟技术附录：逐事件现金流 | 本阶段独立派生；原结果未改 |  | 21.5896 | 990b44c46190984e4e19492fbcedd0a2f3fad2ceb68e941b0bef10874ec05b6f
D017827 | 邳州 110kV 刚性 储能 2025年投运 2037年运行维护现值 | PV(t) | 8.4987 | 万元 | 研究报告/00审查/证据/本阶段独立核查.json | JSON $.cashflow_events[381].npv_10k_cny | 首次投资、更新投资及固定运维按(1.06)^(现金流年-2021)折现后加总，评价期2022至2041 | 拟技术附录：逐事件现金流 | 本阶段独立派生；原结果未改 |  | 8.4987 | 990b44c46190984e4e19492fbcedd0a2f3fad2ceb68e941b0bef10874ec05b6f
D017828 | 邳州 110kV 刚性 储能 2025年投运 2038年运行维护现金流 | A(t) | 21.5896 | 万元 | 研究报告/00审查/证据/本阶段独立核查.json | JSON $.cashflow_events[382].amount_10k_cny | F15d | 拟技术附录：逐事件现金流 | 本阶段独立派生；原结果未改 |  | 21.5896 | 990b44c46190984e4e19492fbcedd0a2f3fad2ceb68e941b0bef10874ec05b6f
D017829 | 邳州 110kV 刚性 储能 2025年投运 2038年运行维护现值 | PV(t) | 8.0176 | 万元 | 研究报告/00审查/证据/本阶段独立核查.json | JSON $.cashflow_events[382].npv_10k_cny | 首次投资、更新投资及固定运维按(1.06)^(现金流年-2021)折现后加总，评价期2022至2041 | 拟技术附录：逐事件现金流 | 本阶段独立派生；原结果未改 |  | 8.0176 | 990b44c46190984e4e19492fbcedd0a2f3fad2ceb68e941b0bef10874ec05b6f
D017830 | 邳州 110kV 刚性 储能 2025年投运 2039年运行维护现金流 | A(t) | 21.5896 | 万元 | 研究报告/00审查/证据/本阶段独立核查.json | JSON $.cashflow_events[383].amount_10k_cny | F15d | 拟技术附录：逐事件现金流 | 本阶段独立派生；原结果未改 |  | 21.5896 | 990b44c46190984e4e19492fbcedd0a2f3fad2ceb68e941b0bef10874ec05b6f
D017831 | 邳州 110kV 刚性 储能 2025年投运 2039年运行维护现值 | PV(t) | 7.5638 | 万元 | 研究报告/00审查/证据/本阶段独立核查.json | JSON $.cashflow_events[383].npv_10k_cny | 首次投资、更新投资及固定运维按(1.06)^(现金流年-2021)折现后加总，评价期2022至2041 | 拟技术附录：逐事件现金流 | 本阶段独立派生；原结果未改 |  | 7.5638 | 990b44c46190984e4e19492fbcedd0a2f3fad2ceb68e941b0bef10874ec05b6f
D017832 | 邳州 110kV 刚性 储能 2025年投运 2040年运行维护现金流 | A(t) | 21.5896 | 万元 | 研究报告/00审查/证据/本阶段独立核查.json | JSON $.cashflow_events[384].amount_10k_cny | F15d | 拟技术附录：逐事件现金流 | 本阶段独立派生；原结果未改 |  | 21.5896 | 990b44c46190984e4e19492fbcedd0a2f3fad2ceb68e941b0bef10874ec05b6f
D017833 | 邳州 110kV 刚性 储能 2025年投运 2040年运行维护现值 | PV(t) | 7.1357 | 万元 | 研究报告/00审查/证据/本阶段独立核查.json | JSON $.cashflow_events[384].npv_10k_cny | 首次投资、更新投资及固定运维按(1.06)^(现金流年-2021)折现后加总，评价期2022至2041 | 拟技术附录：逐事件现金流 | 本阶段独立派生；原结果未改 |  | 7.1357 | 990b44c46190984e4e19492fbcedd0a2f3fad2ceb68e941b0bef10874ec05b6f
D017834 | 邳州 110kV 刚性 储能 2025年投运 2041年运行维护现金流 | A(t) | 21.5896 | 万元 | 研究报告/00审查/证据/本阶段独立核查.json | JSON $.cashflow_events[385].amount_10k_cny | F15d | 拟技术附录：逐事件现金流 | 本阶段独立派生；原结果未改 |  | 21.5896 | 990b44c46190984e4e19492fbcedd0a2f3fad2ceb68e941b0bef10874ec05b6f
D017835 | 邳州 110kV 刚性 储能 2025年投运 2041年运行维护现值 | PV(t) | 6.7317 | 万元 | 研究报告/00审查/证据/本阶段独立核查.json | JSON $.cashflow_events[385].npv_10k_cny | 首次投资、更新投资及固定运维按(1.06)^(现金流年-2021)折现后加总，评价期2022至2041 | 拟技术附录：逐事件现金流 | 本阶段独立派生；原结果未改 |  | 6.7317 | 990b44c46190984e4e19492fbcedd0a2f3fad2ceb68e941b0bef10874ec05b6f
D017836 | 邳州 110kV 刚性 储能 2025年投运 2025年首次投资现金流 | A(t) | 67.9236 | 万元 | 研究报告/00审查/证据/本阶段独立核查.json | JSON $.cashflow_events[386].amount_10k_cny | F15d | 拟技术附录：逐事件现金流 | 本阶段独立派生；原结果未改 |  | 67.9236 | 990b44c46190984e4e19492fbcedd0a2f3fad2ceb68e941b0bef10874ec05b6f
D017837 | 邳州 110kV 刚性 储能 2025年投运 2025年首次投资现值 | PV(t) | 53.8019 | 万元 | 研究报告/00审查/证据/本阶段独立核查.json | JSON $.cashflow_events[386].npv_10k_cny | 首次投资、更新投资及固定运维按(1.06)^(现金流年-2021)折现后加总，评价期2022至2041 | 拟技术附录：逐事件现金流 | 本阶段独立派生；原结果未改 |  | 53.8019 | 990b44c46190984e4e19492fbcedd0a2f3fad2ceb68e941b0bef10874ec05b6f
D017838 | 邳州 110kV 刚性 储能 2025年投运 2035年更新投资现金流 | A(t) | 67.9236 | 万元 | 研究报告/00审查/证据/本阶段独立核查.json | JSON $.cashflow_events[387].amount_10k_cny | F15d | 拟技术附录：逐事件现金流 | 本阶段独立派生；原结果未改 |  | 67.9236 | 990b44c46190984e4e19492fbcedd0a2f3fad2ceb68e941b0bef10874ec05b6f
D017839 | 邳州 110kV 刚性 储能 2025年投运 2035年更新投资现值 | PV(t) | 30.0427 | 万元 | 研究报告/00审查/证据/本阶段独立核查.json | JSON $.cashflow_events[387].npv_10k_cny | 首次投资、更新投资及固定运维按(1.06)^(现金流年-2021)折现后加总，评价期2022至2041 | 拟技术附录：逐事件现金流 | 本阶段独立派生；原结果未改 |  | 30.0427 | 990b44c46190984e4e19492fbcedd0a2f3fad2ceb68e941b0bef10874ec05b6f
D017840 | 邳州 110kV 刚性 储能 2025年投运 2026年运行维护现金流 | A(t) | 2.0377 | 万元 | 研究报告/00审查/证据/本阶段独立核查.json | JSON $.cashflow_events[388].amount_10k_cny | F15d | 拟技术附录：逐事件现金流 | 本阶段独立派生；原结果未改 |  | 2.0377 | 990b44c46190984e4e19492fbcedd0a2f3fad2ceb68e941b0bef10874ec05b6f
D017841 | 邳州 110kV 刚性 储能 2025年投运 2026年运行维护现值 | PV(t) | 1.5227 | 万元 | 研究报告/00审查/证据/本阶段独立核查.json | JSON $.cashflow_events[388].npv_10k_cny | 首次投资、更新投资及固定运维按(1.06)^(现金流年-2021)折现后加总，评价期2022至2041 | 拟技术附录：逐事件现金流 | 本阶段独立派生；原结果未改 |  | 1.5227 | 990b44c46190984e4e19492fbcedd0a2f3fad2ceb68e941b0bef10874ec05b6f
D017842 | 邳州 110kV 刚性 储能 2025年投运 2027年运行维护现金流 | A(t) | 2.0377 | 万元 | 研究报告/00审查/证据/本阶段独立核查.json | JSON $.cashflow_events[389].amount_10k_cny | F15d | 拟技术附录：逐事件现金流 | 本阶段独立派生；原结果未改 |  | 2.0377 | 990b44c46190984e4e19492fbcedd0a2f3fad2ceb68e941b0bef10874ec05b6f
D017843 | 邳州 110kV 刚性 储能 2025年投运 2027年运行维护现值 | PV(t) | 1.4365 | 万元 | 研究报告/00审查/证据/本阶段独立核查.json | JSON $.cashflow_events[389].npv_10k_cny | 首次投资、更新投资及固定运维按(1.06)^(现金流年-2021)折现后加总，评价期2022至2041 | 拟技术附录：逐事件现金流 | 本阶段独立派生；原结果未改 |  | 1.4365 | 990b44c46190984e4e19492fbcedd0a2f3fad2ceb68e941b0bef10874ec05b6f
D017844 | 邳州 110kV 刚性 储能 2025年投运 2028年运行维护现金流 | A(t) | 2.0377 | 万元 | 研究报告/00审查/证据/本阶段独立核查.json | JSON $.cashflow_events[390].amount_10k_cny | F15d | 拟技术附录：逐事件现金流 | 本阶段独立派生；原结果未改 |  | 2.0377 | 990b44c46190984e4e19492fbcedd0a2f3fad2ceb68e941b0bef10874ec05b6f
D017845 | 邳州 110kV 刚性 储能 2025年投运 2028年运行维护现值 | PV(t) | 1.3552 | 万元 | 研究报告/00审查/证据/本阶段独立核查.json | JSON $.cashflow_events[390].npv_10k_cny | 首次投资、更新投资及固定运维按(1.06)^(现金流年-2021)折现后加总，评价期2022至2041 | 拟技术附录：逐事件现金流 | 本阶段独立派生；原结果未改 |  | 1.3552 | 990b44c46190984e4e19492fbcedd0a2f3fad2ceb68e941b0bef10874ec05b6f
D017846 | 邳州 110kV 刚性 储能 2025年投运 2029年运行维护现金流 | A(t) | 2.0377 | 万元 | 研究报告/00审查/证据/本阶段独立核查.json | JSON $.cashflow_events[391].amount_10k_cny | F15d | 拟技术附录：逐事件现金流 | 本阶段独立派生；原结果未改 |  | 2.0377 | 990b44c46190984e4e19492fbcedd0a2f3fad2ceb68e941b0bef10874ec05b6f
D017847 | 邳州 110kV 刚性 储能 2025年投运 2029年运行维护现值 | PV(t) | 1.2785 | 万元 | 研究报告/00审查/证据/本阶段独立核查.json | JSON $.cashflow_events[391].npv_10k_cny | 首次投资、更新投资及固定运维按(1.06)^(现金流年-2021)折现后加总，评价期2022至2041 | 拟技术附录：逐事件现金流 | 本阶段独立派生；原结果未改 |  | 1.2785 | 990b44c46190984e4e19492fbcedd0a2f3fad2ceb68e941b0bef10874ec05b6f
D017848 | 邳州 110kV 刚性 储能 2025年投运 2030年运行维护现金流 | A(t) | 2.0377 | 万元 | 研究报告/00审查/证据/本阶段独立核查.json | JSON $.cashflow_events[392].amount_10k_cny | F15d | 拟技术附录：逐事件现金流 | 本阶段独立派生；原结果未改 |  | 2.0377 | 990b44c46190984e4e19492fbcedd0a2f3fad2ceb68e941b0bef10874ec05b6f
D017849 | 邳州 110kV 刚性 储能 2025年投运 2030年运行维护现值 | PV(t) | 1.2061 | 万元 | 研究报告/00审查/证据/本阶段独立核查.json | JSON $.cashflow_events[392].npv_10k_cny | 首次投资、更新投资及固定运维按(1.06)^(现金流年-2021)折现后加总，评价期2022至2041 | 拟技术附录：逐事件现金流 | 本阶段独立派生；原结果未改 |  | 1.2061 | 990b44c46190984e4e19492fbcedd0a2f3fad2ceb68e941b0bef10874ec05b6f
D017850 | 邳州 110kV 刚性 储能 2025年投运 2031年运行维护现金流 | A(t) | 2.0377 | 万元 | 研究报告/00审查/证据/本阶段独立核查.json | JSON $.cashflow_events[393].amount_10k_cny | F15d | 拟技术附录：逐事件现金流 | 本阶段独立派生；原结果未改 |  | 2.0377 | 990b44c46190984e4e19492fbcedd0a2f3fad2ceb68e941b0bef10874ec05b6f
D017851 | 邳州 110kV 刚性 储能 2025年投运 2031年运行维护现值 | PV(t) | 1.1378 | 万元 | 研究报告/00审查/证据/本阶段独立核查.json | JSON $.cashflow_events[393].npv_10k_cny | 首次投资、更新投资及固定运维按(1.06)^(现金流年-2021)折现后加总，评价期2022至2041 | 拟技术附录：逐事件现金流 | 本阶段独立派生；原结果未改 |  | 1.1378 | 990b44c46190984e4e19492fbcedd0a2f3fad2ceb68e941b0bef10874ec05b6f
D017852 | 邳州 110kV 刚性 储能 2025年投运 2032年运行维护现金流 | A(t) | 2.0377 | 万元 | 研究报告/00审查/证据/本阶段独立核查.json | JSON $.cashflow_events[394].amount_10k_cny | F15d | 拟技术附录：逐事件现金流 | 本阶段独立派生；原结果未改 |  | 2.0377 | 990b44c46190984e4e19492fbcedd0a2f3fad2ceb68e941b0bef10874ec05b6f
D017853 | 邳州 110kV 刚性 储能 2025年投运 2032年运行维护现值 | PV(t) | 1.0734 | 万元 | 研究报告/00审查/证据/本阶段独立核查.json | JSON $.cashflow_events[394].npv_10k_cny | 首次投资、更新投资及固定运维按(1.06)^(现金流年-2021)折现后加总，评价期2022至2041 | 拟技术附录：逐事件现金流 | 本阶段独立派生；原结果未改 |  | 1.0734 | 990b44c46190984e4e19492fbcedd0a2f3fad2ceb68e941b0bef10874ec05b6f
D017854 | 邳州 110kV 刚性 储能 2025年投运 2033年运行维护现金流 | A(t) | 2.0377 | 万元 | 研究报告/00审查/证据/本阶段独立核查.json | JSON $.cashflow_events[395].amount_10k_cny | F15d | 拟技术附录：逐事件现金流 | 本阶段独立派生；原结果未改 |  | 2.0377 | 990b44c46190984e4e19492fbcedd0a2f3fad2ceb68e941b0bef10874ec05b6f
D017855 | 邳州 110kV 刚性 储能 2025年投运 2033年运行维护现值 | PV(t) | 1.0127 | 万元 | 研究报告/00审查/证据/本阶段独立核查.json | JSON $.cashflow_events[395].npv_10k_cny | 首次投资、更新投资及固定运维按(1.06)^(现金流年-2021)折现后加总，评价期2022至2041 | 拟技术附录：逐事件现金流 | 本阶段独立派生；原结果未改 |  | 1.0127 | 990b44c46190984e4e19492fbcedd0a2f3fad2ceb68e941b0bef10874ec05b6f
D017856 | 邳州 110kV 刚性 储能 2025年投运 2034年运行维护现金流 | A(t) | 2.0377 | 万元 | 研究报告/00审查/证据/本阶段独立核查.json | JSON $.cashflow_events[396].amount_10k_cny | F15d | 拟技术附录：逐事件现金流 | 本阶段独立派生；原结果未改 |  | 2.0377 | 990b44c46190984e4e19492fbcedd0a2f3fad2ceb68e941b0bef10874ec05b6f
D017857 | 邳州 110kV 刚性 储能 2025年投运 2034年运行维护现值 | PV(t) | 0.95536 | 万元 | 研究报告/00审查/证据/本阶段独立核查.json | JSON $.cashflow_events[396].npv_10k_cny | 首次投资、更新投资及固定运维按(1.06)^(现金流年-2021)折现后加总，评价期2022至2041 | 拟技术附录：逐事件现金流 | 本阶段独立派生；原结果未改 |  | 0.95536 | 990b44c46190984e4e19492fbcedd0a2f3fad2ceb68e941b0bef10874ec05b6f
D017858 | 邳州 110kV 刚性 储能 2025年投运 2035年运行维护现金流 | A(t) | 2.0377 | 万元 | 研究报告/00审查/证据/本阶段独立核查.json | JSON $.cashflow_events[397].amount_10k_cny | F15d | 拟技术附录：逐事件现金流 | 本阶段独立派生；原结果未改 |  | 2.0377 | 990b44c46190984e4e19492fbcedd0a2f3fad2ceb68e941b0bef10874ec05b6f
D017859 | 邳州 110kV 刚性 储能 2025年投运 2035年运行维护现值 | PV(t) | 0.90128 | 万元 | 研究报告/00审查/证据/本阶段独立核查.json | JSON $.cashflow_events[397].npv_10k_cny | 首次投资、更新投资及固定运维按(1.06)^(现金流年-2021)折现后加总，评价期2022至2041 | 拟技术附录：逐事件现金流 | 本阶段独立派生；原结果未改 |  | 0.90128 | 990b44c46190984e4e19492fbcedd0a2f3fad2ceb68e941b0bef10874ec05b6f
D017860 | 邳州 110kV 刚性 储能 2025年投运 2036年运行维护现金流 | A(t) | 2.0377 | 万元 | 研究报告/00审查/证据/本阶段独立核查.json | JSON $.cashflow_events[398].amount_10k_cny | F15d | 拟技术附录：逐事件现金流 | 本阶段独立派生；原结果未改 |  | 2.0377 | 990b44c46190984e4e19492fbcedd0a2f3fad2ceb68e941b0bef10874ec05b6f
D017861 | 邳州 110kV 刚性 储能 2025年投运 2036年运行维护现值 | PV(t) | 0.85026 | 万元 | 研究报告/00审查/证据/本阶段独立核查.json | JSON $.cashflow_events[398].npv_10k_cny | 首次投资、更新投资及固定运维按(1.06)^(现金流年-2021)折现后加总，评价期2022至2041 | 拟技术附录：逐事件现金流 | 本阶段独立派生；原结果未改 |  | 0.85026 | 990b44c46190984e4e19492fbcedd0a2f3fad2ceb68e941b0bef10874ec05b6f
D017862 | 邳州 110kV 刚性 储能 2025年投运 2037年运行维护现金流 | A(t) | 2.0377 | 万元 | 研究报告/00审查/证据/本阶段独立核查.json | JSON $.cashflow_events[399].amount_10k_cny | F15d | 拟技术附录：逐事件现金流 | 本阶段独立派生；原结果未改 |  | 2.0377 | 990b44c46190984e4e19492fbcedd0a2f3fad2ceb68e941b0bef10874ec05b6f
D017863 | 邳州 110kV 刚性 储能 2025年投运 2037年运行维护现值 | PV(t) | 0.80214 | 万元 | 研究报告/00审查/证据/本阶段独立核查.json | JSON $.cashflow_events[399].npv_10k_cny | 首次投资、更新投资及固定运维按(1.06)^(现金流年-2021)折现后加总，评价期2022至2041 | 拟技术附录：逐事件现金流 | 本阶段独立派生；原结果未改 |  | 0.80214 | 990b44c46190984e4e19492fbcedd0a2f3fad2ceb68e941b0bef10874ec05b6f
D017864 | 邳州 110kV 刚性 储能 2025年投运 2038年运行维护现金流 | A(t) | 2.0377 | 万元 | 研究报告/00审查/证据/本阶段独立核查.json | JSON $.cashflow_events[400].amount_10k_cny | F15d | 拟技术附录：逐事件现金流 | 本阶段独立派生；原结果未改 |  | 2.0377 | 990b44c46190984e4e19492fbcedd0a2f3fad2ceb68e941b0bef10874ec05b6f
D017865 | 邳州 110kV 刚性 储能 2025年投运 2038年运行维护现值 | PV(t) | 0.75673 | 万元 | 研究报告/00审查/证据/本阶段独立核查.json | JSON $.cashflow_events[400].npv_10k_cny | 首次投资、更新投资及固定运维按(1.06)^(现金流年-2021)折现后加总，评价期2022至2041 | 拟技术附录：逐事件现金流 | 本阶段独立派生；原结果未改 |  | 0.75673 | 990b44c46190984e4e19492fbcedd0a2f3fad2ceb68e941b0bef10874ec05b6f
D017866 | 邳州 110kV 刚性 储能 2025年投运 2039年运行维护现金流 | A(t) | 2.0377 | 万元 | 研究报告/00审查/证据/本阶段独立核查.json | JSON $.cashflow_events[401].amount_10k_cny | F15d | 拟技术附录：逐事件现金流 | 本阶段独立派生；原结果未改 |  | 2.0377 | 990b44c46190984e4e19492fbcedd0a2f3fad2ceb68e941b0bef10874ec05b6f
D017867 | 邳州 110kV 刚性 储能 2025年投运 2039年运行维护现值 | PV(t) | 0.7139 | 万元 | 研究报告/00审查/证据/本阶段独立核查.json | JSON $.cashflow_events[401].npv_10k_cny | 首次投资、更新投资及固定运维按(1.06)^(现金流年-2021)折现后加总，评价期2022至2041 | 拟技术附录：逐事件现金流 | 本阶段独立派生；原结果未改 |  | 0.7139 | 990b44c46190984e4e19492fbcedd0a2f3fad2ceb68e941b0bef10874ec05b6f
D017868 | 邳州 110kV 刚性 储能 2025年投运 2040年运行维护现金流 | A(t) | 2.0377 | 万元 | 研究报告/00审查/证据/本阶段独立核查.json | JSON $.cashflow_events[402].amount_10k_cny | F15d | 拟技术附录：逐事件现金流 | 本阶段独立派生；原结果未改 |  | 2.0377 | 990b44c46190984e4e19492fbcedd0a2f3fad2ceb68e941b0bef10874ec05b6f
D017869 | 邳州 110kV 刚性 储能 2025年投运 2040年运行维护现值 | PV(t) | 0.67349 | 万元 | 研究报告/00审查/证据/本阶段独立核查.json | JSON $.cashflow_events[402].npv_10k_cny | 首次投资、更新投资及固定运维按(1.06)^(现金流年-2021)折现后加总，评价期2022至2041 | 拟技术附录：逐事件现金流 | 本阶段独立派生；原结果未改 |  | 0.67349 | 990b44c46190984e4e19492fbcedd0a2f3fad2ceb68e941b0bef10874ec05b6f
D017870 | 邳州 110kV 刚性 储能 2025年投运 2041年运行维护现金流 | A(t) | 2.0377 | 万元 | 研究报告/00审查/证据/本阶段独立核查.json | JSON $.cashflow_events[403].amount_10k_cny | F15d | 拟技术附录：逐事件现金流 | 本阶段独立派生；原结果未改 |  | 2.0377 | 990b44c46190984e4e19492fbcedd0a2f3fad2ceb68e941b0bef10874ec05b6f
D017871 | 邳州 110kV 刚性 储能 2025年投运 2041年运行维护现值 | PV(t) | 0.63537 | 万元 | 研究报告/00审查/证据/本阶段独立核查.json | JSON $.cashflow_events[403].npv_10k_cny | 首次投资、更新投资及固定运维按(1.06)^(现金流年-2021)折现后加总，评价期2022至2041 | 拟技术附录：逐事件现金流 | 本阶段独立派生；原结果未改 |  | 0.63537 | 990b44c46190984e4e19492fbcedd0a2f3fad2ceb68e941b0bef10874ec05b6f
D017872 | 邳州 110kV 刚性 主变 2025年投运 2025年首次投资现金流 | A(t) | 522.06 | 万元 | 研究报告/00审查/证据/本阶段独立核查.json | JSON $.cashflow_events[404].amount_10k_cny | F15d | 拟技术附录：逐事件现金流 | 本阶段独立派生；原结果未改 |  | 522.06 | 990b44c46190984e4e19492fbcedd0a2f3fad2ceb68e941b0bef10874ec05b6f
D017873 | 邳州 110kV 刚性 主变 2025年投运 2025年首次投资现值 | PV(t) | 413.5204 | 万元 | 研究报告/00审查/证据/本阶段独立核查.json | JSON $.cashflow_events[404].npv_10k_cny | 首次投资、更新投资及固定运维按(1.06)^(现金流年-2021)折现后加总，评价期2022至2041 | 拟技术附录：逐事件现金流 | 本阶段独立派生；原结果未改 |  | 413.5204 | 990b44c46190984e4e19492fbcedd0a2f3fad2ceb68e941b0bef10874ec05b6f
D017874 | 邳州 110kV 刚性 主变 2025年投运 2026年运行维护现金流 | A(t) | 5.2206 | 万元 | 研究报告/00审查/证据/本阶段独立核查.json | JSON $.cashflow_events[405].amount_10k_cny | F15d | 拟技术附录：逐事件现金流 | 本阶段独立派生；原结果未改 |  | 5.2206 | 990b44c46190984e4e19492fbcedd0a2f3fad2ceb68e941b0bef10874ec05b6f
D017875 | 邳州 110kV 刚性 主变 2025年投运 2026年运行维护现值 | PV(t) | 3.9011 | 万元 | 研究报告/00审查/证据/本阶段独立核查.json | JSON $.cashflow_events[405].npv_10k_cny | 首次投资、更新投资及固定运维按(1.06)^(现金流年-2021)折现后加总，评价期2022至2041 | 拟技术附录：逐事件现金流 | 本阶段独立派生；原结果未改 |  | 3.9011 | 990b44c46190984e4e19492fbcedd0a2f3fad2ceb68e941b0bef10874ec05b6f
D017876 | 邳州 110kV 刚性 主变 2025年投运 2027年运行维护现金流 | A(t) | 5.2206 | 万元 | 研究报告/00审查/证据/本阶段独立核查.json | JSON $.cashflow_events[406].amount_10k_cny | F15d | 拟技术附录：逐事件现金流 | 本阶段独立派生；原结果未改 |  | 5.2206 | 990b44c46190984e4e19492fbcedd0a2f3fad2ceb68e941b0bef10874ec05b6f
D017877 | 邳州 110kV 刚性 主变 2025年投运 2027年运行维护现值 | PV(t) | 3.6803 | 万元 | 研究报告/00审查/证据/本阶段独立核查.json | JSON $.cashflow_events[406].npv_10k_cny | 首次投资、更新投资及固定运维按(1.06)^(现金流年-2021)折现后加总，评价期2022至2041 | 拟技术附录：逐事件现金流 | 本阶段独立派生；原结果未改 |  | 3.6803 | 990b44c46190984e4e19492fbcedd0a2f3fad2ceb68e941b0bef10874ec05b6f
D017878 | 邳州 110kV 刚性 主变 2025年投运 2028年运行维护现金流 | A(t) | 5.2206 | 万元 | 研究报告/00审查/证据/本阶段独立核查.json | JSON $.cashflow_events[407].amount_10k_cny | F15d | 拟技术附录：逐事件现金流 | 本阶段独立派生；原结果未改 |  | 5.2206 | 990b44c46190984e4e19492fbcedd0a2f3fad2ceb68e941b0bef10874ec05b6f
D017879 | 邳州 110kV 刚性 主变 2025年投运 2028年运行维护现值 | PV(t) | 3.472 | 万元 | 研究报告/00审查/证据/本阶段独立核查.json | JSON $.cashflow_events[407].npv_10k_cny | 首次投资、更新投资及固定运维按(1.06)^(现金流年-2021)折现后加总，评价期2022至2041 | 拟技术附录：逐事件现金流 | 本阶段独立派生；原结果未改 |  | 3.472 | 990b44c46190984e4e19492fbcedd0a2f3fad2ceb68e941b0bef10874ec05b6f
D017880 | 邳州 110kV 刚性 主变 2025年投运 2029年运行维护现金流 | A(t) | 5.2206 | 万元 | 研究报告/00审查/证据/本阶段独立核查.json | JSON $.cashflow_events[408].amount_10k_cny | F15d | 拟技术附录：逐事件现金流 | 本阶段独立派生；原结果未改 |  | 5.2206 | 990b44c46190984e4e19492fbcedd0a2f3fad2ceb68e941b0bef10874ec05b6f
D017881 | 邳州 110kV 刚性 主变 2025年投运 2029年运行维护现值 | PV(t) | 3.2755 | 万元 | 研究报告/00审查/证据/本阶段独立核查.json | JSON $.cashflow_events[408].npv_10k_cny | 首次投资、更新投资及固定运维按(1.06)^(现金流年-2021)折现后加总，评价期2022至2041 | 拟技术附录：逐事件现金流 | 本阶段独立派生；原结果未改 |  | 3.2755 | 990b44c46190984e4e19492fbcedd0a2f3fad2ceb68e941b0bef10874ec05b6f
D017882 | 邳州 110kV 刚性 主变 2025年投运 2030年运行维护现金流 | A(t) | 5.2206 | 万元 | 研究报告/00审查/证据/本阶段独立核查.json | JSON $.cashflow_events[409].amount_10k_cny | F15d | 拟技术附录：逐事件现金流 | 本阶段独立派生；原结果未改 |  | 5.2206 | 990b44c46190984e4e19492fbcedd0a2f3fad2ceb68e941b0bef10874ec05b6f
D017883 | 邳州 110kV 刚性 主变 2025年投运 2030年运行维护现值 | PV(t) | 3.0901 | 万元 | 研究报告/00审查/证据/本阶段独立核查.json | JSON $.cashflow_events[409].npv_10k_cny | 首次投资、更新投资及固定运维按(1.06)^(现金流年-2021)折现后加总，评价期2022至2041 | 拟技术附录：逐事件现金流 | 本阶段独立派生；原结果未改 |  | 3.0901 | 990b44c46190984e4e19492fbcedd0a2f3fad2ceb68e941b0bef10874ec05b6f
D017884 | 邳州 110kV 刚性 主变 2025年投运 2031年运行维护现金流 | A(t) | 5.2206 | 万元 | 研究报告/00审查/证据/本阶段独立核查.json | JSON $.cashflow_events[410].amount_10k_cny | F15d | 拟技术附录：逐事件现金流 | 本阶段独立派生；原结果未改 |  | 5.2206 | 990b44c46190984e4e19492fbcedd0a2f3fad2ceb68e941b0bef10874ec05b6f
D017885 | 邳州 110kV 刚性 主变 2025年投运 2031年运行维护现值 | PV(t) | 2.9152 | 万元 | 研究报告/00审查/证据/本阶段独立核查.json | JSON $.cashflow_events[410].npv_10k_cny | 首次投资、更新投资及固定运维按(1.06)^(现金流年-2021)折现后加总，评价期2022至2041 | 拟技术附录：逐事件现金流 | 本阶段独立派生；原结果未改 |  | 2.9152 | 990b44c46190984e4e19492fbcedd0a2f3fad2ceb68e941b0bef10874ec05b6f
D017886 | 邳州 110kV 刚性 主变 2025年投运 2032年运行维护现金流 | A(t) | 5.2206 | 万元 | 研究报告/00审查/证据/本阶段独立核查.json | JSON $.cashflow_events[411].amount_10k_cny | F15d | 拟技术附录：逐事件现金流 | 本阶段独立派生；原结果未改 |  | 5.2206 | 990b44c46190984e4e19492fbcedd0a2f3fad2ceb68e941b0bef10874ec05b6f
D017887 | 邳州 110kV 刚性 主变 2025年投运 2032年运行维护现值 | PV(t) | 2.7501 | 万元 | 研究报告/00审查/证据/本阶段独立核查.json | JSON $.cashflow_events[411].npv_10k_cny | 首次投资、更新投资及固定运维按(1.06)^(现金流年-2021)折现后加总，评价期2022至2041 | 拟技术附录：逐事件现金流 | 本阶段独立派生；原结果未改 |  | 2.7501 | 990b44c46190984e4e19492fbcedd0a2f3fad2ceb68e941b0bef10874ec05b6f
D017888 | 邳州 110kV 刚性 主变 2025年投运 2033年运行维护现金流 | A(t) | 5.2206 | 万元 | 研究报告/00审查/证据/本阶段独立核查.json | JSON $.cashflow_events[412].amount_10k_cny | F15d | 拟技术附录：逐事件现金流 | 本阶段独立派生；原结果未改 |  | 5.2206 | 990b44c46190984e4e19492fbcedd0a2f3fad2ceb68e941b0bef10874ec05b6f
D017889 | 邳州 110kV 刚性 主变 2025年投运 2033年运行维护现值 | PV(t) | 2.5945 | 万元 | 研究报告/00审查/证据/本阶段独立核查.json | JSON $.cashflow_events[412].npv_10k_cny | 首次投资、更新投资及固定运维按(1.06)^(现金流年-2021)折现后加总，评价期2022至2041 | 拟技术附录：逐事件现金流 | 本阶段独立派生；原结果未改 |  | 2.5945 | 990b44c46190984e4e19492fbcedd0a2f3fad2ceb68e941b0bef10874ec05b6f
D017890 | 邳州 110kV 刚性 主变 2025年投运 2034年运行维护现金流 | A(t) | 5.2206 | 万元 | 研究报告/00审查/证据/本阶段独立核查.json | JSON $.cashflow_events[413].amount_10k_cny | F15d | 拟技术附录：逐事件现金流 | 本阶段独立派生；原结果未改 |  | 5.2206 | 990b44c46190984e4e19492fbcedd0a2f3fad2ceb68e941b0bef10874ec05b6f
D017891 | 邳州 110kV 刚性 主变 2025年投运 2034年运行维护现值 | PV(t) | 2.4476 | 万元 | 研究报告/00审查/证据/本阶段独立核查.json | JSON $.cashflow_events[413].npv_10k_cny | 首次投资、更新投资及固定运维按(1.06)^(现金流年-2021)折现后加总，评价期2022至2041 | 拟技术附录：逐事件现金流 | 本阶段独立派生；原结果未改 |  | 2.4476 | 990b44c46190984e4e19492fbcedd0a2f3fad2ceb68e941b0bef10874ec05b6f
D017892 | 邳州 110kV 刚性 主变 2025年投运 2035年运行维护现金流 | A(t) | 5.2206 | 万元 | 研究报告/00审查/证据/本阶段独立核查.json | JSON $.cashflow_events[414].amount_10k_cny | F15d | 拟技术附录：逐事件现金流 | 本阶段独立派生；原结果未改 |  | 5.2206 | 990b44c46190984e4e19492fbcedd0a2f3fad2ceb68e941b0bef10874ec05b6f
D017893 | 邳州 110kV 刚性 主变 2025年投运 2035年运行维护现值 | PV(t) | 2.3091 | 万元 | 研究报告/00审查/证据/本阶段独立核查.json | JSON $.cashflow_events[414].npv_10k_cny | 首次投资、更新投资及固定运维按(1.06)^(现金流年-2021)折现后加总，评价期2022至2041 | 拟技术附录：逐事件现金流 | 本阶段独立派生；原结果未改 |  | 2.3091 | 990b44c46190984e4e19492fbcedd0a2f3fad2ceb68e941b0bef10874ec05b6f
D017894 | 邳州 110kV 刚性 主变 2025年投运 2036年运行维护现金流 | A(t) | 5.2206 | 万元 | 研究报告/00审查/证据/本阶段独立核查.json | JSON $.cashflow_events[415].amount_10k_cny | F15d | 拟技术附录：逐事件现金流 | 本阶段独立派生；原结果未改 |  | 5.2206 | 990b44c46190984e4e19492fbcedd0a2f3fad2ceb68e941b0bef10874ec05b6f
D017895 | 邳州 110kV 刚性 主变 2025年投运 2036年运行维护现值 | PV(t) | 2.1784 | 万元 | 研究报告/00审查/证据/本阶段独立核查.json | JSON $.cashflow_events[415].npv_10k_cny | 首次投资、更新投资及固定运维按(1.06)^(现金流年-2021)折现后加总，评价期2022至2041 | 拟技术附录：逐事件现金流 | 本阶段独立派生；原结果未改 |  | 2.1784 | 990b44c46190984e4e19492fbcedd0a2f3fad2ceb68e941b0bef10874ec05b6f
D017896 | 邳州 110kV 刚性 主变 2025年投运 2037年运行维护现金流 | A(t) | 5.2206 | 万元 | 研究报告/00审查/证据/本阶段独立核查.json | JSON $.cashflow_events[416].amount_10k_cny | F15d | 拟技术附录：逐事件现金流 | 本阶段独立派生；原结果未改 |  | 5.2206 | 990b44c46190984e4e19492fbcedd0a2f3fad2ceb68e941b0bef10874ec05b6f
D017897 | 邳州 110kV 刚性 主变 2025年投运 2037年运行维护现值 | PV(t) | 2.0551 | 万元 | 研究报告/00审查/证据/本阶段独立核查.json | JSON $.cashflow_events[416].npv_10k_cny | 首次投资、更新投资及固定运维按(1.06)^(现金流年-2021)折现后加总，评价期2022至2041 | 拟技术附录：逐事件现金流 | 本阶段独立派生；原结果未改 |  | 2.0551 | 990b44c46190984e4e19492fbcedd0a2f3fad2ceb68e941b0bef10874ec05b6f
D017898 | 邳州 110kV 刚性 主变 2025年投运 2038年运行维护现金流 | A(t) | 5.2206 | 万元 | 研究报告/00审查/证据/本阶段独立核查.json | JSON $.cashflow_events[417].amount_10k_cny | F15d | 拟技术附录：逐事件现金流 | 本阶段独立派生；原结果未改 |  | 5.2206 | 990b44c46190984e4e19492fbcedd0a2f3fad2ceb68e941b0bef10874ec05b6f
D017899 | 邳州 110kV 刚性 主变 2025年投运 2038年运行维护现值 | PV(t) | 1.9387 | 万元 | 研究报告/00审查/证据/本阶段独立核查.json | JSON $.cashflow_events[417].npv_10k_cny | 首次投资、更新投资及固定运维按(1.06)^(现金流年-2021)折现后加总，评价期2022至2041 | 拟技术附录：逐事件现金流 | 本阶段独立派生；原结果未改 |  | 1.9387 | 990b44c46190984e4e19492fbcedd0a2f3fad2ceb68e941b0bef10874ec05b6f
D017900 | 邳州 110kV 刚性 主变 2025年投运 2039年运行维护现金流 | A(t) | 5.2206 | 万元 | 研究报告/00审查/证据/本阶段独立核查.json | JSON $.cashflow_events[418].amount_10k_cny | F15d | 拟技术附录：逐事件现金流 | 本阶段独立派生；原结果未改 |  | 5.2206 | 990b44c46190984e4e19492fbcedd0a2f3fad2ceb68e941b0bef10874ec05b6f
D017901 | 邳州 110kV 刚性 主变 2025年投运 2039年运行维护现值 | PV(t) | 1.829 | 万元 | 研究报告/00审查/证据/本阶段独立核查.json | JSON $.cashflow_events[418].npv_10k_cny | 首次投资、更新投资及固定运维按(1.06)^(现金流年-2021)折现后加总，评价期2022至2041 | 拟技术附录：逐事件现金流 | 本阶段独立派生；原结果未改 |  | 1.829 | 990b44c46190984e4e19492fbcedd0a2f3fad2ceb68e941b0bef10874ec05b6f
D017902 | 邳州 110kV 刚性 主变 2025年投运 2040年运行维护现金流 | A(t) | 5.2206 | 万元 | 研究报告/00审查/证据/本阶段独立核查.json | JSON $.cashflow_events[419].amount_10k_cny | F15d | 拟技术附录：逐事件现金流 | 本阶段独立派生；原结果未改 |  | 5.2206 | 990b44c46190984e4e19492fbcedd0a2f3fad2ceb68e941b0bef10874ec05b6f
D017903 | 邳州 110kV 刚性 主变 2025年投运 2040年运行维护现值 | PV(t) | 1.7255 | 万元 | 研究报告/00审查/证据/本阶段独立核查.json | JSON $.cashflow_events[419].npv_10k_cny | 首次投资、更新投资及固定运维按(1.06)^(现金流年-2021)折现后加总，评价期2022至2041 | 拟技术附录：逐事件现金流 | 本阶段独立派生；原结果未改 |  | 1.7255 | 990b44c46190984e4e19492fbcedd0a2f3fad2ceb68e941b0bef10874ec05b6f
D017904 | 邳州 110kV 刚性 主变 2025年投运 2041年运行维护现金流 | A(t) | 5.2206 | 万元 | 研究报告/00审查/证据/本阶段独立核查.json | JSON $.cashflow_events[420].amount_10k_cny | F15d | 拟技术附录：逐事件现金流 | 本阶段独立派生；原结果未改 |  | 5.2206 | 990b44c46190984e4e19492fbcedd0a2f3fad2ceb68e941b0bef10874ec05b6f
D017905 | 邳州 110kV 刚性 主变 2025年投运 2041年运行维护现值 | PV(t) | 1.6278 | 万元 | 研究报告/00审查/证据/本阶段独立核查.json | JSON $.cashflow_events[420].npv_10k_cny | 首次投资、更新投资及固定运维按(1.06)^(现金流年-2021)折现后加总，评价期2022至2041 | 拟技术附录：逐事件现金流 | 本阶段独立派生；原结果未改 |  | 1.6278 | 990b44c46190984e4e19492fbcedd0a2f3fad2ceb68e941b0bef10874ec05b6f
D017906 | 邳州 110kV 刚性 新线 2025年投运 2025年首次投资现金流 | A(t) | 133.629 | 万元 | 研究报告/00审查/证据/本阶段独立核查.json | JSON $.cashflow_events[421].amount_10k_cny | F15d | 拟技术附录：逐事件现金流 | 本阶段独立派生；原结果未改 |  | 133.629 | 990b44c46190984e4e19492fbcedd0a2f3fad2ceb68e941b0bef10874ec05b6f
D017907 | 邳州 110kV 刚性 新线 2025年投运 2025年首次投资现值 | PV(t) | 105.8467 | 万元 | 研究报告/00审查/证据/本阶段独立核查.json | JSON $.cashflow_events[421].npv_10k_cny | 首次投资、更新投资及固定运维按(1.06)^(现金流年-2021)折现后加总，评价期2022至2041 | 拟技术附录：逐事件现金流 | 本阶段独立派生；原结果未改 |  | 105.8467 | 990b44c46190984e4e19492fbcedd0a2f3fad2ceb68e941b0bef10874ec05b6f
D017908 | 邳州 110kV 刚性 新线 2025年投运 2026年运行维护现金流 | A(t) | 1.3363 | 万元 | 研究报告/00审查/证据/本阶段独立核查.json | JSON $.cashflow_events[422].amount_10k_cny | F15d | 拟技术附录：逐事件现金流 | 本阶段独立派生；原结果未改 |  | 1.3363 | 990b44c46190984e4e19492fbcedd0a2f3fad2ceb68e941b0bef10874ec05b6f
D017909 | 邳州 110kV 刚性 新线 2025年投运 2026年运行维护现值 | PV(t) | 0.99855 | 万元 | 研究报告/00审查/证据/本阶段独立核查.json | JSON $.cashflow_events[422].npv_10k_cny | 首次投资、更新投资及固定运维按(1.06)^(现金流年-2021)折现后加总，评价期2022至2041 | 拟技术附录：逐事件现金流 | 本阶段独立派生；原结果未改 |  | 0.99855 | 990b44c46190984e4e19492fbcedd0a2f3fad2ceb68e941b0bef10874ec05b6f
D017910 | 邳州 110kV 刚性 新线 2025年投运 2027年运行维护现金流 | A(t) | 1.3363 | 万元 | 研究报告/00审查/证据/本阶段独立核查.json | JSON $.cashflow_events[423].amount_10k_cny | F15d | 拟技术附录：逐事件现金流 | 本阶段独立派生；原结果未改 |  | 1.3363 | 990b44c46190984e4e19492fbcedd0a2f3fad2ceb68e941b0bef10874ec05b6f
D017911 | 邳州 110kV 刚性 新线 2025年投运 2027年运行维护现值 | PV(t) | 0.94203 | 万元 | 研究报告/00审查/证据/本阶段独立核查.json | JSON $.cashflow_events[423].npv_10k_cny | 首次投资、更新投资及固定运维按(1.06)^(现金流年-2021)折现后加总，评价期2022至2041 | 拟技术附录：逐事件现金流 | 本阶段独立派生；原结果未改 |  | 0.94203 | 990b44c46190984e4e19492fbcedd0a2f3fad2ceb68e941b0bef10874ec05b6f
D017912 | 邳州 110kV 刚性 新线 2025年投运 2028年运行维护现金流 | A(t) | 1.3363 | 万元 | 研究报告/00审查/证据/本阶段独立核查.json | JSON $.cashflow_events[424].amount_10k_cny | F15d | 拟技术附录：逐事件现金流 | 本阶段独立派生；原结果未改 |  | 1.3363 | 990b44c46190984e4e19492fbcedd0a2f3fad2ceb68e941b0bef10874ec05b6f
D017913 | 邳州 110kV 刚性 新线 2025年投运 2028年运行维护现值 | PV(t) | 0.88871 | 万元 | 研究报告/00审查/证据/本阶段独立核查.json | JSON $.cashflow_events[424].npv_10k_cny | 首次投资、更新投资及固定运维按(1.06)^(现金流年-2021)折现后加总，评价期2022至2041 | 拟技术附录：逐事件现金流 | 本阶段独立派生；原结果未改 |  | 0.88871 | 990b44c46190984e4e19492fbcedd0a2f3fad2ceb68e941b0bef10874ec05b6f
D017914 | 邳州 110kV 刚性 新线 2025年投运 2029年运行维护现金流 | A(t) | 1.3363 | 万元 | 研究报告/00审查/证据/本阶段独立核查.json | JSON $.cashflow_events[425].amount_10k_cny | F15d | 拟技术附录：逐事件现金流 | 本阶段独立派生；原结果未改 |  | 1.3363 | 990b44c46190984e4e19492fbcedd0a2f3fad2ceb68e941b0bef10874ec05b6f
D017915 | 邳州 110kV 刚性 新线 2025年投运 2029年运行维护现值 | PV(t) | 0.8384 | 万元 | 研究报告/00审查/证据/本阶段独立核查.json | JSON $.cashflow_events[425].npv_10k_cny | 首次投资、更新投资及固定运维按(1.06)^(现金流年-2021)折现后加总，评价期2022至2041 | 拟技术附录：逐事件现金流 | 本阶段独立派生；原结果未改 |  | 0.8384 | 990b44c46190984e4e19492fbcedd0a2f3fad2ceb68e941b0bef10874ec05b6f
D017916 | 邳州 110kV 刚性 新线 2025年投运 2030年运行维护现金流 | A(t) | 1.3363 | 万元 | 研究报告/00审查/证据/本阶段独立核查.json | JSON $.cashflow_events[426].amount_10k_cny | F15d | 拟技术附录：逐事件现金流 | 本阶段独立派生；原结果未改 |  | 1.3363 | 990b44c46190984e4e19492fbcedd0a2f3fad2ceb68e941b0bef10874ec05b6f
D017917 | 邳州 110kV 刚性 新线 2025年投运 2030年运行维护现值 | PV(t) | 0.79095 | 万元 | 研究报告/00审查/证据/本阶段独立核查.json | JSON $.cashflow_events[426].npv_10k_cny | 首次投资、更新投资及固定运维按(1.06)^(现金流年-2021)折现后加总，评价期2022至2041 | 拟技术附录：逐事件现金流 | 本阶段独立派生；原结果未改 |  | 0.79095 | 990b44c46190984e4e19492fbcedd0a2f3fad2ceb68e941b0bef10874ec05b6f
D017918 | 邳州 110kV 刚性 新线 2025年投运 2031年运行维护现金流 | A(t) | 1.3363 | 万元 | 研究报告/00审查/证据/本阶段独立核查.json | JSON $.cashflow_events[427].amount_10k_cny | F15d | 拟技术附录：逐事件现金流 | 本阶段独立派生；原结果未改 |  | 1.3363 | 990b44c46190984e4e19492fbcedd0a2f3fad2ceb68e941b0bef10874ec05b6f
D017919 | 邳州 110kV 刚性 新线 2025年投运 2031年运行维护现值 | PV(t) | 0.74618 | 万元 | 研究报告/00审查/证据/本阶段独立核查.json | JSON $.cashflow_events[427].npv_10k_cny | 首次投资、更新投资及固定运维按(1.06)^(现金流年-2021)折现后加总，评价期2022至2041 | 拟技术附录：逐事件现金流 | 本阶段独立派生；原结果未改 |  | 0.74618 | 990b44c46190984e4e19492fbcedd0a2f3fad2ceb68e941b0bef10874ec05b6f
D017920 | 邳州 110kV 刚性 新线 2025年投运 2032年运行维护现金流 | A(t) | 1.3363 | 万元 | 研究报告/00审查/证据/本阶段独立核查.json | JSON $.cashflow_events[428].amount_10k_cny | F15d | 拟技术附录：逐事件现金流 | 本阶段独立派生；原结果未改 |  | 1.3363 | 990b44c46190984e4e19492fbcedd0a2f3fad2ceb68e941b0bef10874ec05b6f
D017921 | 邳州 110kV 刚性 新线 2025年投运 2032年运行维护现值 | PV(t) | 0.70394 | 万元 | 研究报告/00审查/证据/本阶段独立核查.json | JSON $.cashflow_events[428].npv_10k_cny | 首次投资、更新投资及固定运维按(1.06)^(现金流年-2021)折现后加总，评价期2022至2041 | 拟技术附录：逐事件现金流 | 本阶段独立派生；原结果未改 |  | 0.70394 | 990b44c46190984e4e19492fbcedd0a2f3fad2ceb68e941b0bef10874ec05b6f
D017922 | 邳州 110kV 刚性 新线 2025年投运 2033年运行维护现金流 | A(t) | 1.3363 | 万元 | 研究报告/00审查/证据/本阶段独立核查.json | JSON $.cashflow_events[429].amount_10k_cny | F15d | 拟技术附录：逐事件现金流 | 本阶段独立派生；原结果未改 |  | 1.3363 | 990b44c46190984e4e19492fbcedd0a2f3fad2ceb68e941b0bef10874ec05b6f
D017923 | 邳州 110kV 刚性 新线 2025年投运 2033年运行维护现值 | PV(t) | 0.6641 | 万元 | 研究报告/00审查/证据/本阶段独立核查.json | JSON $.cashflow_events[429].npv_10k_cny | 首次投资、更新投资及固定运维按(1.06)^(现金流年-2021)折现后加总，评价期2022至2041 | 拟技术附录：逐事件现金流 | 本阶段独立派生；原结果未改 |  | 0.6641 | 990b44c46190984e4e19492fbcedd0a2f3fad2ceb68e941b0bef10874ec05b6f
D017924 | 邳州 110kV 刚性 新线 2025年投运 2034年运行维护现金流 | A(t) | 1.3363 | 万元 | 研究报告/00审查/证据/本阶段独立核查.json | JSON $.cashflow_events[430].amount_10k_cny | F15d | 拟技术附录：逐事件现金流 | 本阶段独立派生；原结果未改 |  | 1.3363 | 990b44c46190984e4e19492fbcedd0a2f3fad2ceb68e941b0bef10874ec05b6f
D017925 | 邳州 110kV 刚性 新线 2025年投运 2034年运行维护现值 | PV(t) | 0.6265 | 万元 | 研究报告/00审查/证据/本阶段独立核查.json | JSON $.cashflow_events[430].npv_10k_cny | 首次投资、更新投资及固定运维按(1.06)^(现金流年-2021)折现后加总，评价期2022至2041 | 拟技术附录：逐事件现金流 | 本阶段独立派生；原结果未改 |  | 0.6265 | 990b44c46190984e4e19492fbcedd0a2f3fad2ceb68e941b0bef10874ec05b6f
D017926 | 邳州 110kV 刚性 新线 2025年投运 2035年运行维护现金流 | A(t) | 1.3363 | 万元 | 研究报告/00审查/证据/本阶段独立核查.json | JSON $.cashflow_events[431].amount_10k_cny | F15d | 拟技术附录：逐事件现金流 | 本阶段独立派生；原结果未改 |  | 1.3363 | 990b44c46190984e4e19492fbcedd0a2f3fad2ceb68e941b0bef10874ec05b6f
D017927 | 邳州 110kV 刚性 新线 2025年投运 2035年运行维护现值 | PV(t) | 0.59104 | 万元 | 研究报告/00审查/证据/本阶段独立核查.json | JSON $.cashflow_events[431].npv_10k_cny | 首次投资、更新投资及固定运维按(1.06)^(现金流年-2021)折现后加总，评价期2022至2041 | 拟技术附录：逐事件现金流 | 本阶段独立派生；原结果未改 |  | 0.59104 | 990b44c46190984e4e19492fbcedd0a2f3fad2ceb68e941b0bef10874ec05b6f
D017928 | 邳州 110kV 刚性 新线 2025年投运 2036年运行维护现金流 | A(t) | 1.3363 | 万元 | 研究报告/00审查/证据/本阶段独立核查.json | JSON $.cashflow_events[432].amount_10k_cny | F15d | 拟技术附录：逐事件现金流 | 本阶段独立派生；原结果未改 |  | 1.3363 | 990b44c46190984e4e19492fbcedd0a2f3fad2ceb68e941b0bef10874ec05b6f
D017929 | 邳州 110kV 刚性 新线 2025年投运 2036年运行维护现值 | PV(t) | 0.55759 | 万元 | 研究报告/00审查/证据/本阶段独立核查.json | JSON $.cashflow_events[432].npv_10k_cny | 首次投资、更新投资及固定运维按(1.06)^(现金流年-2021)折现后加总，评价期2022至2041 | 拟技术附录：逐事件现金流 | 本阶段独立派生；原结果未改 |  | 0.55759 | 990b44c46190984e4e19492fbcedd0a2f3fad2ceb68e941b0bef10874ec05b6f
D017930 | 邳州 110kV 刚性 新线 2025年投运 2037年运行维护现金流 | A(t) | 1.3363 | 万元 | 研究报告/00审查/证据/本阶段独立核查.json | JSON $.cashflow_events[433].amount_10k_cny | F15d | 拟技术附录：逐事件现金流 | 本阶段独立派生；原结果未改 |  | 1.3363 | 990b44c46190984e4e19492fbcedd0a2f3fad2ceb68e941b0bef10874ec05b6f
D017931 | 邳州 110kV 刚性 新线 2025年投运 2037年运行维护现值 | PV(t) | 0.52603 | 万元 | 研究报告/00审查/证据/本阶段独立核查.json | JSON $.cashflow_events[433].npv_10k_cny | 首次投资、更新投资及固定运维按(1.06)^(现金流年-2021)折现后加总，评价期2022至2041 | 拟技术附录：逐事件现金流 | 本阶段独立派生；原结果未改 |  | 0.52603 | 990b44c46190984e4e19492fbcedd0a2f3fad2ceb68e941b0bef10874ec05b6f
D017932 | 邳州 110kV 刚性 新线 2025年投运 2038年运行维护现金流 | A(t) | 1.3363 | 万元 | 研究报告/00审查/证据/本阶段独立核查.json | JSON $.cashflow_events[434].amount_10k_cny | F15d | 拟技术附录：逐事件现金流 | 本阶段独立派生；原结果未改 |  | 1.3363 | 990b44c46190984e4e19492fbcedd0a2f3fad2ceb68e941b0bef10874ec05b6f
D017933 | 邳州 110kV 刚性 新线 2025年投运 2038年运行维护现值 | PV(t) | 0.49625 | 万元 | 研究报告/00审查/证据/本阶段独立核查.json | JSON $.cashflow_events[434].npv_10k_cny | 首次投资、更新投资及固定运维按(1.06)^(现金流年-2021)折现后加总，评价期2022至2041 | 拟技术附录：逐事件现金流 | 本阶段独立派生；原结果未改 |  | 0.49625 | 990b44c46190984e4e19492fbcedd0a2f3fad2ceb68e941b0bef10874ec05b6f
D017934 | 邳州 110kV 刚性 新线 2025年投运 2039年运行维护现金流 | A(t) | 1.3363 | 万元 | 研究报告/00审查/证据/本阶段独立核查.json | JSON $.cashflow_events[435].amount_10k_cny | F15d | 拟技术附录：逐事件现金流 | 本阶段独立派生；原结果未改 |  | 1.3363 | 990b44c46190984e4e19492fbcedd0a2f3fad2ceb68e941b0bef10874ec05b6f
D017935 | 邳州 110kV 刚性 新线 2025年投运 2039年运行维护现值 | PV(t) | 0.46816 | 万元 | 研究报告/00审查/证据/本阶段独立核查.json | JSON $.cashflow_events[435].npv_10k_cny | 首次投资、更新投资及固定运维按(1.06)^(现金流年-2021)折现后加总，评价期2022至2041 | 拟技术附录：逐事件现金流 | 本阶段独立派生；原结果未改 |  | 0.46816 | 990b44c46190984e4e19492fbcedd0a2f3fad2ceb68e941b0bef10874ec05b6f
D017936 | 邳州 110kV 刚性 新线 2025年投运 2040年运行维护现金流 | A(t) | 1.3363 | 万元 | 研究报告/00审查/证据/本阶段独立核查.json | JSON $.cashflow_events[436].amount_10k_cny | F15d | 拟技术附录：逐事件现金流 | 本阶段独立派生；原结果未改 |  | 1.3363 | 990b44c46190984e4e19492fbcedd0a2f3fad2ceb68e941b0bef10874ec05b6f
D017937 | 邳州 110kV 刚性 新线 2025年投运 2040年运行维护现值 | PV(t) | 0.44166 | 万元 | 研究报告/00审查/证据/本阶段独立核查.json | JSON $.cashflow_events[436].npv_10k_cny | 首次投资、更新投资及固定运维按(1.06)^(现金流年-2021)折现后加总，评价期2022至2041 | 拟技术附录：逐事件现金流 | 本阶段独立派生；原结果未改 |  | 0.44166 | 990b44c46190984e4e19492fbcedd0a2f3fad2ceb68e941b0bef10874ec05b6f
D017938 | 邳州 110kV 刚性 新线 2025年投运 2041年运行维护现金流 | A(t) | 1.3363 | 万元 | 研究报告/00审查/证据/本阶段独立核查.json | JSON $.cashflow_events[437].amount_10k_cny | F15d | 拟技术附录：逐事件现金流 | 本阶段独立派生；原结果未改 |  | 1.3363 | 990b44c46190984e4e19492fbcedd0a2f3fad2ceb68e941b0bef10874ec05b6f
D017939 | 邳州 110kV 刚性 新线 2025年投运 2041年运行维护现值 | PV(t) | 0.41666 | 万元 | 研究报告/00审查/证据/本阶段独立核查.json | JSON $.cashflow_events[437].npv_10k_cny | 首次投资、更新投资及固定运维按(1.06)^(现金流年-2021)折现后加总，评价期2022至2041 | 拟技术附录：逐事件现金流 | 本阶段独立派生；原结果未改 |  | 0.41666 | 990b44c46190984e4e19492fbcedd0a2f3fad2ceb68e941b0bef10874ec05b6f
D017940 | 邳州 110kV 弹性 主变 2022年投运 2022年首次投资现金流 | A(t) | 1044.12 | 万元 | 研究报告/00审查/证据/本阶段独立核查.json | JSON $.cashflow_events[438].amount_10k_cny | F15d | 拟技术附录：逐事件现金流 | 本阶段独立派生；原结果未改 |  | 1044.12 | 990b44c46190984e4e19492fbcedd0a2f3fad2ceb68e941b0bef10874ec05b6f
D017941 | 邳州 110kV 弹性 主变 2022年投运 2022年首次投资现值 | PV(t) | 985.0189 | 万元 | 研究报告/00审查/证据/本阶段独立核查.json | JSON $.cashflow_events[438].npv_10k_cny | 首次投资、更新投资及固定运维按(1.06)^(现金流年-2021)折现后加总，评价期2022至2041 | 拟技术附录：逐事件现金流 | 本阶段独立派生；原结果未改 |  | 985.0189 | 990b44c46190984e4e19492fbcedd0a2f3fad2ceb68e941b0bef10874ec05b6f
D017942 | 邳州 110kV 弹性 主变 2022年投运 2023年运行维护现金流 | A(t) | 10.4412 | 万元 | 研究报告/00审查/证据/本阶段独立核查.json | JSON $.cashflow_events[439].amount_10k_cny | F15d | 拟技术附录：逐事件现金流 | 本阶段独立派生；原结果未改 |  | 10.4412 | 990b44c46190984e4e19492fbcedd0a2f3fad2ceb68e941b0bef10874ec05b6f
D017943 | 邳州 110kV 弹性 主变 2022年投运 2023年运行维护现值 | PV(t) | 9.2926 | 万元 | 研究报告/00审查/证据/本阶段独立核查.json | JSON $.cashflow_events[439].npv_10k_cny | 首次投资、更新投资及固定运维按(1.06)^(现金流年-2021)折现后加总，评价期2022至2041 | 拟技术附录：逐事件现金流 | 本阶段独立派生；原结果未改 |  | 9.2926 | 990b44c46190984e4e19492fbcedd0a2f3fad2ceb68e941b0bef10874ec05b6f
D017944 | 邳州 110kV 弹性 主变 2022年投运 2024年运行维护现金流 | A(t) | 10.4412 | 万元 | 研究报告/00审查/证据/本阶段独立核查.json | JSON $.cashflow_events[440].amount_10k_cny | F15d | 拟技术附录：逐事件现金流 | 本阶段独立派生；原结果未改 |  | 10.4412 | 990b44c46190984e4e19492fbcedd0a2f3fad2ceb68e941b0bef10874ec05b6f
D017945 | 邳州 110kV 弹性 主变 2022年投运 2024年运行维护现值 | PV(t) | 8.7666 | 万元 | 研究报告/00审查/证据/本阶段独立核查.json | JSON $.cashflow_events[440].npv_10k_cny | 首次投资、更新投资及固定运维按(1.06)^(现金流年-2021)折现后加总，评价期2022至2041 | 拟技术附录：逐事件现金流 | 本阶段独立派生；原结果未改 |  | 8.7666 | 990b44c46190984e4e19492fbcedd0a2f3fad2ceb68e941b0bef10874ec05b6f
D017946 | 邳州 110kV 弹性 主变 2022年投运 2025年运行维护现金流 | A(t) | 10.4412 | 万元 | 研究报告/00审查/证据/本阶段独立核查.json | JSON $.cashflow_events[441].amount_10k_cny | F15d | 拟技术附录：逐事件现金流 | 本阶段独立派生；原结果未改 |  | 10.4412 | 990b44c46190984e4e19492fbcedd0a2f3fad2ceb68e941b0bef10874ec05b6f
D017947 | 邳州 110kV 弹性 主变 2022年投运 2025年运行维护现值 | PV(t) | 8.2704 | 万元 | 研究报告/00审查/证据/本阶段独立核查.json | JSON $.cashflow_events[441].npv_10k_cny | 首次投资、更新投资及固定运维按(1.06)^(现金流年-2021)折现后加总，评价期2022至2041 | 拟技术附录：逐事件现金流 | 本阶段独立派生；原结果未改 |  | 8.2704 | 990b44c46190984e4e19492fbcedd0a2f3fad2ceb68e941b0bef10874ec05b6f
D017948 | 邳州 110kV 弹性 主变 2022年投运 2026年运行维护现金流 | A(t) | 10.4412 | 万元 | 研究报告/00审查/证据/本阶段独立核查.json | JSON $.cashflow_events[442].amount_10k_cny | F15d | 拟技术附录：逐事件现金流 | 本阶段独立派生；原结果未改 |  | 10.4412 | 990b44c46190984e4e19492fbcedd0a2f3fad2ceb68e941b0bef10874ec05b6f
D017949 | 邳州 110kV 弹性 主变 2022年投运 2026年运行维护现值 | PV(t) | 7.8023 | 万元 | 研究报告/00审查/证据/本阶段独立核查.json | JSON $.cashflow_events[442].npv_10k_cny | 首次投资、更新投资及固定运维按(1.06)^(现金流年-2021)折现后加总，评价期2022至2041 | 拟技术附录：逐事件现金流 | 本阶段独立派生；原结果未改 |  | 7.8023 | 990b44c46190984e4e19492fbcedd0a2f3fad2ceb68e941b0bef10874ec05b6f
D017950 | 邳州 110kV 弹性 主变 2022年投运 2027年运行维护现金流 | A(t) | 10.4412 | 万元 | 研究报告/00审查/证据/本阶段独立核查.json | JSON $.cashflow_events[443].amount_10k_cny | F15d | 拟技术附录：逐事件现金流 | 本阶段独立派生；原结果未改 |  | 10.4412 | 990b44c46190984e4e19492fbcedd0a2f3fad2ceb68e941b0bef10874ec05b6f
D017951 | 邳州 110kV 弹性 主变 2022年投运 2027年运行维护现值 | PV(t) | 7.3606 | 万元 | 研究报告/00审查/证据/本阶段独立核查.json | JSON $.cashflow_events[443].npv_10k_cny | 首次投资、更新投资及固定运维按(1.06)^(现金流年-2021)折现后加总，评价期2022至2041 | 拟技术附录：逐事件现金流 | 本阶段独立派生；原结果未改 |  | 7.3606 | 990b44c46190984e4e19492fbcedd0a2f3fad2ceb68e941b0bef10874ec05b6f
D017952 | 邳州 110kV 弹性 主变 2022年投运 2028年运行维护现金流 | A(t) | 10.4412 | 万元 | 研究报告/00审查/证据/本阶段独立核查.json | JSON $.cashflow_events[444].amount_10k_cny | F15d | 拟技术附录：逐事件现金流 | 本阶段独立派生；原结果未改 |  | 10.4412 | 990b44c46190984e4e19492fbcedd0a2f3fad2ceb68e941b0bef10874ec05b6f
D017953 | 邳州 110kV 弹性 主变 2022年投运 2028年运行维护现值 | PV(t) | 6.944 | 万元 | 研究报告/00审查/证据/本阶段独立核查.json | JSON $.cashflow_events[444].npv_10k_cny | 首次投资、更新投资及固定运维按(1.06)^(现金流年-2021)折现后加总，评价期2022至2041 | 拟技术附录：逐事件现金流 | 本阶段独立派生；原结果未改 |  | 6.944 | 990b44c46190984e4e19492fbcedd0a2f3fad2ceb68e941b0bef10874ec05b6f
D017954 | 邳州 110kV 弹性 主变 2022年投运 2029年运行维护现金流 | A(t) | 10.4412 | 万元 | 研究报告/00审查/证据/本阶段独立核查.json | JSON $.cashflow_events[445].amount_10k_cny | F15d | 拟技术附录：逐事件现金流 | 本阶段独立派生；原结果未改 |  | 10.4412 | 990b44c46190984e4e19492fbcedd0a2f3fad2ceb68e941b0bef10874ec05b6f
D017955 | 邳州 110kV 弹性 主变 2022年投运 2029年运行维护现值 | PV(t) | 6.5509 | 万元 | 研究报告/00审查/证据/本阶段独立核查.json | JSON $.cashflow_events[445].npv_10k_cny | 首次投资、更新投资及固定运维按(1.06)^(现金流年-2021)折现后加总，评价期2022至2041 | 拟技术附录：逐事件现金流 | 本阶段独立派生；原结果未改 |  | 6.5509 | 990b44c46190984e4e19492fbcedd0a2f3fad2ceb68e941b0bef10874ec05b6f
D017956 | 邳州 110kV 弹性 主变 2022年投运 2030年运行维护现金流 | A(t) | 10.4412 | 万元 | 研究报告/00审查/证据/本阶段独立核查.json | JSON $.cashflow_events[446].amount_10k_cny | F15d | 拟技术附录：逐事件现金流 | 本阶段独立派生；原结果未改 |  | 10.4412 | 990b44c46190984e4e19492fbcedd0a2f3fad2ceb68e941b0bef10874ec05b6f
D017957 | 邳州 110kV 弹性 主变 2022年投运 2030年运行维护现值 | PV(t) | 6.1801 | 万元 | 研究报告/00审查/证据/本阶段独立核查.json | JSON $.cashflow_events[446].npv_10k_cny | 首次投资、更新投资及固定运维按(1.06)^(现金流年-2021)折现后加总，评价期2022至2041 | 拟技术附录：逐事件现金流 | 本阶段独立派生；原结果未改 |  | 6.1801 | 990b44c46190984e4e19492fbcedd0a2f3fad2ceb68e941b0bef10874ec05b6f
D017958 | 邳州 110kV 弹性 主变 2022年投运 2031年运行维护现金流 | A(t) | 10.4412 | 万元 | 研究报告/00审查/证据/本阶段独立核查.json | JSON $.cashflow_events[447].amount_10k_cny | F15d | 拟技术附录：逐事件现金流 | 本阶段独立派生；原结果未改 |  | 10.4412 | 990b44c46190984e4e19492fbcedd0a2f3fad2ceb68e941b0bef10874ec05b6f
D017959 | 邳州 110kV 弹性 主变 2022年投运 2031年运行维护现值 | PV(t) | 5.8303 | 万元 | 研究报告/00审查/证据/本阶段独立核查.json | JSON $.cashflow_events[447].npv_10k_cny | 首次投资、更新投资及固定运维按(1.06)^(现金流年-2021)折现后加总，评价期2022至2041 | 拟技术附录：逐事件现金流 | 本阶段独立派生；原结果未改 |  | 5.8303 | 990b44c46190984e4e19492fbcedd0a2f3fad2ceb68e941b0bef10874ec05b6f
D017960 | 邳州 110kV 弹性 主变 2022年投运 2032年运行维护现金流 | A(t) | 10.4412 | 万元 | 研究报告/00审查/证据/本阶段独立核查.json | JSON $.cashflow_events[448].amount_10k_cny | F15d | 拟技术附录：逐事件现金流 | 本阶段独立派生；原结果未改 |  | 10.4412 | 990b44c46190984e4e19492fbcedd0a2f3fad2ceb68e941b0bef10874ec05b6f
D017961 | 邳州 110kV 弹性 主变 2022年投运 2032年运行维护现值 | PV(t) | 5.5003 | 万元 | 研究报告/00审查/证据/本阶段独立核查.json | JSON $.cashflow_events[448].npv_10k_cny | 首次投资、更新投资及固定运维按(1.06)^(现金流年-2021)折现后加总，评价期2022至2041 | 拟技术附录：逐事件现金流 | 本阶段独立派生；原结果未改 |  | 5.5003 | 990b44c46190984e4e19492fbcedd0a2f3fad2ceb68e941b0bef10874ec05b6f
D017962 | 邳州 110kV 弹性 主变 2022年投运 2033年运行维护现金流 | A(t) | 10.4412 | 万元 | 研究报告/00审查/证据/本阶段独立核查.json | JSON $.cashflow_events[449].amount_10k_cny | F15d | 拟技术附录：逐事件现金流 | 本阶段独立派生；原结果未改 |  | 10.4412 | 990b44c46190984e4e19492fbcedd0a2f3fad2ceb68e941b0bef10874ec05b6f
D017963 | 邳州 110kV 弹性 主变 2022年投运 2033年运行维护现值 | PV(t) | 5.189 | 万元 | 研究报告/00审查/证据/本阶段独立核查.json | JSON $.cashflow_events[449].npv_10k_cny | 首次投资、更新投资及固定运维按(1.06)^(现金流年-2021)折现后加总，评价期2022至2041 | 拟技术附录：逐事件现金流 | 本阶段独立派生；原结果未改 |  | 5.189 | 990b44c46190984e4e19492fbcedd0a2f3fad2ceb68e941b0bef10874ec05b6f
D017964 | 邳州 110kV 弹性 主变 2022年投运 2034年运行维护现金流 | A(t) | 10.4412 | 万元 | 研究报告/00审查/证据/本阶段独立核查.json | JSON $.cashflow_events[450].amount_10k_cny | F15d | 拟技术附录：逐事件现金流 | 本阶段独立派生；原结果未改 |  | 10.4412 | 990b44c46190984e4e19492fbcedd0a2f3fad2ceb68e941b0bef10874ec05b6f
D017965 | 邳州 110kV 弹性 主变 2022年投运 2034年运行维护现值 | PV(t) | 4.8952 | 万元 | 研究报告/00审查/证据/本阶段独立核查.json | JSON $.cashflow_events[450].npv_10k_cny | 首次投资、更新投资及固定运维按(1.06)^(现金流年-2021)折现后加总，评价期2022至2041 | 拟技术附录：逐事件现金流 | 本阶段独立派生；原结果未改 |  | 4.8952 | 990b44c46190984e4e19492fbcedd0a2f3fad2ceb68e941b0bef10874ec05b6f
D017966 | 邳州 110kV 弹性 主变 2022年投运 2035年运行维护现金流 | A(t) | 10.4412 | 万元 | 研究报告/00审查/证据/本阶段独立核查.json | JSON $.cashflow_events[451].amount_10k_cny | F15d | 拟技术附录：逐事件现金流 | 本阶段独立派生；原结果未改 |  | 10.4412 | 990b44c46190984e4e19492fbcedd0a2f3fad2ceb68e941b0bef10874ec05b6f
D017967 | 邳州 110kV 弹性 主变 2022年投运 2035年运行维护现值 | PV(t) | 4.6182 | 万元 | 研究报告/00审查/证据/本阶段独立核查.json | JSON $.cashflow_events[451].npv_10k_cny | 首次投资、更新投资及固定运维按(1.06)^(现金流年-2021)折现后加总，评价期2022至2041 | 拟技术附录：逐事件现金流 | 本阶段独立派生；原结果未改 |  | 4.6182 | 990b44c46190984e4e19492fbcedd0a2f3fad2ceb68e941b0bef10874ec05b6f
D017968 | 邳州 110kV 弹性 主变 2022年投运 2036年运行维护现金流 | A(t) | 10.4412 | 万元 | 研究报告/00审查/证据/本阶段独立核查.json | JSON $.cashflow_events[452].amount_10k_cny | F15d | 拟技术附录：逐事件现金流 | 本阶段独立派生；原结果未改 |  | 10.4412 | 990b44c46190984e4e19492fbcedd0a2f3fad2ceb68e941b0bef10874ec05b6f
D017969 | 邳州 110kV 弹性 主变 2022年投运 2036年运行维护现值 | PV(t) | 4.3567 | 万元 | 研究报告/00审查/证据/本阶段独立核查.json | JSON $.cashflow_events[452].npv_10k_cny | 首次投资、更新投资及固定运维按(1.06)^(现金流年-2021)折现后加总，评价期2022至2041 | 拟技术附录：逐事件现金流 | 本阶段独立派生；原结果未改 |  | 4.3567 | 990b44c46190984e4e19492fbcedd0a2f3fad2ceb68e941b0bef10874ec05b6f
D017970 | 邳州 110kV 弹性 主变 2022年投运 2037年运行维护现金流 | A(t) | 10.4412 | 万元 | 研究报告/00审查/证据/本阶段独立核查.json | JSON $.cashflow_events[453].amount_10k_cny | F15d | 拟技术附录：逐事件现金流 | 本阶段独立派生；原结果未改 |  | 10.4412 | 990b44c46190984e4e19492fbcedd0a2f3fad2ceb68e941b0bef10874ec05b6f
D017971 | 邳州 110kV 弹性 主变 2022年投运 2037年运行维护现值 | PV(t) | 4.1101 | 万元 | 研究报告/00审查/证据/本阶段独立核查.json | JSON $.cashflow_events[453].npv_10k_cny | 首次投资、更新投资及固定运维按(1.06)^(现金流年-2021)折现后加总，评价期2022至2041 | 拟技术附录：逐事件现金流 | 本阶段独立派生；原结果未改 |  | 4.1101 | 990b44c46190984e4e19492fbcedd0a2f3fad2ceb68e941b0bef10874ec05b6f
D017972 | 邳州 110kV 弹性 主变 2022年投运 2038年运行维护现金流 | A(t) | 10.4412 | 万元 | 研究报告/00审查/证据/本阶段独立核查.json | JSON $.cashflow_events[454].amount_10k_cny | F15d | 拟技术附录：逐事件现金流 | 本阶段独立派生；原结果未改 |  | 10.4412 | 990b44c46190984e4e19492fbcedd0a2f3fad2ceb68e941b0bef10874ec05b6f
D017973 | 邳州 110kV 弹性 主变 2022年投运 2038年运行维护现值 | PV(t) | 3.8775 | 万元 | 研究报告/00审查/证据/本阶段独立核查.json | JSON $.cashflow_events[454].npv_10k_cny | 首次投资、更新投资及固定运维按(1.06)^(现金流年-2021)折现后加总，评价期2022至2041 | 拟技术附录：逐事件现金流 | 本阶段独立派生；原结果未改 |  | 3.8775 | 990b44c46190984e4e19492fbcedd0a2f3fad2ceb68e941b0bef10874ec05b6f
D017974 | 邳州 110kV 弹性 主变 2022年投运 2039年运行维护现金流 | A(t) | 10.4412 | 万元 | 研究报告/00审查/证据/本阶段独立核查.json | JSON $.cashflow_events[455].amount_10k_cny | F15d | 拟技术附录：逐事件现金流 | 本阶段独立派生；原结果未改 |  | 10.4412 | 990b44c46190984e4e19492fbcedd0a2f3fad2ceb68e941b0bef10874ec05b6f
D017975 | 邳州 110kV 弹性 主变 2022年投运 2039年运行维护现值 | PV(t) | 3.658 | 万元 | 研究报告/00审查/证据/本阶段独立核查.json | JSON $.cashflow_events[455].npv_10k_cny | 首次投资、更新投资及固定运维按(1.06)^(现金流年-2021)折现后加总，评价期2022至2041 | 拟技术附录：逐事件现金流 | 本阶段独立派生；原结果未改 |  | 3.658 | 990b44c46190984e4e19492fbcedd0a2f3fad2ceb68e941b0bef10874ec05b6f
D017976 | 邳州 110kV 弹性 主变 2022年投运 2040年运行维护现金流 | A(t) | 10.4412 | 万元 | 研究报告/00审查/证据/本阶段独立核查.json | JSON $.cashflow_events[456].amount_10k_cny | F15d | 拟技术附录：逐事件现金流 | 本阶段独立派生；原结果未改 |  | 10.4412 | 990b44c46190984e4e19492fbcedd0a2f3fad2ceb68e941b0bef10874ec05b6f
D017977 | 邳州 110kV 弹性 主变 2022年投运 2040年运行维护现值 | PV(t) | 3.451 | 万元 | 研究报告/00审查/证据/本阶段独立核查.json | JSON $.cashflow_events[456].npv_10k_cny | 首次投资、更新投资及固定运维按(1.06)^(现金流年-2021)折现后加总，评价期2022至2041 | 拟技术附录：逐事件现金流 | 本阶段独立派生；原结果未改 |  | 3.451 | 990b44c46190984e4e19492fbcedd0a2f3fad2ceb68e941b0bef10874ec05b6f
D017978 | 邳州 110kV 弹性 主变 2022年投运 2041年运行维护现金流 | A(t) | 10.4412 | 万元 | 研究报告/00审查/证据/本阶段独立核查.json | JSON $.cashflow_events[457].amount_10k_cny | F15d | 拟技术附录：逐事件现金流 | 本阶段独立派生；原结果未改 |  | 10.4412 | 990b44c46190984e4e19492fbcedd0a2f3fad2ceb68e941b0bef10874ec05b6f
D017979 | 邳州 110kV 弹性 主变 2022年投运 2041年运行维护现值 | PV(t) | 3.2556 | 万元 | 研究报告/00审查/证据/本阶段独立核查.json | JSON $.cashflow_events[457].npv_10k_cny | 首次投资、更新投资及固定运维按(1.06)^(现金流年-2021)折现后加总，评价期2022至2041 | 拟技术附录：逐事件现金流 | 本阶段独立派生；原结果未改 |  | 3.2556 | 990b44c46190984e4e19492fbcedd0a2f3fad2ceb68e941b0bef10874ec05b6f
D017980 | 邳州 110kV 弹性 主变 2022年投运 2022年首次投资现金流 | A(t) | 1044.12 | 万元 | 研究报告/00审查/证据/本阶段独立核查.json | JSON $.cashflow_events[458].amount_10k_cny | F15d | 拟技术附录：逐事件现金流 | 本阶段独立派生；原结果未改 |  | 1044.12 | 990b44c46190984e4e19492fbcedd0a2f3fad2ceb68e941b0bef10874ec05b6f
D017981 | 邳州 110kV 弹性 主变 2022年投运 2022年首次投资现值 | PV(t) | 985.0189 | 万元 | 研究报告/00审查/证据/本阶段独立核查.json | JSON $.cashflow_events[458].npv_10k_cny | 首次投资、更新投资及固定运维按(1.06)^(现金流年-2021)折现后加总，评价期2022至2041 | 拟技术附录：逐事件现金流 | 本阶段独立派生；原结果未改 |  | 985.0189 | 990b44c46190984e4e19492fbcedd0a2f3fad2ceb68e941b0bef10874ec05b6f
D017982 | 邳州 110kV 弹性 主变 2022年投运 2023年运行维护现金流 | A(t) | 10.4412 | 万元 | 研究报告/00审查/证据/本阶段独立核查.json | JSON $.cashflow_events[459].amount_10k_cny | F15d | 拟技术附录：逐事件现金流 | 本阶段独立派生；原结果未改 |  | 10.4412 | 990b44c46190984e4e19492fbcedd0a2f3fad2ceb68e941b0bef10874ec05b6f
D017983 | 邳州 110kV 弹性 主变 2022年投运 2023年运行维护现值 | PV(t) | 9.2926 | 万元 | 研究报告/00审查/证据/本阶段独立核查.json | JSON $.cashflow_events[459].npv_10k_cny | 首次投资、更新投资及固定运维按(1.06)^(现金流年-2021)折现后加总，评价期2022至2041 | 拟技术附录：逐事件现金流 | 本阶段独立派生；原结果未改 |  | 9.2926 | 990b44c46190984e4e19492fbcedd0a2f3fad2ceb68e941b0bef10874ec05b6f
D017984 | 邳州 110kV 弹性 主变 2022年投运 2024年运行维护现金流 | A(t) | 10.4412 | 万元 | 研究报告/00审查/证据/本阶段独立核查.json | JSON $.cashflow_events[460].amount_10k_cny | F15d | 拟技术附录：逐事件现金流 | 本阶段独立派生；原结果未改 |  | 10.4412 | 990b44c46190984e4e19492fbcedd0a2f3fad2ceb68e941b0bef10874ec05b6f
D017985 | 邳州 110kV 弹性 主变 2022年投运 2024年运行维护现值 | PV(t) | 8.7666 | 万元 | 研究报告/00审查/证据/本阶段独立核查.json | JSON $.cashflow_events[460].npv_10k_cny | 首次投资、更新投资及固定运维按(1.06)^(现金流年-2021)折现后加总，评价期2022至2041 | 拟技术附录：逐事件现金流 | 本阶段独立派生；原结果未改 |  | 8.7666 | 990b44c46190984e4e19492fbcedd0a2f3fad2ceb68e941b0bef10874ec05b6f
D017986 | 邳州 110kV 弹性 主变 2022年投运 2025年运行维护现金流 | A(t) | 10.4412 | 万元 | 研究报告/00审查/证据/本阶段独立核查.json | JSON $.cashflow_events[461].amount_10k_cny | F15d | 拟技术附录：逐事件现金流 | 本阶段独立派生；原结果未改 |  | 10.4412 | 990b44c46190984e4e19492fbcedd0a2f3fad2ceb68e941b0bef10874ec05b6f
D017987 | 邳州 110kV 弹性 主变 2022年投运 2025年运行维护现值 | PV(t) | 8.2704 | 万元 | 研究报告/00审查/证据/本阶段独立核查.json | JSON $.cashflow_events[461].npv_10k_cny | 首次投资、更新投资及固定运维按(1.06)^(现金流年-2021)折现后加总，评价期2022至2041 | 拟技术附录：逐事件现金流 | 本阶段独立派生；原结果未改 |  | 8.2704 | 990b44c46190984e4e19492fbcedd0a2f3fad2ceb68e941b0bef10874ec05b6f
D017988 | 邳州 110kV 弹性 主变 2022年投运 2026年运行维护现金流 | A(t) | 10.4412 | 万元 | 研究报告/00审查/证据/本阶段独立核查.json | JSON $.cashflow_events[462].amount_10k_cny | F15d | 拟技术附录：逐事件现金流 | 本阶段独立派生；原结果未改 |  | 10.4412 | 990b44c46190984e4e19492fbcedd0a2f3fad2ceb68e941b0bef10874ec05b6f
D017989 | 邳州 110kV 弹性 主变 2022年投运 2026年运行维护现值 | PV(t) | 7.8023 | 万元 | 研究报告/00审查/证据/本阶段独立核查.json | JSON $.cashflow_events[462].npv_10k_cny | 首次投资、更新投资及固定运维按(1.06)^(现金流年-2021)折现后加总，评价期2022至2041 | 拟技术附录：逐事件现金流 | 本阶段独立派生；原结果未改 |  | 7.8023 | 990b44c46190984e4e19492fbcedd0a2f3fad2ceb68e941b0bef10874ec05b6f
D017990 | 邳州 110kV 弹性 主变 2022年投运 2027年运行维护现金流 | A(t) | 10.4412 | 万元 | 研究报告/00审查/证据/本阶段独立核查.json | JSON $.cashflow_events[463].amount_10k_cny | F15d | 拟技术附录：逐事件现金流 | 本阶段独立派生；原结果未改 |  | 10.4412 | 990b44c46190984e4e19492fbcedd0a2f3fad2ceb68e941b0bef10874ec05b6f
D017991 | 邳州 110kV 弹性 主变 2022年投运 2027年运行维护现值 | PV(t) | 7.3606 | 万元 | 研究报告/00审查/证据/本阶段独立核查.json | JSON $.cashflow_events[463].npv_10k_cny | 首次投资、更新投资及固定运维按(1.06)^(现金流年-2021)折现后加总，评价期2022至2041 | 拟技术附录：逐事件现金流 | 本阶段独立派生；原结果未改 |  | 7.3606 | 990b44c46190984e4e19492fbcedd0a2f3fad2ceb68e941b0bef10874ec05b6f
D017992 | 邳州 110kV 弹性 主变 2022年投运 2028年运行维护现金流 | A(t) | 10.4412 | 万元 | 研究报告/00审查/证据/本阶段独立核查.json | JSON $.cashflow_events[464].amount_10k_cny | F15d | 拟技术附录：逐事件现金流 | 本阶段独立派生；原结果未改 |  | 10.4412 | 990b44c46190984e4e19492fbcedd0a2f3fad2ceb68e941b0bef10874ec05b6f
D017993 | 邳州 110kV 弹性 主变 2022年投运 2028年运行维护现值 | PV(t) | 6.944 | 万元 | 研究报告/00审查/证据/本阶段独立核查.json | JSON $.cashflow_events[464].npv_10k_cny | 首次投资、更新投资及固定运维按(1.06)^(现金流年-2021)折现后加总，评价期2022至2041 | 拟技术附录：逐事件现金流 | 本阶段独立派生；原结果未改 |  | 6.944 | 990b44c46190984e4e19492fbcedd0a2f3fad2ceb68e941b0bef10874ec05b6f
D017994 | 邳州 110kV 弹性 主变 2022年投运 2029年运行维护现金流 | A(t) | 10.4412 | 万元 | 研究报告/00审查/证据/本阶段独立核查.json | JSON $.cashflow_events[465].amount_10k_cny | F15d | 拟技术附录：逐事件现金流 | 本阶段独立派生；原结果未改 |  | 10.4412 | 990b44c46190984e4e19492fbcedd0a2f3fad2ceb68e941b0bef10874ec05b6f
D017995 | 邳州 110kV 弹性 主变 2022年投运 2029年运行维护现值 | PV(t) | 6.5509 | 万元 | 研究报告/00审查/证据/本阶段独立核查.json | JSON $.cashflow_events[465].npv_10k_cny | 首次投资、更新投资及固定运维按(1.06)^(现金流年-2021)折现后加总，评价期2022至2041 | 拟技术附录：逐事件现金流 | 本阶段独立派生；原结果未改 |  | 6.5509 | 990b44c46190984e4e19492fbcedd0a2f3fad2ceb68e941b0bef10874ec05b6f
D017996 | 邳州 110kV 弹性 主变 2022年投运 2030年运行维护现金流 | A(t) | 10.4412 | 万元 | 研究报告/00审查/证据/本阶段独立核查.json | JSON $.cashflow_events[466].amount_10k_cny | F15d | 拟技术附录：逐事件现金流 | 本阶段独立派生；原结果未改 |  | 10.4412 | 990b44c46190984e4e19492fbcedd0a2f3fad2ceb68e941b0bef10874ec05b6f
D017997 | 邳州 110kV 弹性 主变 2022年投运 2030年运行维护现值 | PV(t) | 6.1801 | 万元 | 研究报告/00审查/证据/本阶段独立核查.json | JSON $.cashflow_events[466].npv_10k_cny | 首次投资、更新投资及固定运维按(1.06)^(现金流年-2021)折现后加总，评价期2022至2041 | 拟技术附录：逐事件现金流 | 本阶段独立派生；原结果未改 |  | 6.1801 | 990b44c46190984e4e19492fbcedd0a2f3fad2ceb68e941b0bef10874ec05b6f
D017998 | 邳州 110kV 弹性 主变 2022年投运 2031年运行维护现金流 | A(t) | 10.4412 | 万元 | 研究报告/00审查/证据/本阶段独立核查.json | JSON $.cashflow_events[467].amount_10k_cny | F15d | 拟技术附录：逐事件现金流 | 本阶段独立派生；原结果未改 |  | 10.4412 | 990b44c46190984e4e19492fbcedd0a2f3fad2ceb68e941b0bef10874ec05b6f
D017999 | 邳州 110kV 弹性 主变 2022年投运 2031年运行维护现值 | PV(t) | 5.8303 | 万元 | 研究报告/00审查/证据/本阶段独立核查.json | JSON $.cashflow_events[467].npv_10k_cny | 首次投资、更新投资及固定运维按(1.06)^(现金流年-2021)折现后加总，评价期2022至2041 | 拟技术附录：逐事件现金流 | 本阶段独立派生；原结果未改 |  | 5.8303 | 990b44c46190984e4e19492fbcedd0a2f3fad2ceb68e941b0bef10874ec05b6f
D018000 | 邳州 110kV 弹性 主变 2022年投运 2032年运行维护现金流 | A(t) | 10.4412 | 万元 | 研究报告/00审查/证据/本阶段独立核查.json | JSON $.cashflow_events[468].amount_10k_cny | F15d | 拟技术附录：逐事件现金流 | 本阶段独立派生；原结果未改 |  | 10.4412 | 990b44c46190984e4e19492fbcedd0a2f3fad2ceb68e941b0bef10874ec05b6f
D018001 | 邳州 110kV 弹性 主变 2022年投运 2032年运行维护现值 | PV(t) | 5.5003 | 万元 | 研究报告/00审查/证据/本阶段独立核查.json | JSON $.cashflow_events[468].npv_10k_cny | 首次投资、更新投资及固定运维按(1.06)^(现金流年-2021)折现后加总，评价期2022至2041 | 拟技术附录：逐事件现金流 | 本阶段独立派生；原结果未改 |  | 5.5003 | 990b44c46190984e4e19492fbcedd0a2f3fad2ceb68e941b0bef10874ec05b6f
D018002 | 邳州 110kV 弹性 主变 2022年投运 2033年运行维护现金流 | A(t) | 10.4412 | 万元 | 研究报告/00审查/证据/本阶段独立核查.json | JSON $.cashflow_events[469].amount_10k_cny | F15d | 拟技术附录：逐事件现金流 | 本阶段独立派生；原结果未改 |  | 10.4412 | 990b44c46190984e4e19492fbcedd0a2f3fad2ceb68e941b0bef10874ec05b6f
D018003 | 邳州 110kV 弹性 主变 2022年投运 2033年运行维护现值 | PV(t) | 5.189 | 万元 | 研究报告/00审查/证据/本阶段独立核查.json | JSON $.cashflow_events[469].npv_10k_cny | 首次投资、更新投资及固定运维按(1.06)^(现金流年-2021)折现后加总，评价期2022至2041 | 拟技术附录：逐事件现金流 | 本阶段独立派生；原结果未改 |  | 5.189 | 990b44c46190984e4e19492fbcedd0a2f3fad2ceb68e941b0bef10874ec05b6f
D018004 | 邳州 110kV 弹性 主变 2022年投运 2034年运行维护现金流 | A(t) | 10.4412 | 万元 | 研究报告/00审查/证据/本阶段独立核查.json | JSON $.cashflow_events[470].amount_10k_cny | F15d | 拟技术附录：逐事件现金流 | 本阶段独立派生；原结果未改 |  | 10.4412 | 990b44c46190984e4e19492fbcedd0a2f3fad2ceb68e941b0bef10874ec05b6f
D018005 | 邳州 110kV 弹性 主变 2022年投运 2034年运行维护现值 | PV(t) | 4.8952 | 万元 | 研究报告/00审查/证据/本阶段独立核查.json | JSON $.cashflow_events[470].npv_10k_cny | 首次投资、更新投资及固定运维按(1.06)^(现金流年-2021)折现后加总，评价期2022至2041 | 拟技术附录：逐事件现金流 | 本阶段独立派生；原结果未改 |  | 4.8952 | 990b44c46190984e4e19492fbcedd0a2f3fad2ceb68e941b0bef10874ec05b6f
D018006 | 邳州 110kV 弹性 主变 2022年投运 2035年运行维护现金流 | A(t) | 10.4412 | 万元 | 研究报告/00审查/证据/本阶段独立核查.json | JSON $.cashflow_events[471].amount_10k_cny | F15d | 拟技术附录：逐事件现金流 | 本阶段独立派生；原结果未改 |  | 10.4412 | 990b44c46190984e4e19492fbcedd0a2f3fad2ceb68e941b0bef10874ec05b6f
D018007 | 邳州 110kV 弹性 主变 2022年投运 2035年运行维护现值 | PV(t) | 4.6182 | 万元 | 研究报告/00审查/证据/本阶段独立核查.json | JSON $.cashflow_events[471].npv_10k_cny | 首次投资、更新投资及固定运维按(1.06)^(现金流年-2021)折现后加总，评价期2022至2041 | 拟技术附录：逐事件现金流 | 本阶段独立派生；原结果未改 |  | 4.6182 | 990b44c46190984e4e19492fbcedd0a2f3fad2ceb68e941b0bef10874ec05b6f
D018008 | 邳州 110kV 弹性 主变 2022年投运 2036年运行维护现金流 | A(t) | 10.4412 | 万元 | 研究报告/00审查/证据/本阶段独立核查.json | JSON $.cashflow_events[472].amount_10k_cny | F15d | 拟技术附录：逐事件现金流 | 本阶段独立派生；原结果未改 |  | 10.4412 | 990b44c46190984e4e19492fbcedd0a2f3fad2ceb68e941b0bef10874ec05b6f
D018009 | 邳州 110kV 弹性 主变 2022年投运 2036年运行维护现值 | PV(t) | 4.3567 | 万元 | 研究报告/00审查/证据/本阶段独立核查.json | JSON $.cashflow_events[472].npv_10k_cny | 首次投资、更新投资及固定运维按(1.06)^(现金流年-2021)折现后加总，评价期2022至2041 | 拟技术附录：逐事件现金流 | 本阶段独立派生；原结果未改 |  | 4.3567 | 990b44c46190984e4e19492fbcedd0a2f3fad2ceb68e941b0bef10874ec05b6f
D018010 | 邳州 110kV 弹性 主变 2022年投运 2037年运行维护现金流 | A(t) | 10.4412 | 万元 | 研究报告/00审查/证据/本阶段独立核查.json | JSON $.cashflow_events[473].amount_10k_cny | F15d | 拟技术附录：逐事件现金流 | 本阶段独立派生；原结果未改 |  | 10.4412 | 990b44c46190984e4e19492fbcedd0a2f3fad2ceb68e941b0bef10874ec05b6f
D018011 | 邳州 110kV 弹性 主变 2022年投运 2037年运行维护现值 | PV(t) | 4.1101 | 万元 | 研究报告/00审查/证据/本阶段独立核查.json | JSON $.cashflow_events[473].npv_10k_cny | 首次投资、更新投资及固定运维按(1.06)^(现金流年-2021)折现后加总，评价期2022至2041 | 拟技术附录：逐事件现金流 | 本阶段独立派生；原结果未改 |  | 4.1101 | 990b44c46190984e4e19492fbcedd0a2f3fad2ceb68e941b0bef10874ec05b6f
D018012 | 邳州 110kV 弹性 主变 2022年投运 2038年运行维护现金流 | A(t) | 10.4412 | 万元 | 研究报告/00审查/证据/本阶段独立核查.json | JSON $.cashflow_events[474].amount_10k_cny | F15d | 拟技术附录：逐事件现金流 | 本阶段独立派生；原结果未改 |  | 10.4412 | 990b44c46190984e4e19492fbcedd0a2f3fad2ceb68e941b0bef10874ec05b6f
D018013 | 邳州 110kV 弹性 主变 2022年投运 2038年运行维护现值 | PV(t) | 3.8775 | 万元 | 研究报告/00审查/证据/本阶段独立核查.json | JSON $.cashflow_events[474].npv_10k_cny | 首次投资、更新投资及固定运维按(1.06)^(现金流年-2021)折现后加总，评价期2022至2041 | 拟技术附录：逐事件现金流 | 本阶段独立派生；原结果未改 |  | 3.8775 | 990b44c46190984e4e19492fbcedd0a2f3fad2ceb68e941b0bef10874ec05b6f
D018014 | 邳州 110kV 弹性 主变 2022年投运 2039年运行维护现金流 | A(t) | 10.4412 | 万元 | 研究报告/00审查/证据/本阶段独立核查.json | JSON $.cashflow_events[475].amount_10k_cny | F15d | 拟技术附录：逐事件现金流 | 本阶段独立派生；原结果未改 |  | 10.4412 | 990b44c46190984e4e19492fbcedd0a2f3fad2ceb68e941b0bef10874ec05b6f
D018015 | 邳州 110kV 弹性 主变 2022年投运 2039年运行维护现值 | PV(t) | 3.658 | 万元 | 研究报告/00审查/证据/本阶段独立核查.json | JSON $.cashflow_events[475].npv_10k_cny | 首次投资、更新投资及固定运维按(1.06)^(现金流年-2021)折现后加总，评价期2022至2041 | 拟技术附录：逐事件现金流 | 本阶段独立派生；原结果未改 |  | 3.658 | 990b44c46190984e4e19492fbcedd0a2f3fad2ceb68e941b0bef10874ec05b6f
D018016 | 邳州 110kV 弹性 主变 2022年投运 2040年运行维护现金流 | A(t) | 10.4412 | 万元 | 研究报告/00审查/证据/本阶段独立核查.json | JSON $.cashflow_events[476].amount_10k_cny | F15d | 拟技术附录：逐事件现金流 | 本阶段独立派生；原结果未改 |  | 10.4412 | 990b44c46190984e4e19492fbcedd0a2f3fad2ceb68e941b0bef10874ec05b6f
D018017 | 邳州 110kV 弹性 主变 2022年投运 2040年运行维护现值 | PV(t) | 3.451 | 万元 | 研究报告/00审查/证据/本阶段独立核查.json | JSON $.cashflow_events[476].npv_10k_cny | 首次投资、更新投资及固定运维按(1.06)^(现金流年-2021)折现后加总，评价期2022至2041 | 拟技术附录：逐事件现金流 | 本阶段独立派生；原结果未改 |  | 3.451 | 990b44c46190984e4e19492fbcedd0a2f3fad2ceb68e941b0bef10874ec05b6f
D018018 | 邳州 110kV 弹性 主变 2022年投运 2041年运行维护现金流 | A(t) | 10.4412 | 万元 | 研究报告/00审查/证据/本阶段独立核查.json | JSON $.cashflow_events[477].amount_10k_cny | F15d | 拟技术附录：逐事件现金流 | 本阶段独立派生；原结果未改 |  | 10.4412 | 990b44c46190984e4e19492fbcedd0a2f3fad2ceb68e941b0bef10874ec05b6f
D018019 | 邳州 110kV 弹性 主变 2022年投运 2041年运行维护现值 | PV(t) | 3.2556 | 万元 | 研究报告/00审查/证据/本阶段独立核查.json | JSON $.cashflow_events[477].npv_10k_cny | 首次投资、更新投资及固定运维按(1.06)^(现金流年-2021)折现后加总，评价期2022至2041 | 拟技术附录：逐事件现金流 | 本阶段独立派生；原结果未改 |  | 3.2556 | 990b44c46190984e4e19492fbcedd0a2f3fad2ceb68e941b0bef10874ec05b6f
D018020 | 邳州 110kV 弹性 主变 2022年投运 2022年首次投资现金流 | A(t) | 522.06 | 万元 | 研究报告/00审查/证据/本阶段独立核查.json | JSON $.cashflow_events[478].amount_10k_cny | F15d | 拟技术附录：逐事件现金流 | 本阶段独立派生；原结果未改 |  | 522.06 | 990b44c46190984e4e19492fbcedd0a2f3fad2ceb68e941b0bef10874ec05b6f
D018021 | 邳州 110kV 弹性 主变 2022年投运 2022年首次投资现值 | PV(t) | 492.5094 | 万元 | 研究报告/00审查/证据/本阶段独立核查.json | JSON $.cashflow_events[478].npv_10k_cny | 首次投资、更新投资及固定运维按(1.06)^(现金流年-2021)折现后加总，评价期2022至2041 | 拟技术附录：逐事件现金流 | 本阶段独立派生；原结果未改 |  | 492.5094 | 990b44c46190984e4e19492fbcedd0a2f3fad2ceb68e941b0bef10874ec05b6f
D018022 | 邳州 110kV 弹性 主变 2022年投运 2023年运行维护现金流 | A(t) | 5.2206 | 万元 | 研究报告/00审查/证据/本阶段独立核查.json | JSON $.cashflow_events[479].amount_10k_cny | F15d | 拟技术附录：逐事件现金流 | 本阶段独立派生；原结果未改 |  | 5.2206 | 990b44c46190984e4e19492fbcedd0a2f3fad2ceb68e941b0bef10874ec05b6f
D018023 | 邳州 110kV 弹性 主变 2022年投运 2023年运行维护现值 | PV(t) | 4.6463 | 万元 | 研究报告/00审查/证据/本阶段独立核查.json | JSON $.cashflow_events[479].npv_10k_cny | 首次投资、更新投资及固定运维按(1.06)^(现金流年-2021)折现后加总，评价期2022至2041 | 拟技术附录：逐事件现金流 | 本阶段独立派生；原结果未改 |  | 4.6463 | 990b44c46190984e4e19492fbcedd0a2f3fad2ceb68e941b0bef10874ec05b6f
D018024 | 邳州 110kV 弹性 主变 2022年投运 2024年运行维护现金流 | A(t) | 5.2206 | 万元 | 研究报告/00审查/证据/本阶段独立核查.json | JSON $.cashflow_events[480].amount_10k_cny | F15d | 拟技术附录：逐事件现金流 | 本阶段独立派生；原结果未改 |  | 5.2206 | 990b44c46190984e4e19492fbcedd0a2f3fad2ceb68e941b0bef10874ec05b6f
D018025 | 邳州 110kV 弹性 主变 2022年投运 2024年运行维护现值 | PV(t) | 4.3833 | 万元 | 研究报告/00审查/证据/本阶段独立核查.json | JSON $.cashflow_events[480].npv_10k_cny | 首次投资、更新投资及固定运维按(1.06)^(现金流年-2021)折现后加总，评价期2022至2041 | 拟技术附录：逐事件现金流 | 本阶段独立派生；原结果未改 |  | 4.3833 | 990b44c46190984e4e19492fbcedd0a2f3fad2ceb68e941b0bef10874ec05b6f
D018026 | 邳州 110kV 弹性 主变 2022年投运 2025年运行维护现金流 | A(t) | 5.2206 | 万元 | 研究报告/00审查/证据/本阶段独立核查.json | JSON $.cashflow_events[481].amount_10k_cny | F15d | 拟技术附录：逐事件现金流 | 本阶段独立派生；原结果未改 |  | 5.2206 | 990b44c46190984e4e19492fbcedd0a2f3fad2ceb68e941b0bef10874ec05b6f
D018027 | 邳州 110kV 弹性 主变 2022年投运 2025年运行维护现值 | PV(t) | 4.1352 | 万元 | 研究报告/00审查/证据/本阶段独立核查.json | JSON $.cashflow_events[481].npv_10k_cny | 首次投资、更新投资及固定运维按(1.06)^(现金流年-2021)折现后加总，评价期2022至2041 | 拟技术附录：逐事件现金流 | 本阶段独立派生；原结果未改 |  | 4.1352 | 990b44c46190984e4e19492fbcedd0a2f3fad2ceb68e941b0bef10874ec05b6f
D018028 | 邳州 110kV 弹性 主变 2022年投运 2026年运行维护现金流 | A(t) | 5.2206 | 万元 | 研究报告/00审查/证据/本阶段独立核查.json | JSON $.cashflow_events[482].amount_10k_cny | F15d | 拟技术附录：逐事件现金流 | 本阶段独立派生；原结果未改 |  | 5.2206 | 990b44c46190984e4e19492fbcedd0a2f3fad2ceb68e941b0bef10874ec05b6f
D018029 | 邳州 110kV 弹性 主变 2022年投运 2026年运行维护现值 | PV(t) | 3.9011 | 万元 | 研究报告/00审查/证据/本阶段独立核查.json | JSON $.cashflow_events[482].npv_10k_cny | 首次投资、更新投资及固定运维按(1.06)^(现金流年-2021)折现后加总，评价期2022至2041 | 拟技术附录：逐事件现金流 | 本阶段独立派生；原结果未改 |  | 3.9011 | 990b44c46190984e4e19492fbcedd0a2f3fad2ceb68e941b0bef10874ec05b6f
D018030 | 邳州 110kV 弹性 主变 2022年投运 2027年运行维护现金流 | A(t) | 5.2206 | 万元 | 研究报告/00审查/证据/本阶段独立核查.json | JSON $.cashflow_events[483].amount_10k_cny | F15d | 拟技术附录：逐事件现金流 | 本阶段独立派生；原结果未改 |  | 5.2206 | 990b44c46190984e4e19492fbcedd0a2f3fad2ceb68e941b0bef10874ec05b6f
D018031 | 邳州 110kV 弹性 主变 2022年投运 2027年运行维护现值 | PV(t) | 3.6803 | 万元 | 研究报告/00审查/证据/本阶段独立核查.json | JSON $.cashflow_events[483].npv_10k_cny | 首次投资、更新投资及固定运维按(1.06)^(现金流年-2021)折现后加总，评价期2022至2041 | 拟技术附录：逐事件现金流 | 本阶段独立派生；原结果未改 |  | 3.6803 | 990b44c46190984e4e19492fbcedd0a2f3fad2ceb68e941b0bef10874ec05b6f
D018032 | 邳州 110kV 弹性 主变 2022年投运 2028年运行维护现金流 | A(t) | 5.2206 | 万元 | 研究报告/00审查/证据/本阶段独立核查.json | JSON $.cashflow_events[484].amount_10k_cny | F15d | 拟技术附录：逐事件现金流 | 本阶段独立派生；原结果未改 |  | 5.2206 | 990b44c46190984e4e19492fbcedd0a2f3fad2ceb68e941b0bef10874ec05b6f
D018033 | 邳州 110kV 弹性 主变 2022年投运 2028年运行维护现值 | PV(t) | 3.472 | 万元 | 研究报告/00审查/证据/本阶段独立核查.json | JSON $.cashflow_events[484].npv_10k_cny | 首次投资、更新投资及固定运维按(1.06)^(现金流年-2021)折现后加总，评价期2022至2041 | 拟技术附录：逐事件现金流 | 本阶段独立派生；原结果未改 |  | 3.472 | 990b44c46190984e4e19492fbcedd0a2f3fad2ceb68e941b0bef10874ec05b6f
D018034 | 邳州 110kV 弹性 主变 2022年投运 2029年运行维护现金流 | A(t) | 5.2206 | 万元 | 研究报告/00审查/证据/本阶段独立核查.json | JSON $.cashflow_events[485].amount_10k_cny | F15d | 拟技术附录：逐事件现金流 | 本阶段独立派生；原结果未改 |  | 5.2206 | 990b44c46190984e4e19492fbcedd0a2f3fad2ceb68e941b0bef10874ec05b6f
D018035 | 邳州 110kV 弹性 主变 2022年投运 2029年运行维护现值 | PV(t) | 3.2755 | 万元 | 研究报告/00审查/证据/本阶段独立核查.json | JSON $.cashflow_events[485].npv_10k_cny | 首次投资、更新投资及固定运维按(1.06)^(现金流年-2021)折现后加总，评价期2022至2041 | 拟技术附录：逐事件现金流 | 本阶段独立派生；原结果未改 |  | 3.2755 | 990b44c46190984e4e19492fbcedd0a2f3fad2ceb68e941b0bef10874ec05b6f
D018036 | 邳州 110kV 弹性 主变 2022年投运 2030年运行维护现金流 | A(t) | 5.2206 | 万元 | 研究报告/00审查/证据/本阶段独立核查.json | JSON $.cashflow_events[486].amount_10k_cny | F15d | 拟技术附录：逐事件现金流 | 本阶段独立派生；原结果未改 |  | 5.2206 | 990b44c46190984e4e19492fbcedd0a2f3fad2ceb68e941b0bef10874ec05b6f
D018037 | 邳州 110kV 弹性 主变 2022年投运 2030年运行维护现值 | PV(t) | 3.0901 | 万元 | 研究报告/00审查/证据/本阶段独立核查.json | JSON $.cashflow_events[486].npv_10k_cny | 首次投资、更新投资及固定运维按(1.06)^(现金流年-2021)折现后加总，评价期2022至2041 | 拟技术附录：逐事件现金流 | 本阶段独立派生；原结果未改 |  | 3.0901 | 990b44c46190984e4e19492fbcedd0a2f3fad2ceb68e941b0bef10874ec05b6f
D018038 | 邳州 110kV 弹性 主变 2022年投运 2031年运行维护现金流 | A(t) | 5.2206 | 万元 | 研究报告/00审查/证据/本阶段独立核查.json | JSON $.cashflow_events[487].amount_10k_cny | F15d | 拟技术附录：逐事件现金流 | 本阶段独立派生；原结果未改 |  | 5.2206 | 990b44c46190984e4e19492fbcedd0a2f3fad2ceb68e941b0bef10874ec05b6f
D018039 | 邳州 110kV 弹性 主变 2022年投运 2031年运行维护现值 | PV(t) | 2.9152 | 万元 | 研究报告/00审查/证据/本阶段独立核查.json | JSON $.cashflow_events[487].npv_10k_cny | 首次投资、更新投资及固定运维按(1.06)^(现金流年-2021)折现后加总，评价期2022至2041 | 拟技术附录：逐事件现金流 | 本阶段独立派生；原结果未改 |  | 2.9152 | 990b44c46190984e4e19492fbcedd0a2f3fad2ceb68e941b0bef10874ec05b6f
D018040 | 邳州 110kV 弹性 主变 2022年投运 2032年运行维护现金流 | A(t) | 5.2206 | 万元 | 研究报告/00审查/证据/本阶段独立核查.json | JSON $.cashflow_events[488].amount_10k_cny | F15d | 拟技术附录：逐事件现金流 | 本阶段独立派生；原结果未改 |  | 5.2206 | 990b44c46190984e4e19492fbcedd0a2f3fad2ceb68e941b0bef10874ec05b6f
D018041 | 邳州 110kV 弹性 主变 2022年投运 2032年运行维护现值 | PV(t) | 2.7501 | 万元 | 研究报告/00审查/证据/本阶段独立核查.json | JSON $.cashflow_events[488].npv_10k_cny | 首次投资、更新投资及固定运维按(1.06)^(现金流年-2021)折现后加总，评价期2022至2041 | 拟技术附录：逐事件现金流 | 本阶段独立派生；原结果未改 |  | 2.7501 | 990b44c46190984e4e19492fbcedd0a2f3fad2ceb68e941b0bef10874ec05b6f
D018042 | 邳州 110kV 弹性 主变 2022年投运 2033年运行维护现金流 | A(t) | 5.2206 | 万元 | 研究报告/00审查/证据/本阶段独立核查.json | JSON $.cashflow_events[489].amount_10k_cny | F15d | 拟技术附录：逐事件现金流 | 本阶段独立派生；原结果未改 |  | 5.2206 | 990b44c46190984e4e19492fbcedd0a2f3fad2ceb68e941b0bef10874ec05b6f
D018043 | 邳州 110kV 弹性 主变 2022年投运 2033年运行维护现值 | PV(t) | 2.5945 | 万元 | 研究报告/00审查/证据/本阶段独立核查.json | JSON $.cashflow_events[489].npv_10k_cny | 首次投资、更新投资及固定运维按(1.06)^(现金流年-2021)折现后加总，评价期2022至2041 | 拟技术附录：逐事件现金流 | 本阶段独立派生；原结果未改 |  | 2.5945 | 990b44c46190984e4e19492fbcedd0a2f3fad2ceb68e941b0bef10874ec05b6f
D018044 | 邳州 110kV 弹性 主变 2022年投运 2034年运行维护现金流 | A(t) | 5.2206 | 万元 | 研究报告/00审查/证据/本阶段独立核查.json | JSON $.cashflow_events[490].amount_10k_cny | F15d | 拟技术附录：逐事件现金流 | 本阶段独立派生；原结果未改 |  | 5.2206 | 990b44c46190984e4e19492fbcedd0a2f3fad2ceb68e941b0bef10874ec05b6f
D018045 | 邳州 110kV 弹性 主变 2022年投运 2034年运行维护现值 | PV(t) | 2.4476 | 万元 | 研究报告/00审查/证据/本阶段独立核查.json | JSON $.cashflow_events[490].npv_10k_cny | 首次投资、更新投资及固定运维按(1.06)^(现金流年-2021)折现后加总，评价期2022至2041 | 拟技术附录：逐事件现金流 | 本阶段独立派生；原结果未改 |  | 2.4476 | 990b44c46190984e4e19492fbcedd0a2f3fad2ceb68e941b0bef10874ec05b6f
D018046 | 邳州 110kV 弹性 主变 2022年投运 2035年运行维护现金流 | A(t) | 5.2206 | 万元 | 研究报告/00审查/证据/本阶段独立核查.json | JSON $.cashflow_events[491].amount_10k_cny | F15d | 拟技术附录：逐事件现金流 | 本阶段独立派生；原结果未改 |  | 5.2206 | 990b44c46190984e4e19492fbcedd0a2f3fad2ceb68e941b0bef10874ec05b6f
D018047 | 邳州 110kV 弹性 主变 2022年投运 2035年运行维护现值 | PV(t) | 2.3091 | 万元 | 研究报告/00审查/证据/本阶段独立核查.json | JSON $.cashflow_events[491].npv_10k_cny | 首次投资、更新投资及固定运维按(1.06)^(现金流年-2021)折现后加总，评价期2022至2041 | 拟技术附录：逐事件现金流 | 本阶段独立派生；原结果未改 |  | 2.3091 | 990b44c46190984e4e19492fbcedd0a2f3fad2ceb68e941b0bef10874ec05b6f
D018048 | 邳州 110kV 弹性 主变 2022年投运 2036年运行维护现金流 | A(t) | 5.2206 | 万元 | 研究报告/00审查/证据/本阶段独立核查.json | JSON $.cashflow_events[492].amount_10k_cny | F15d | 拟技术附录：逐事件现金流 | 本阶段独立派生；原结果未改 |  | 5.2206 | 990b44c46190984e4e19492fbcedd0a2f3fad2ceb68e941b0bef10874ec05b6f
D018049 | 邳州 110kV 弹性 主变 2022年投运 2036年运行维护现值 | PV(t) | 2.1784 | 万元 | 研究报告/00审查/证据/本阶段独立核查.json | JSON $.cashflow_events[492].npv_10k_cny | 首次投资、更新投资及固定运维按(1.06)^(现金流年-2021)折现后加总，评价期2022至2041 | 拟技术附录：逐事件现金流 | 本阶段独立派生；原结果未改 |  | 2.1784 | 990b44c46190984e4e19492fbcedd0a2f3fad2ceb68e941b0bef10874ec05b6f
D018050 | 邳州 110kV 弹性 主变 2022年投运 2037年运行维护现金流 | A(t) | 5.2206 | 万元 | 研究报告/00审查/证据/本阶段独立核查.json | JSON $.cashflow_events[493].amount_10k_cny | F15d | 拟技术附录：逐事件现金流 | 本阶段独立派生；原结果未改 |  | 5.2206 | 990b44c46190984e4e19492fbcedd0a2f3fad2ceb68e941b0bef10874ec05b6f
D018051 | 邳州 110kV 弹性 主变 2022年投运 2037年运行维护现值 | PV(t) | 2.0551 | 万元 | 研究报告/00审查/证据/本阶段独立核查.json | JSON $.cashflow_events[493].npv_10k_cny | 首次投资、更新投资及固定运维按(1.06)^(现金流年-2021)折现后加总，评价期2022至2041 | 拟技术附录：逐事件现金流 | 本阶段独立派生；原结果未改 |  | 2.0551 | 990b44c46190984e4e19492fbcedd0a2f3fad2ceb68e941b0bef10874ec05b6f
D018052 | 邳州 110kV 弹性 主变 2022年投运 2038年运行维护现金流 | A(t) | 5.2206 | 万元 | 研究报告/00审查/证据/本阶段独立核查.json | JSON $.cashflow_events[494].amount_10k_cny | F15d | 拟技术附录：逐事件现金流 | 本阶段独立派生；原结果未改 |  | 5.2206 | 990b44c46190984e4e19492fbcedd0a2f3fad2ceb68e941b0bef10874ec05b6f
D018053 | 邳州 110kV 弹性 主变 2022年投运 2038年运行维护现值 | PV(t) | 1.9387 | 万元 | 研究报告/00审查/证据/本阶段独立核查.json | JSON $.cashflow_events[494].npv_10k_cny | 首次投资、更新投资及固定运维按(1.06)^(现金流年-2021)折现后加总，评价期2022至2041 | 拟技术附录：逐事件现金流 | 本阶段独立派生；原结果未改 |  | 1.9387 | 990b44c46190984e4e19492fbcedd0a2f3fad2ceb68e941b0bef10874ec05b6f
D018054 | 邳州 110kV 弹性 主变 2022年投运 2039年运行维护现金流 | A(t) | 5.2206 | 万元 | 研究报告/00审查/证据/本阶段独立核查.json | JSON $.cashflow_events[495].amount_10k_cny | F15d | 拟技术附录：逐事件现金流 | 本阶段独立派生；原结果未改 |  | 5.2206 | 990b44c46190984e4e19492fbcedd0a2f3fad2ceb68e941b0bef10874ec05b6f
D018055 | 邳州 110kV 弹性 主变 2022年投运 2039年运行维护现值 | PV(t) | 1.829 | 万元 | 研究报告/00审查/证据/本阶段独立核查.json | JSON $.cashflow_events[495].npv_10k_cny | 首次投资、更新投资及固定运维按(1.06)^(现金流年-2021)折现后加总，评价期2022至2041 | 拟技术附录：逐事件现金流 | 本阶段独立派生；原结果未改 |  | 1.829 | 990b44c46190984e4e19492fbcedd0a2f3fad2ceb68e941b0bef10874ec05b6f
D018056 | 邳州 110kV 弹性 主变 2022年投运 2040年运行维护现金流 | A(t) | 5.2206 | 万元 | 研究报告/00审查/证据/本阶段独立核查.json | JSON $.cashflow_events[496].amount_10k_cny | F15d | 拟技术附录：逐事件现金流 | 本阶段独立派生；原结果未改 |  | 5.2206 | 990b44c46190984e4e19492fbcedd0a2f3fad2ceb68e941b0bef10874ec05b6f
D018057 | 邳州 110kV 弹性 主变 2022年投运 2040年运行维护现值 | PV(t) | 1.7255 | 万元 | 研究报告/00审查/证据/本阶段独立核查.json | JSON $.cashflow_events[496].npv_10k_cny | 首次投资、更新投资及固定运维按(1.06)^(现金流年-2021)折现后加总，评价期2022至2041 | 拟技术附录：逐事件现金流 | 本阶段独立派生；原结果未改 |  | 1.7255 | 990b44c46190984e4e19492fbcedd0a2f3fad2ceb68e941b0bef10874ec05b6f
D018058 | 邳州 110kV 弹性 主变 2022年投运 2041年运行维护现金流 | A(t) | 5.2206 | 万元 | 研究报告/00审查/证据/本阶段独立核查.json | JSON $.cashflow_events[497].amount_10k_cny | F15d | 拟技术附录：逐事件现金流 | 本阶段独立派生；原结果未改 |  | 5.2206 | 990b44c46190984e4e19492fbcedd0a2f3fad2ceb68e941b0bef10874ec05b6f
D018059 | 邳州 110kV 弹性 主变 2022年投运 2041年运行维护现值 | PV(t) | 1.6278 | 万元 | 研究报告/00审查/证据/本阶段独立核查.json | JSON $.cashflow_events[497].npv_10k_cny | 首次投资、更新投资及固定运维按(1.06)^(现金流年-2021)折现后加总，评价期2022至2041 | 拟技术附录：逐事件现金流 | 本阶段独立派生；原结果未改 |  | 1.6278 | 990b44c46190984e4e19492fbcedd0a2f3fad2ceb68e941b0bef10874ec05b6f
D018060 | 邳州 110kV 弹性 储能 2025年投运 2025年首次投资现金流 | A(t) | 678.9306 | 万元 | 研究报告/00审查/证据/本阶段独立核查.json | JSON $.cashflow_events[498].amount_10k_cny | F15d | 拟技术附录：逐事件现金流 | 本阶段独立派生；原结果未改 |  | 678.9306 | 990b44c46190984e4e19492fbcedd0a2f3fad2ceb68e941b0bef10874ec05b6f
D018061 | 邳州 110kV 弹性 储能 2025年投运 2025年首次投资现值 | PV(t) | 537.7766 | 万元 | 研究报告/00审查/证据/本阶段独立核查.json | JSON $.cashflow_events[498].npv_10k_cny | 首次投资、更新投资及固定运维按(1.06)^(现金流年-2021)折现后加总，评价期2022至2041 | 拟技术附录：逐事件现金流 | 本阶段独立派生；原结果未改 |  | 537.7766 | 990b44c46190984e4e19492fbcedd0a2f3fad2ceb68e941b0bef10874ec05b6f
D018062 | 邳州 110kV 弹性 储能 2025年投运 2035年更新投资现金流 | A(t) | 678.9306 | 万元 | 研究报告/00审查/证据/本阶段独立核查.json | JSON $.cashflow_events[499].amount_10k_cny | F15d | 拟技术附录：逐事件现金流 | 本阶段独立派生；原结果未改 |  | 678.9306 | 990b44c46190984e4e19492fbcedd0a2f3fad2ceb68e941b0bef10874ec05b6f
D018063 | 邳州 110kV 弹性 储能 2025年投运 2035年更新投资现值 | PV(t) | 300.2917 | 万元 | 研究报告/00审查/证据/本阶段独立核查.json | JSON $.cashflow_events[499].npv_10k_cny | 首次投资、更新投资及固定运维按(1.06)^(现金流年-2021)折现后加总，评价期2022至2041 | 拟技术附录：逐事件现金流 | 本阶段独立派生；原结果未改 |  | 300.2917 | 990b44c46190984e4e19492fbcedd0a2f3fad2ceb68e941b0bef10874ec05b6f
D018064 | 邳州 110kV 弹性 储能 2025年投运 2026年运行维护现金流 | A(t) | 20.3679 | 万元 | 研究报告/00审查/证据/本阶段独立核查.json | JSON $.cashflow_events[500].amount_10k_cny | F15d | 拟技术附录：逐事件现金流 | 本阶段独立派生；原结果未改 |  | 20.3679 | 990b44c46190984e4e19492fbcedd0a2f3fad2ceb68e941b0bef10874ec05b6f
D018065 | 邳州 110kV 弹性 储能 2025年投运 2026年运行维护现值 | PV(t) | 15.2201 | 万元 | 研究报告/00审查/证据/本阶段独立核查.json | JSON $.cashflow_events[500].npv_10k_cny | 首次投资、更新投资及固定运维按(1.06)^(现金流年-2021)折现后加总，评价期2022至2041 | 拟技术附录：逐事件现金流 | 本阶段独立派生；原结果未改 |  | 15.2201 | 990b44c46190984e4e19492fbcedd0a2f3fad2ceb68e941b0bef10874ec05b6f
D018066 | 邳州 110kV 弹性 储能 2025年投运 2027年运行维护现金流 | A(t) | 20.3679 | 万元 | 研究报告/00审查/证据/本阶段独立核查.json | JSON $.cashflow_events[501].amount_10k_cny | F15d | 拟技术附录：逐事件现金流 | 本阶段独立派生；原结果未改 |  | 20.3679 | 990b44c46190984e4e19492fbcedd0a2f3fad2ceb68e941b0bef10874ec05b6f
D018067 | 邳州 110kV 弹性 储能 2025年投运 2027年运行维护现值 | PV(t) | 14.3586 | 万元 | 研究报告/00审查/证据/本阶段独立核查.json | JSON $.cashflow_events[501].npv_10k_cny | 首次投资、更新投资及固定运维按(1.06)^(现金流年-2021)折现后加总，评价期2022至2041 | 拟技术附录：逐事件现金流 | 本阶段独立派生；原结果未改 |  | 14.3586 | 990b44c46190984e4e19492fbcedd0a2f3fad2ceb68e941b0bef10874ec05b6f
D018068 | 邳州 110kV 弹性 储能 2025年投运 2028年运行维护现金流 | A(t) | 20.3679 | 万元 | 研究报告/00审查/证据/本阶段独立核查.json | JSON $.cashflow_events[502].amount_10k_cny | F15d | 拟技术附录：逐事件现金流 | 本阶段独立派生；原结果未改 |  | 20.3679 | 990b44c46190984e4e19492fbcedd0a2f3fad2ceb68e941b0bef10874ec05b6f
D018069 | 邳州 110kV 弹性 储能 2025年投运 2028年运行维护现值 | PV(t) | 13.5458 | 万元 | 研究报告/00审查/证据/本阶段独立核查.json | JSON $.cashflow_events[502].npv_10k_cny | 首次投资、更新投资及固定运维按(1.06)^(现金流年-2021)折现后加总，评价期2022至2041 | 拟技术附录：逐事件现金流 | 本阶段独立派生；原结果未改 |  | 13.5458 | 990b44c46190984e4e19492fbcedd0a2f3fad2ceb68e941b0bef10874ec05b6f
D018070 | 邳州 110kV 弹性 储能 2025年投运 2029年运行维护现金流 | A(t) | 20.3679 | 万元 | 研究报告/00审查/证据/本阶段独立核查.json | JSON $.cashflow_events[503].amount_10k_cny | F15d | 拟技术附录：逐事件现金流 | 本阶段独立派生；原结果未改 |  | 20.3679 | 990b44c46190984e4e19492fbcedd0a2f3fad2ceb68e941b0bef10874ec05b6f
D018071 | 邳州 110kV 弹性 储能 2025年投运 2029年运行维护现值 | PV(t) | 12.7791 | 万元 | 研究报告/00审查/证据/本阶段独立核查.json | JSON $.cashflow_events[503].npv_10k_cny | 首次投资、更新投资及固定运维按(1.06)^(现金流年-2021)折现后加总，评价期2022至2041 | 拟技术附录：逐事件现金流 | 本阶段独立派生；原结果未改 |  | 12.7791 | 990b44c46190984e4e19492fbcedd0a2f3fad2ceb68e941b0bef10874ec05b6f
D018072 | 邳州 110kV 弹性 储能 2025年投运 2030年运行维护现金流 | A(t) | 20.3679 | 万元 | 研究报告/00审查/证据/本阶段独立核查.json | JSON $.cashflow_events[504].amount_10k_cny | F15d | 拟技术附录：逐事件现金流 | 本阶段独立派生；原结果未改 |  | 20.3679 | 990b44c46190984e4e19492fbcedd0a2f3fad2ceb68e941b0bef10874ec05b6f
D018073 | 邳州 110kV 弹性 储能 2025年投运 2030年运行维护现值 | PV(t) | 12.0557 | 万元 | 研究报告/00审查/证据/本阶段独立核查.json | JSON $.cashflow_events[504].npv_10k_cny | 首次投资、更新投资及固定运维按(1.06)^(现金流年-2021)折现后加总，评价期2022至2041 | 拟技术附录：逐事件现金流 | 本阶段独立派生；原结果未改 |  | 12.0557 | 990b44c46190984e4e19492fbcedd0a2f3fad2ceb68e941b0bef10874ec05b6f
D018074 | 邳州 110kV 弹性 储能 2025年投运 2031年运行维护现金流 | A(t) | 20.3679 | 万元 | 研究报告/00审查/证据/本阶段独立核查.json | JSON $.cashflow_events[505].amount_10k_cny | F15d | 拟技术附录：逐事件现金流 | 本阶段独立派生；原结果未改 |  | 20.3679 | 990b44c46190984e4e19492fbcedd0a2f3fad2ceb68e941b0bef10874ec05b6f
D018075 | 邳州 110kV 弹性 储能 2025年投运 2031年运行维护现值 | PV(t) | 11.3733 | 万元 | 研究报告/00审查/证据/本阶段独立核查.json | JSON $.cashflow_events[505].npv_10k_cny | 首次投资、更新投资及固定运维按(1.06)^(现金流年-2021)折现后加总，评价期2022至2041 | 拟技术附录：逐事件现金流 | 本阶段独立派生；原结果未改 |  | 11.3733 | 990b44c46190984e4e19492fbcedd0a2f3fad2ceb68e941b0bef10874ec05b6f
D018076 | 邳州 110kV 弹性 储能 2025年投运 2032年运行维护现金流 | A(t) | 20.3679 | 万元 | 研究报告/00审查/证据/本阶段独立核查.json | JSON $.cashflow_events[506].amount_10k_cny | F15d | 拟技术附录：逐事件现金流 | 本阶段独立派生；原结果未改 |  | 20.3679 | 990b44c46190984e4e19492fbcedd0a2f3fad2ceb68e941b0bef10874ec05b6f
D018077 | 邳州 110kV 弹性 储能 2025年投运 2032年运行维护现值 | PV(t) | 10.7296 | 万元 | 研究报告/00审查/证据/本阶段独立核查.json | JSON $.cashflow_events[506].npv_10k_cny | 首次投资、更新投资及固定运维按(1.06)^(现金流年-2021)折现后加总，评价期2022至2041 | 拟技术附录：逐事件现金流 | 本阶段独立派生；原结果未改 |  | 10.7296 | 990b44c46190984e4e19492fbcedd0a2f3fad2ceb68e941b0bef10874ec05b6f
D018078 | 邳州 110kV 弹性 储能 2025年投运 2033年运行维护现金流 | A(t) | 20.3679 | 万元 | 研究报告/00审查/证据/本阶段独立核查.json | JSON $.cashflow_events[507].amount_10k_cny | F15d | 拟技术附录：逐事件现金流 | 本阶段独立派生；原结果未改 |  | 20.3679 | 990b44c46190984e4e19492fbcedd0a2f3fad2ceb68e941b0bef10874ec05b6f
D018079 | 邳州 110kV 弹性 储能 2025年投运 2033年运行维护现值 | PV(t) | 10.1222 | 万元 | 研究报告/00审查/证据/本阶段独立核查.json | JSON $.cashflow_events[507].npv_10k_cny | 首次投资、更新投资及固定运维按(1.06)^(现金流年-2021)折现后加总，评价期2022至2041 | 拟技术附录：逐事件现金流 | 本阶段独立派生；原结果未改 |  | 10.1222 | 990b44c46190984e4e19492fbcedd0a2f3fad2ceb68e941b0bef10874ec05b6f
D018080 | 邳州 110kV 弹性 储能 2025年投运 2034年运行维护现金流 | A(t) | 20.3679 | 万元 | 研究报告/00审查/证据/本阶段独立核查.json | JSON $.cashflow_events[508].amount_10k_cny | F15d | 拟技术附录：逐事件现金流 | 本阶段独立派生；原结果未改 |  | 20.3679 | 990b44c46190984e4e19492fbcedd0a2f3fad2ceb68e941b0bef10874ec05b6f
D018081 | 邳州 110kV 弹性 储能 2025年投运 2034年运行维护现值 | PV(t) | 9.5493 | 万元 | 研究报告/00审查/证据/本阶段独立核查.json | JSON $.cashflow_events[508].npv_10k_cny | 首次投资、更新投资及固定运维按(1.06)^(现金流年-2021)折现后加总，评价期2022至2041 | 拟技术附录：逐事件现金流 | 本阶段独立派生；原结果未改 |  | 9.5493 | 990b44c46190984e4e19492fbcedd0a2f3fad2ceb68e941b0bef10874ec05b6f
D018082 | 邳州 110kV 弹性 储能 2025年投运 2035年运行维护现金流 | A(t) | 20.3679 | 万元 | 研究报告/00审查/证据/本阶段独立核查.json | JSON $.cashflow_events[509].amount_10k_cny | F15d | 拟技术附录：逐事件现金流 | 本阶段独立派生；原结果未改 |  | 20.3679 | 990b44c46190984e4e19492fbcedd0a2f3fad2ceb68e941b0bef10874ec05b6f
D018083 | 邳州 110kV 弹性 储能 2025年投运 2035年运行维护现值 | PV(t) | 9.0087 | 万元 | 研究报告/00审查/证据/本阶段独立核查.json | JSON $.cashflow_events[509].npv_10k_cny | 首次投资、更新投资及固定运维按(1.06)^(现金流年-2021)折现后加总，评价期2022至2041 | 拟技术附录：逐事件现金流 | 本阶段独立派生；原结果未改 |  | 9.0087 | 990b44c46190984e4e19492fbcedd0a2f3fad2ceb68e941b0bef10874ec05b6f
D018084 | 邳州 110kV 弹性 储能 2025年投运 2036年运行维护现金流 | A(t) | 20.3679 | 万元 | 研究报告/00审查/证据/本阶段独立核查.json | JSON $.cashflow_events[510].amount_10k_cny | F15d | 拟技术附录：逐事件现金流 | 本阶段独立派生；原结果未改 |  | 20.3679 | 990b44c46190984e4e19492fbcedd0a2f3fad2ceb68e941b0bef10874ec05b6f
D018085 | 邳州 110kV 弹性 储能 2025年投运 2036年运行维护现值 | PV(t) | 8.4988 | 万元 | 研究报告/00审查/证据/本阶段独立核查.json | JSON $.cashflow_events[510].npv_10k_cny | 首次投资、更新投资及固定运维按(1.06)^(现金流年-2021)折现后加总，评价期2022至2041 | 拟技术附录：逐事件现金流 | 本阶段独立派生；原结果未改 |  | 8.4988 | 990b44c46190984e4e19492fbcedd0a2f3fad2ceb68e941b0bef10874ec05b6f
D018086 | 邳州 110kV 弹性 储能 2025年投运 2037年运行维护现金流 | A(t) | 20.3679 | 万元 | 研究报告/00审查/证据/本阶段独立核查.json | JSON $.cashflow_events[511].amount_10k_cny | F15d | 拟技术附录：逐事件现金流 | 本阶段独立派生；原结果未改 |  | 20.3679 | 990b44c46190984e4e19492fbcedd0a2f3fad2ceb68e941b0bef10874ec05b6f
D018087 | 邳州 110kV 弹性 储能 2025年投运 2037年运行维护现值 | PV(t) | 8.0178 | 万元 | 研究报告/00审查/证据/本阶段独立核查.json | JSON $.cashflow_events[511].npv_10k_cny | 首次投资、更新投资及固定运维按(1.06)^(现金流年-2021)折现后加总，评价期2022至2041 | 拟技术附录：逐事件现金流 | 本阶段独立派生；原结果未改 |  | 8.0178 | 990b44c46190984e4e19492fbcedd0a2f3fad2ceb68e941b0bef10874ec05b6f
D018088 | 邳州 110kV 弹性 储能 2025年投运 2038年运行维护现金流 | A(t) | 20.3679 | 万元 | 研究报告/00审查/证据/本阶段独立核查.json | JSON $.cashflow_events[512].amount_10k_cny | F15d | 拟技术附录：逐事件现金流 | 本阶段独立派生；原结果未改 |  | 20.3679 | 990b44c46190984e4e19492fbcedd0a2f3fad2ceb68e941b0bef10874ec05b6f
D018089 | 邳州 110kV 弹性 储能 2025年投运 2038年运行维护现值 | PV(t) | 7.5639 | 万元 | 研究报告/00审查/证据/本阶段独立核查.json | JSON $.cashflow_events[512].npv_10k_cny | 首次投资、更新投资及固定运维按(1.06)^(现金流年-2021)折现后加总，评价期2022至2041 | 拟技术附录：逐事件现金流 | 本阶段独立派生；原结果未改 |  | 7.5639 | 990b44c46190984e4e19492fbcedd0a2f3fad2ceb68e941b0bef10874ec05b6f
D018090 | 邳州 110kV 弹性 储能 2025年投运 2039年运行维护现金流 | A(t) | 20.3679 | 万元 | 研究报告/00审查/证据/本阶段独立核查.json | JSON $.cashflow_events[513].amount_10k_cny | F15d | 拟技术附录：逐事件现金流 | 本阶段独立派生；原结果未改 |  | 20.3679 | 990b44c46190984e4e19492fbcedd0a2f3fad2ceb68e941b0bef10874ec05b6f
D018091 | 邳州 110kV 弹性 储能 2025年投运 2039年运行维护现值 | PV(t) | 7.1358 | 万元 | 研究报告/00审查/证据/本阶段独立核查.json | JSON $.cashflow_events[513].npv_10k_cny | 首次投资、更新投资及固定运维按(1.06)^(现金流年-2021)折现后加总，评价期2022至2041 | 拟技术附录：逐事件现金流 | 本阶段独立派生；原结果未改 |  | 7.1358 | 990b44c46190984e4e19492fbcedd0a2f3fad2ceb68e941b0bef10874ec05b6f
D018092 | 邳州 110kV 弹性 储能 2025年投运 2040年运行维护现金流 | A(t) | 20.3679 | 万元 | 研究报告/00审查/证据/本阶段独立核查.json | JSON $.cashflow_events[514].amount_10k_cny | F15d | 拟技术附录：逐事件现金流 | 本阶段独立派生；原结果未改 |  | 20.3679 | 990b44c46190984e4e19492fbcedd0a2f3fad2ceb68e941b0bef10874ec05b6f
D018093 | 邳州 110kV 弹性 储能 2025年投运 2040年运行维护现值 | PV(t) | 6.7319 | 万元 | 研究报告/00审查/证据/本阶段独立核查.json | JSON $.cashflow_events[514].npv_10k_cny | 首次投资、更新投资及固定运维按(1.06)^(现金流年-2021)折现后加总，评价期2022至2041 | 拟技术附录：逐事件现金流 | 本阶段独立派生；原结果未改 |  | 6.7319 | 990b44c46190984e4e19492fbcedd0a2f3fad2ceb68e941b0bef10874ec05b6f
D018094 | 邳州 110kV 弹性 储能 2025年投运 2041年运行维护现金流 | A(t) | 20.3679 | 万元 | 研究报告/00审查/证据/本阶段独立核查.json | JSON $.cashflow_events[515].amount_10k_cny | F15d | 拟技术附录：逐事件现金流 | 本阶段独立派生；原结果未改 |  | 20.3679 | 990b44c46190984e4e19492fbcedd0a2f3fad2ceb68e941b0bef10874ec05b6f
D018095 | 邳州 110kV 弹性 储能 2025年投运 2041年运行维护现值 | PV(t) | 6.3508 | 万元 | 研究报告/00审查/证据/本阶段独立核查.json | JSON $.cashflow_events[515].npv_10k_cny | 首次投资、更新投资及固定运维按(1.06)^(现金流年-2021)折现后加总，评价期2022至2041 | 拟技术附录：逐事件现金流 | 本阶段独立派生；原结果未改 |  | 6.3508 | 990b44c46190984e4e19492fbcedd0a2f3fad2ceb68e941b0bef10874ec05b6f
D018096 | 邳州 110kV 弹性 储能 2025年投运 2025年首次投资现金流 | A(t) | 67.9236 | 万元 | 研究报告/00审查/证据/本阶段独立核查.json | JSON $.cashflow_events[516].amount_10k_cny | F15d | 拟技术附录：逐事件现金流 | 本阶段独立派生；原结果未改 |  | 67.9236 | 990b44c46190984e4e19492fbcedd0a2f3fad2ceb68e941b0bef10874ec05b6f
D018097 | 邳州 110kV 弹性 储能 2025年投运 2025年首次投资现值 | PV(t) | 53.8019 | 万元 | 研究报告/00审查/证据/本阶段独立核查.json | JSON $.cashflow_events[516].npv_10k_cny | 首次投资、更新投资及固定运维按(1.06)^(现金流年-2021)折现后加总，评价期2022至2041 | 拟技术附录：逐事件现金流 | 本阶段独立派生；原结果未改 |  | 53.8019 | 990b44c46190984e4e19492fbcedd0a2f3fad2ceb68e941b0bef10874ec05b6f
D018098 | 邳州 110kV 弹性 储能 2025年投运 2035年更新投资现金流 | A(t) | 67.9236 | 万元 | 研究报告/00审查/证据/本阶段独立核查.json | JSON $.cashflow_events[517].amount_10k_cny | F15d | 拟技术附录：逐事件现金流 | 本阶段独立派生；原结果未改 |  | 67.9236 | 990b44c46190984e4e19492fbcedd0a2f3fad2ceb68e941b0bef10874ec05b6f
D018099 | 邳州 110kV 弹性 储能 2025年投运 2035年更新投资现值 | PV(t) | 30.0427 | 万元 | 研究报告/00审查/证据/本阶段独立核查.json | JSON $.cashflow_events[517].npv_10k_cny | 首次投资、更新投资及固定运维按(1.06)^(现金流年-2021)折现后加总，评价期2022至2041 | 拟技术附录：逐事件现金流 | 本阶段独立派生；原结果未改 |  | 30.0427 | 990b44c46190984e4e19492fbcedd0a2f3fad2ceb68e941b0bef10874ec05b6f
D018100 | 邳州 110kV 弹性 储能 2025年投运 2026年运行维护现金流 | A(t) | 2.0377 | 万元 | 研究报告/00审查/证据/本阶段独立核查.json | JSON $.cashflow_events[518].amount_10k_cny | F15d | 拟技术附录：逐事件现金流 | 本阶段独立派生；原结果未改 |  | 2.0377 | 990b44c46190984e4e19492fbcedd0a2f3fad2ceb68e941b0bef10874ec05b6f
D018101 | 邳州 110kV 弹性 储能 2025年投运 2026年运行维护现值 | PV(t) | 1.5227 | 万元 | 研究报告/00审查/证据/本阶段独立核查.json | JSON $.cashflow_events[518].npv_10k_cny | 首次投资、更新投资及固定运维按(1.06)^(现金流年-2021)折现后加总，评价期2022至2041 | 拟技术附录：逐事件现金流 | 本阶段独立派生；原结果未改 |  | 1.5227 | 990b44c46190984e4e19492fbcedd0a2f3fad2ceb68e941b0bef10874ec05b6f
D018102 | 邳州 110kV 弹性 储能 2025年投运 2027年运行维护现金流 | A(t) | 2.0377 | 万元 | 研究报告/00审查/证据/本阶段独立核查.json | JSON $.cashflow_events[519].amount_10k_cny | F15d | 拟技术附录：逐事件现金流 | 本阶段独立派生；原结果未改 |  | 2.0377 | 990b44c46190984e4e19492fbcedd0a2f3fad2ceb68e941b0bef10874ec05b6f
D018103 | 邳州 110kV 弹性 储能 2025年投运 2027年运行维护现值 | PV(t) | 1.4365 | 万元 | 研究报告/00审查/证据/本阶段独立核查.json | JSON $.cashflow_events[519].npv_10k_cny | 首次投资、更新投资及固定运维按(1.06)^(现金流年-2021)折现后加总，评价期2022至2041 | 拟技术附录：逐事件现金流 | 本阶段独立派生；原结果未改 |  | 1.4365 | 990b44c46190984e4e19492fbcedd0a2f3fad2ceb68e941b0bef10874ec05b6f
D018104 | 邳州 110kV 弹性 储能 2025年投运 2028年运行维护现金流 | A(t) | 2.0377 | 万元 | 研究报告/00审查/证据/本阶段独立核查.json | JSON $.cashflow_events[520].amount_10k_cny | F15d | 拟技术附录：逐事件现金流 | 本阶段独立派生；原结果未改 |  | 2.0377 | 990b44c46190984e4e19492fbcedd0a2f3fad2ceb68e941b0bef10874ec05b6f
D018105 | 邳州 110kV 弹性 储能 2025年投运 2028年运行维护现值 | PV(t) | 1.3552 | 万元 | 研究报告/00审查/证据/本阶段独立核查.json | JSON $.cashflow_events[520].npv_10k_cny | 首次投资、更新投资及固定运维按(1.06)^(现金流年-2021)折现后加总，评价期2022至2041 | 拟技术附录：逐事件现金流 | 本阶段独立派生；原结果未改 |  | 1.3552 | 990b44c46190984e4e19492fbcedd0a2f3fad2ceb68e941b0bef10874ec05b6f
D018106 | 邳州 110kV 弹性 储能 2025年投运 2029年运行维护现金流 | A(t) | 2.0377 | 万元 | 研究报告/00审查/证据/本阶段独立核查.json | JSON $.cashflow_events[521].amount_10k_cny | F15d | 拟技术附录：逐事件现金流 | 本阶段独立派生；原结果未改 |  | 2.0377 | 990b44c46190984e4e19492fbcedd0a2f3fad2ceb68e941b0bef10874ec05b6f
D018107 | 邳州 110kV 弹性 储能 2025年投运 2029年运行维护现值 | PV(t) | 1.2785 | 万元 | 研究报告/00审查/证据/本阶段独立核查.json | JSON $.cashflow_events[521].npv_10k_cny | 首次投资、更新投资及固定运维按(1.06)^(现金流年-2021)折现后加总，评价期2022至2041 | 拟技术附录：逐事件现金流 | 本阶段独立派生；原结果未改 |  | 1.2785 | 990b44c46190984e4e19492fbcedd0a2f3fad2ceb68e941b0bef10874ec05b6f
D018108 | 邳州 110kV 弹性 储能 2025年投运 2030年运行维护现金流 | A(t) | 2.0377 | 万元 | 研究报告/00审查/证据/本阶段独立核查.json | JSON $.cashflow_events[522].amount_10k_cny | F15d | 拟技术附录：逐事件现金流 | 本阶段独立派生；原结果未改 |  | 2.0377 | 990b44c46190984e4e19492fbcedd0a2f3fad2ceb68e941b0bef10874ec05b6f
D018109 | 邳州 110kV 弹性 储能 2025年投运 2030年运行维护现值 | PV(t) | 1.2061 | 万元 | 研究报告/00审查/证据/本阶段独立核查.json | JSON $.cashflow_events[522].npv_10k_cny | 首次投资、更新投资及固定运维按(1.06)^(现金流年-2021)折现后加总，评价期2022至2041 | 拟技术附录：逐事件现金流 | 本阶段独立派生；原结果未改 |  | 1.2061 | 990b44c46190984e4e19492fbcedd0a2f3fad2ceb68e941b0bef10874ec05b6f
D018110 | 邳州 110kV 弹性 储能 2025年投运 2031年运行维护现金流 | A(t) | 2.0377 | 万元 | 研究报告/00审查/证据/本阶段独立核查.json | JSON $.cashflow_events[523].amount_10k_cny | F15d | 拟技术附录：逐事件现金流 | 本阶段独立派生；原结果未改 |  | 2.0377 | 990b44c46190984e4e19492fbcedd0a2f3fad2ceb68e941b0bef10874ec05b6f
D018111 | 邳州 110kV 弹性 储能 2025年投运 2031年运行维护现值 | PV(t) | 1.1378 | 万元 | 研究报告/00审查/证据/本阶段独立核查.json | JSON $.cashflow_events[523].npv_10k_cny | 首次投资、更新投资及固定运维按(1.06)^(现金流年-2021)折现后加总，评价期2022至2041 | 拟技术附录：逐事件现金流 | 本阶段独立派生；原结果未改 |  | 1.1378 | 990b44c46190984e4e19492fbcedd0a2f3fad2ceb68e941b0bef10874ec05b6f
D018112 | 邳州 110kV 弹性 储能 2025年投运 2032年运行维护现金流 | A(t) | 2.0377 | 万元 | 研究报告/00审查/证据/本阶段独立核查.json | JSON $.cashflow_events[524].amount_10k_cny | F15d | 拟技术附录：逐事件现金流 | 本阶段独立派生；原结果未改 |  | 2.0377 | 990b44c46190984e4e19492fbcedd0a2f3fad2ceb68e941b0bef10874ec05b6f
D018113 | 邳州 110kV 弹性 储能 2025年投运 2032年运行维护现值 | PV(t) | 1.0734 | 万元 | 研究报告/00审查/证据/本阶段独立核查.json | JSON $.cashflow_events[524].npv_10k_cny | 首次投资、更新投资及固定运维按(1.06)^(现金流年-2021)折现后加总，评价期2022至2041 | 拟技术附录：逐事件现金流 | 本阶段独立派生；原结果未改 |  | 1.0734 | 990b44c46190984e4e19492fbcedd0a2f3fad2ceb68e941b0bef10874ec05b6f
D018114 | 邳州 110kV 弹性 储能 2025年投运 2033年运行维护现金流 | A(t) | 2.0377 | 万元 | 研究报告/00审查/证据/本阶段独立核查.json | JSON $.cashflow_events[525].amount_10k_cny | F15d | 拟技术附录：逐事件现金流 | 本阶段独立派生；原结果未改 |  | 2.0377 | 990b44c46190984e4e19492fbcedd0a2f3fad2ceb68e941b0bef10874ec05b6f
D018115 | 邳州 110kV 弹性 储能 2025年投运 2033年运行维护现值 | PV(t) | 1.0127 | 万元 | 研究报告/00审查/证据/本阶段独立核查.json | JSON $.cashflow_events[525].npv_10k_cny | 首次投资、更新投资及固定运维按(1.06)^(现金流年-2021)折现后加总，评价期2022至2041 | 拟技术附录：逐事件现金流 | 本阶段独立派生；原结果未改 |  | 1.0127 | 990b44c46190984e4e19492fbcedd0a2f3fad2ceb68e941b0bef10874ec05b6f
D018116 | 邳州 110kV 弹性 储能 2025年投运 2034年运行维护现金流 | A(t) | 2.0377 | 万元 | 研究报告/00审查/证据/本阶段独立核查.json | JSON $.cashflow_events[526].amount_10k_cny | F15d | 拟技术附录：逐事件现金流 | 本阶段独立派生；原结果未改 |  | 2.0377 | 990b44c46190984e4e19492fbcedd0a2f3fad2ceb68e941b0bef10874ec05b6f
D018117 | 邳州 110kV 弹性 储能 2025年投运 2034年运行维护现值 | PV(t) | 0.95536 | 万元 | 研究报告/00审查/证据/本阶段独立核查.json | JSON $.cashflow_events[526].npv_10k_cny | 首次投资、更新投资及固定运维按(1.06)^(现金流年-2021)折现后加总，评价期2022至2041 | 拟技术附录：逐事件现金流 | 本阶段独立派生；原结果未改 |  | 0.95536 | 990b44c46190984e4e19492fbcedd0a2f3fad2ceb68e941b0bef10874ec05b6f
D018118 | 邳州 110kV 弹性 储能 2025年投运 2035年运行维护现金流 | A(t) | 2.0377 | 万元 | 研究报告/00审查/证据/本阶段独立核查.json | JSON $.cashflow_events[527].amount_10k_cny | F15d | 拟技术附录：逐事件现金流 | 本阶段独立派生；原结果未改 |  | 2.0377 | 990b44c46190984e4e19492fbcedd0a2f3fad2ceb68e941b0bef10874ec05b6f
D018119 | 邳州 110kV 弹性 储能 2025年投运 2035年运行维护现值 | PV(t) | 0.90128 | 万元 | 研究报告/00审查/证据/本阶段独立核查.json | JSON $.cashflow_events[527].npv_10k_cny | 首次投资、更新投资及固定运维按(1.06)^(现金流年-2021)折现后加总，评价期2022至2041 | 拟技术附录：逐事件现金流 | 本阶段独立派生；原结果未改 |  | 0.90128 | 990b44c46190984e4e19492fbcedd0a2f3fad2ceb68e941b0bef10874ec05b6f
D018120 | 邳州 110kV 弹性 储能 2025年投运 2036年运行维护现金流 | A(t) | 2.0377 | 万元 | 研究报告/00审查/证据/本阶段独立核查.json | JSON $.cashflow_events[528].amount_10k_cny | F15d | 拟技术附录：逐事件现金流 | 本阶段独立派生；原结果未改 |  | 2.0377 | 990b44c46190984e4e19492fbcedd0a2f3fad2ceb68e941b0bef10874ec05b6f
D018121 | 邳州 110kV 弹性 储能 2025年投运 2036年运行维护现值 | PV(t) | 0.85026 | 万元 | 研究报告/00审查/证据/本阶段独立核查.json | JSON $.cashflow_events[528].npv_10k_cny | 首次投资、更新投资及固定运维按(1.06)^(现金流年-2021)折现后加总，评价期2022至2041 | 拟技术附录：逐事件现金流 | 本阶段独立派生；原结果未改 |  | 0.85026 | 990b44c46190984e4e19492fbcedd0a2f3fad2ceb68e941b0bef10874ec05b6f
D018122 | 邳州 110kV 弹性 储能 2025年投运 2037年运行维护现金流 | A(t) | 2.0377 | 万元 | 研究报告/00审查/证据/本阶段独立核查.json | JSON $.cashflow_events[529].amount_10k_cny | F15d | 拟技术附录：逐事件现金流 | 本阶段独立派生；原结果未改 |  | 2.0377 | 990b44c46190984e4e19492fbcedd0a2f3fad2ceb68e941b0bef10874ec05b6f
D018123 | 邳州 110kV 弹性 储能 2025年投运 2037年运行维护现值 | PV(t) | 0.80214 | 万元 | 研究报告/00审查/证据/本阶段独立核查.json | JSON $.cashflow_events[529].npv_10k_cny | 首次投资、更新投资及固定运维按(1.06)^(现金流年-2021)折现后加总，评价期2022至2041 | 拟技术附录：逐事件现金流 | 本阶段独立派生；原结果未改 |  | 0.80214 | 990b44c46190984e4e19492fbcedd0a2f3fad2ceb68e941b0bef10874ec05b6f
D018124 | 邳州 110kV 弹性 储能 2025年投运 2038年运行维护现金流 | A(t) | 2.0377 | 万元 | 研究报告/00审查/证据/本阶段独立核查.json | JSON $.cashflow_events[530].amount_10k_cny | F15d | 拟技术附录：逐事件现金流 | 本阶段独立派生；原结果未改 |  | 2.0377 | 990b44c46190984e4e19492fbcedd0a2f3fad2ceb68e941b0bef10874ec05b6f
D018125 | 邳州 110kV 弹性 储能 2025年投运 2038年运行维护现值 | PV(t) | 0.75673 | 万元 | 研究报告/00审查/证据/本阶段独立核查.json | JSON $.cashflow_events[530].npv_10k_cny | 首次投资、更新投资及固定运维按(1.06)^(现金流年-2021)折现后加总，评价期2022至2041 | 拟技术附录：逐事件现金流 | 本阶段独立派生；原结果未改 |  | 0.75673 | 990b44c46190984e4e19492fbcedd0a2f3fad2ceb68e941b0bef10874ec05b6f
D018126 | 邳州 110kV 弹性 储能 2025年投运 2039年运行维护现金流 | A(t) | 2.0377 | 万元 | 研究报告/00审查/证据/本阶段独立核查.json | JSON $.cashflow_events[531].amount_10k_cny | F15d | 拟技术附录：逐事件现金流 | 本阶段独立派生；原结果未改 |  | 2.0377 | 990b44c46190984e4e19492fbcedd0a2f3fad2ceb68e941b0bef10874ec05b6f
D018127 | 邳州 110kV 弹性 储能 2025年投运 2039年运行维护现值 | PV(t) | 0.7139 | 万元 | 研究报告/00审查/证据/本阶段独立核查.json | JSON $.cashflow_events[531].npv_10k_cny | 首次投资、更新投资及固定运维按(1.06)^(现金流年-2021)折现后加总，评价期2022至2041 | 拟技术附录：逐事件现金流 | 本阶段独立派生；原结果未改 |  | 0.7139 | 990b44c46190984e4e19492fbcedd0a2f3fad2ceb68e941b0bef10874ec05b6f
D018128 | 邳州 110kV 弹性 储能 2025年投运 2040年运行维护现金流 | A(t) | 2.0377 | 万元 | 研究报告/00审查/证据/本阶段独立核查.json | JSON $.cashflow_events[532].amount_10k_cny | F15d | 拟技术附录：逐事件现金流 | 本阶段独立派生；原结果未改 |  | 2.0377 | 990b44c46190984e4e19492fbcedd0a2f3fad2ceb68e941b0bef10874ec05b6f
D018129 | 邳州 110kV 弹性 储能 2025年投运 2040年运行维护现值 | PV(t) | 0.67349 | 万元 | 研究报告/00审查/证据/本阶段独立核查.json | JSON $.cashflow_events[532].npv_10k_cny | 首次投资、更新投资及固定运维按(1.06)^(现金流年-2021)折现后加总，评价期2022至2041 | 拟技术附录：逐事件现金流 | 本阶段独立派生；原结果未改 |  | 0.67349 | 990b44c46190984e4e19492fbcedd0a2f3fad2ceb68e941b0bef10874ec05b6f
D018130 | 邳州 110kV 弹性 储能 2025年投运 2041年运行维护现金流 | A(t) | 2.0377 | 万元 | 研究报告/00审查/证据/本阶段独立核查.json | JSON $.cashflow_events[533].amount_10k_cny | F15d | 拟技术附录：逐事件现金流 | 本阶段独立派生；原结果未改 |  | 2.0377 | 990b44c46190984e4e19492fbcedd0a2f3fad2ceb68e941b0bef10874ec05b6f
D018131 | 邳州 110kV 弹性 储能 2025年投运 2041年运行维护现值 | PV(t) | 0.63537 | 万元 | 研究报告/00审查/证据/本阶段独立核查.json | JSON $.cashflow_events[533].npv_10k_cny | 首次投资、更新投资及固定运维按(1.06)^(现金流年-2021)折现后加总，评价期2022至2041 | 拟技术附录：逐事件现金流 | 本阶段独立派生；原结果未改 |  | 0.63537 | 990b44c46190984e4e19492fbcedd0a2f3fad2ceb68e941b0bef10874ec05b6f
D018132 | 邳州 110kV 弹性 主变 2025年投运 2025年首次投资现金流 | A(t) | 522.06 | 万元 | 研究报告/00审查/证据/本阶段独立核查.json | JSON $.cashflow_events[534].amount_10k_cny | F15d | 拟技术附录：逐事件现金流 | 本阶段独立派生；原结果未改 |  | 522.06 | 990b44c46190984e4e19492fbcedd0a2f3fad2ceb68e941b0bef10874ec05b6f
D018133 | 邳州 110kV 弹性 主变 2025年投运 2025年首次投资现值 | PV(t) | 413.5204 | 万元 | 研究报告/00审查/证据/本阶段独立核查.json | JSON $.cashflow_events[534].npv_10k_cny | 首次投资、更新投资及固定运维按(1.06)^(现金流年-2021)折现后加总，评价期2022至2041 | 拟技术附录：逐事件现金流 | 本阶段独立派生；原结果未改 |  | 413.5204 | 990b44c46190984e4e19492fbcedd0a2f3fad2ceb68e941b0bef10874ec05b6f
D018134 | 邳州 110kV 弹性 主变 2025年投运 2026年运行维护现金流 | A(t) | 5.2206 | 万元 | 研究报告/00审查/证据/本阶段独立核查.json | JSON $.cashflow_events[535].amount_10k_cny | F15d | 拟技术附录：逐事件现金流 | 本阶段独立派生；原结果未改 |  | 5.2206 | 990b44c46190984e4e19492fbcedd0a2f3fad2ceb68e941b0bef10874ec05b6f
D018135 | 邳州 110kV 弹性 主变 2025年投运 2026年运行维护现值 | PV(t) | 3.9011 | 万元 | 研究报告/00审查/证据/本阶段独立核查.json | JSON $.cashflow_events[535].npv_10k_cny | 首次投资、更新投资及固定运维按(1.06)^(现金流年-2021)折现后加总，评价期2022至2041 | 拟技术附录：逐事件现金流 | 本阶段独立派生；原结果未改 |  | 3.9011 | 990b44c46190984e4e19492fbcedd0a2f3fad2ceb68e941b0bef10874ec05b6f
D018136 | 邳州 110kV 弹性 主变 2025年投运 2027年运行维护现金流 | A(t) | 5.2206 | 万元 | 研究报告/00审查/证据/本阶段独立核查.json | JSON $.cashflow_events[536].amount_10k_cny | F15d | 拟技术附录：逐事件现金流 | 本阶段独立派生；原结果未改 |  | 5.2206 | 990b44c46190984e4e19492fbcedd0a2f3fad2ceb68e941b0bef10874ec05b6f
D018137 | 邳州 110kV 弹性 主变 2025年投运 2027年运行维护现值 | PV(t) | 3.6803 | 万元 | 研究报告/00审查/证据/本阶段独立核查.json | JSON $.cashflow_events[536].npv_10k_cny | 首次投资、更新投资及固定运维按(1.06)^(现金流年-2021)折现后加总，评价期2022至2041 | 拟技术附录：逐事件现金流 | 本阶段独立派生；原结果未改 |  | 3.6803 | 990b44c46190984e4e19492fbcedd0a2f3fad2ceb68e941b0bef10874ec05b6f
D018138 | 邳州 110kV 弹性 主变 2025年投运 2028年运行维护现金流 | A(t) | 5.2206 | 万元 | 研究报告/00审查/证据/本阶段独立核查.json | JSON $.cashflow_events[537].amount_10k_cny | F15d | 拟技术附录：逐事件现金流 | 本阶段独立派生；原结果未改 |  | 5.2206 | 990b44c46190984e4e19492fbcedd0a2f3fad2ceb68e941b0bef10874ec05b6f
D018139 | 邳州 110kV 弹性 主变 2025年投运 2028年运行维护现值 | PV(t) | 3.472 | 万元 | 研究报告/00审查/证据/本阶段独立核查.json | JSON $.cashflow_events[537].npv_10k_cny | 首次投资、更新投资及固定运维按(1.06)^(现金流年-2021)折现后加总，评价期2022至2041 | 拟技术附录：逐事件现金流 | 本阶段独立派生；原结果未改 |  | 3.472 | 990b44c46190984e4e19492fbcedd0a2f3fad2ceb68e941b0bef10874ec05b6f
D018140 | 邳州 110kV 弹性 主变 2025年投运 2029年运行维护现金流 | A(t) | 5.2206 | 万元 | 研究报告/00审查/证据/本阶段独立核查.json | JSON $.cashflow_events[538].amount_10k_cny | F15d | 拟技术附录：逐事件现金流 | 本阶段独立派生；原结果未改 |  | 5.2206 | 990b44c46190984e4e19492fbcedd0a2f3fad2ceb68e941b0bef10874ec05b6f
D018141 | 邳州 110kV 弹性 主变 2025年投运 2029年运行维护现值 | PV(t) | 3.2755 | 万元 | 研究报告/00审查/证据/本阶段独立核查.json | JSON $.cashflow_events[538].npv_10k_cny | 首次投资、更新投资及固定运维按(1.06)^(现金流年-2021)折现后加总，评价期2022至2041 | 拟技术附录：逐事件现金流 | 本阶段独立派生；原结果未改 |  | 3.2755 | 990b44c46190984e4e19492fbcedd0a2f3fad2ceb68e941b0bef10874ec05b6f
D018142 | 邳州 110kV 弹性 主变 2025年投运 2030年运行维护现金流 | A(t) | 5.2206 | 万元 | 研究报告/00审查/证据/本阶段独立核查.json | JSON $.cashflow_events[539].amount_10k_cny | F15d | 拟技术附录：逐事件现金流 | 本阶段独立派生；原结果未改 |  | 5.2206 | 990b44c46190984e4e19492fbcedd0a2f3fad2ceb68e941b0bef10874ec05b6f
D018143 | 邳州 110kV 弹性 主变 2025年投运 2030年运行维护现值 | PV(t) | 3.0901 | 万元 | 研究报告/00审查/证据/本阶段独立核查.json | JSON $.cashflow_events[539].npv_10k_cny | 首次投资、更新投资及固定运维按(1.06)^(现金流年-2021)折现后加总，评价期2022至2041 | 拟技术附录：逐事件现金流 | 本阶段独立派生；原结果未改 |  | 3.0901 | 990b44c46190984e4e19492fbcedd0a2f3fad2ceb68e941b0bef10874ec05b6f
D018144 | 邳州 110kV 弹性 主变 2025年投运 2031年运行维护现金流 | A(t) | 5.2206 | 万元 | 研究报告/00审查/证据/本阶段独立核查.json | JSON $.cashflow_events[540].amount_10k_cny | F15d | 拟技术附录：逐事件现金流 | 本阶段独立派生；原结果未改 |  | 5.2206 | 990b44c46190984e4e19492fbcedd0a2f3fad2ceb68e941b0bef10874ec05b6f
D018145 | 邳州 110kV 弹性 主变 2025年投运 2031年运行维护现值 | PV(t) | 2.9152 | 万元 | 研究报告/00审查/证据/本阶段独立核查.json | JSON $.cashflow_events[540].npv_10k_cny | 首次投资、更新投资及固定运维按(1.06)^(现金流年-2021)折现后加总，评价期2022至2041 | 拟技术附录：逐事件现金流 | 本阶段独立派生；原结果未改 |  | 2.9152 | 990b44c46190984e4e19492fbcedd0a2f3fad2ceb68e941b0bef10874ec05b6f
D018146 | 邳州 110kV 弹性 主变 2025年投运 2032年运行维护现金流 | A(t) | 5.2206 | 万元 | 研究报告/00审查/证据/本阶段独立核查.json | JSON $.cashflow_events[541].amount_10k_cny | F15d | 拟技术附录：逐事件现金流 | 本阶段独立派生；原结果未改 |  | 5.2206 | 990b44c46190984e4e19492fbcedd0a2f3fad2ceb68e941b0bef10874ec05b6f
D018147 | 邳州 110kV 弹性 主变 2025年投运 2032年运行维护现值 | PV(t) | 2.7501 | 万元 | 研究报告/00审查/证据/本阶段独立核查.json | JSON $.cashflow_events[541].npv_10k_cny | 首次投资、更新投资及固定运维按(1.06)^(现金流年-2021)折现后加总，评价期2022至2041 | 拟技术附录：逐事件现金流 | 本阶段独立派生；原结果未改 |  | 2.7501 | 990b44c46190984e4e19492fbcedd0a2f3fad2ceb68e941b0bef10874ec05b6f
D018148 | 邳州 110kV 弹性 主变 2025年投运 2033年运行维护现金流 | A(t) | 5.2206 | 万元 | 研究报告/00审查/证据/本阶段独立核查.json | JSON $.cashflow_events[542].amount_10k_cny | F15d | 拟技术附录：逐事件现金流 | 本阶段独立派生；原结果未改 |  | 5.2206 | 990b44c46190984e4e19492fbcedd0a2f3fad2ceb68e941b0bef10874ec05b6f
D018149 | 邳州 110kV 弹性 主变 2025年投运 2033年运行维护现值 | PV(t) | 2.5945 | 万元 | 研究报告/00审查/证据/本阶段独立核查.json | JSON $.cashflow_events[542].npv_10k_cny | 首次投资、更新投资及固定运维按(1.06)^(现金流年-2021)折现后加总，评价期2022至2041 | 拟技术附录：逐事件现金流 | 本阶段独立派生；原结果未改 |  | 2.5945 | 990b44c46190984e4e19492fbcedd0a2f3fad2ceb68e941b0bef10874ec05b6f
D018150 | 邳州 110kV 弹性 主变 2025年投运 2034年运行维护现金流 | A(t) | 5.2206 | 万元 | 研究报告/00审查/证据/本阶段独立核查.json | JSON $.cashflow_events[543].amount_10k_cny | F15d | 拟技术附录：逐事件现金流 | 本阶段独立派生；原结果未改 |  | 5.2206 | 990b44c46190984e4e19492fbcedd0a2f3fad2ceb68e941b0bef10874ec05b6f
D018151 | 邳州 110kV 弹性 主变 2025年投运 2034年运行维护现值 | PV(t) | 2.4476 | 万元 | 研究报告/00审查/证据/本阶段独立核查.json | JSON $.cashflow_events[543].npv_10k_cny | 首次投资、更新投资及固定运维按(1.06)^(现金流年-2021)折现后加总，评价期2022至2041 | 拟技术附录：逐事件现金流 | 本阶段独立派生；原结果未改 |  | 2.4476 | 990b44c46190984e4e19492fbcedd0a2f3fad2ceb68e941b0bef10874ec05b6f
D018152 | 邳州 110kV 弹性 主变 2025年投运 2035年运行维护现金流 | A(t) | 5.2206 | 万元 | 研究报告/00审查/证据/本阶段独立核查.json | JSON $.cashflow_events[544].amount_10k_cny | F15d | 拟技术附录：逐事件现金流 | 本阶段独立派生；原结果未改 |  | 5.2206 | 990b44c46190984e4e19492fbcedd0a2f3fad2ceb68e941b0bef10874ec05b6f
D018153 | 邳州 110kV 弹性 主变 2025年投运 2035年运行维护现值 | PV(t) | 2.3091 | 万元 | 研究报告/00审查/证据/本阶段独立核查.json | JSON $.cashflow_events[544].npv_10k_cny | 首次投资、更新投资及固定运维按(1.06)^(现金流年-2021)折现后加总，评价期2022至2041 | 拟技术附录：逐事件现金流 | 本阶段独立派生；原结果未改 |  | 2.3091 | 990b44c46190984e4e19492fbcedd0a2f3fad2ceb68e941b0bef10874ec05b6f
D018154 | 邳州 110kV 弹性 主变 2025年投运 2036年运行维护现金流 | A(t) | 5.2206 | 万元 | 研究报告/00审查/证据/本阶段独立核查.json | JSON $.cashflow_events[545].amount_10k_cny | F15d | 拟技术附录：逐事件现金流 | 本阶段独立派生；原结果未改 |  | 5.2206 | 990b44c46190984e4e19492fbcedd0a2f3fad2ceb68e941b0bef10874ec05b6f
D018155 | 邳州 110kV 弹性 主变 2025年投运 2036年运行维护现值 | PV(t) | 2.1784 | 万元 | 研究报告/00审查/证据/本阶段独立核查.json | JSON $.cashflow_events[545].npv_10k_cny | 首次投资、更新投资及固定运维按(1.06)^(现金流年-2021)折现后加总，评价期2022至2041 | 拟技术附录：逐事件现金流 | 本阶段独立派生；原结果未改 |  | 2.1784 | 990b44c46190984e4e19492fbcedd0a2f3fad2ceb68e941b0bef10874ec05b6f
D018156 | 邳州 110kV 弹性 主变 2025年投运 2037年运行维护现金流 | A(t) | 5.2206 | 万元 | 研究报告/00审查/证据/本阶段独立核查.json | JSON $.cashflow_events[546].amount_10k_cny | F15d | 拟技术附录：逐事件现金流 | 本阶段独立派生；原结果未改 |  | 5.2206 | 990b44c46190984e4e19492fbcedd0a2f3fad2ceb68e941b0bef10874ec05b6f
D018157 | 邳州 110kV 弹性 主变 2025年投运 2037年运行维护现值 | PV(t) | 2.0551 | 万元 | 研究报告/00审查/证据/本阶段独立核查.json | JSON $.cashflow_events[546].npv_10k_cny | 首次投资、更新投资及固定运维按(1.06)^(现金流年-2021)折现后加总，评价期2022至2041 | 拟技术附录：逐事件现金流 | 本阶段独立派生；原结果未改 |  | 2.0551 | 990b44c46190984e4e19492fbcedd0a2f3fad2ceb68e941b0bef10874ec05b6f
D018158 | 邳州 110kV 弹性 主变 2025年投运 2038年运行维护现金流 | A(t) | 5.2206 | 万元 | 研究报告/00审查/证据/本阶段独立核查.json | JSON $.cashflow_events[547].amount_10k_cny | F15d | 拟技术附录：逐事件现金流 | 本阶段独立派生；原结果未改 |  | 5.2206 | 990b44c46190984e4e19492fbcedd0a2f3fad2ceb68e941b0bef10874ec05b6f
D018159 | 邳州 110kV 弹性 主变 2025年投运 2038年运行维护现值 | PV(t) | 1.9387 | 万元 | 研究报告/00审查/证据/本阶段独立核查.json | JSON $.cashflow_events[547].npv_10k_cny | 首次投资、更新投资及固定运维按(1.06)^(现金流年-2021)折现后加总，评价期2022至2041 | 拟技术附录：逐事件现金流 | 本阶段独立派生；原结果未改 |  | 1.9387 | 990b44c46190984e4e19492fbcedd0a2f3fad2ceb68e941b0bef10874ec05b6f
D018160 | 邳州 110kV 弹性 主变 2025年投运 2039年运行维护现金流 | A(t) | 5.2206 | 万元 | 研究报告/00审查/证据/本阶段独立核查.json | JSON $.cashflow_events[548].amount_10k_cny | F15d | 拟技术附录：逐事件现金流 | 本阶段独立派生；原结果未改 |  | 5.2206 | 990b44c46190984e4e19492fbcedd0a2f3fad2ceb68e941b0bef10874ec05b6f
D018161 | 邳州 110kV 弹性 主变 2025年投运 2039年运行维护现值 | PV(t) | 1.829 | 万元 | 研究报告/00审查/证据/本阶段独立核查.json | JSON $.cashflow_events[548].npv_10k_cny | 首次投资、更新投资及固定运维按(1.06)^(现金流年-2021)折现后加总，评价期2022至2041 | 拟技术附录：逐事件现金流 | 本阶段独立派生；原结果未改 |  | 1.829 | 990b44c46190984e4e19492fbcedd0a2f3fad2ceb68e941b0bef10874ec05b6f
D018162 | 邳州 110kV 弹性 主变 2025年投运 2040年运行维护现金流 | A(t) | 5.2206 | 万元 | 研究报告/00审查/证据/本阶段独立核查.json | JSON $.cashflow_events[549].amount_10k_cny | F15d | 拟技术附录：逐事件现金流 | 本阶段独立派生；原结果未改 |  | 5.2206 | 990b44c46190984e4e19492fbcedd0a2f3fad2ceb68e941b0bef10874ec05b6f
D018163 | 邳州 110kV 弹性 主变 2025年投运 2040年运行维护现值 | PV(t) | 1.7255 | 万元 | 研究报告/00审查/证据/本阶段独立核查.json | JSON $.cashflow_events[549].npv_10k_cny | 首次投资、更新投资及固定运维按(1.06)^(现金流年-2021)折现后加总，评价期2022至2041 | 拟技术附录：逐事件现金流 | 本阶段独立派生；原结果未改 |  | 1.7255 | 990b44c46190984e4e19492fbcedd0a2f3fad2ceb68e941b0bef10874ec05b6f
D018164 | 邳州 110kV 弹性 主变 2025年投运 2041年运行维护现金流 | A(t) | 5.2206 | 万元 | 研究报告/00审查/证据/本阶段独立核查.json | JSON $.cashflow_events[550].amount_10k_cny | F15d | 拟技术附录：逐事件现金流 | 本阶段独立派生；原结果未改 |  | 5.2206 | 990b44c46190984e4e19492fbcedd0a2f3fad2ceb68e941b0bef10874ec05b6f
D018165 | 邳州 110kV 弹性 主变 2025年投运 2041年运行维护现值 | PV(t) | 1.6278 | 万元 | 研究报告/00审查/证据/本阶段独立核查.json | JSON $.cashflow_events[550].npv_10k_cny | 首次投资、更新投资及固定运维按(1.06)^(现金流年-2021)折现后加总，评价期2022至2041 | 拟技术附录：逐事件现金流 | 本阶段独立派生；原结果未改 |  | 1.6278 | 990b44c46190984e4e19492fbcedd0a2f3fad2ceb68e941b0bef10874ec05b6f
D018166 | 邳州 110kV 弹性 新线 2025年投运 2025年首次投资现金流 | A(t) | 133.629 | 万元 | 研究报告/00审查/证据/本阶段独立核查.json | JSON $.cashflow_events[551].amount_10k_cny | F15d | 拟技术附录：逐事件现金流 | 本阶段独立派生；原结果未改 |  | 133.629 | 990b44c46190984e4e19492fbcedd0a2f3fad2ceb68e941b0bef10874ec05b6f
D018167 | 邳州 110kV 弹性 新线 2025年投运 2025年首次投资现值 | PV(t) | 105.8467 | 万元 | 研究报告/00审查/证据/本阶段独立核查.json | JSON $.cashflow_events[551].npv_10k_cny | 首次投资、更新投资及固定运维按(1.06)^(现金流年-2021)折现后加总，评价期2022至2041 | 拟技术附录：逐事件现金流 | 本阶段独立派生；原结果未改 |  | 105.8467 | 990b44c46190984e4e19492fbcedd0a2f3fad2ceb68e941b0bef10874ec05b6f
D018168 | 邳州 110kV 弹性 新线 2025年投运 2026年运行维护现金流 | A(t) | 1.3363 | 万元 | 研究报告/00审查/证据/本阶段独立核查.json | JSON $.cashflow_events[552].amount_10k_cny | F15d | 拟技术附录：逐事件现金流 | 本阶段独立派生；原结果未改 |  | 1.3363 | 990b44c46190984e4e19492fbcedd0a2f3fad2ceb68e941b0bef10874ec05b6f
D018169 | 邳州 110kV 弹性 新线 2025年投运 2026年运行维护现值 | PV(t) | 0.99855 | 万元 | 研究报告/00审查/证据/本阶段独立核查.json | JSON $.cashflow_events[552].npv_10k_cny | 首次投资、更新投资及固定运维按(1.06)^(现金流年-2021)折现后加总，评价期2022至2041 | 拟技术附录：逐事件现金流 | 本阶段独立派生；原结果未改 |  | 0.99855 | 990b44c46190984e4e19492fbcedd0a2f3fad2ceb68e941b0bef10874ec05b6f
D018170 | 邳州 110kV 弹性 新线 2025年投运 2027年运行维护现金流 | A(t) | 1.3363 | 万元 | 研究报告/00审查/证据/本阶段独立核查.json | JSON $.cashflow_events[553].amount_10k_cny | F15d | 拟技术附录：逐事件现金流 | 本阶段独立派生；原结果未改 |  | 1.3363 | 990b44c46190984e4e19492fbcedd0a2f3fad2ceb68e941b0bef10874ec05b6f
D018171 | 邳州 110kV 弹性 新线 2025年投运 2027年运行维护现值 | PV(t) | 0.94203 | 万元 | 研究报告/00审查/证据/本阶段独立核查.json | JSON $.cashflow_events[553].npv_10k_cny | 首次投资、更新投资及固定运维按(1.06)^(现金流年-2021)折现后加总，评价期2022至2041 | 拟技术附录：逐事件现金流 | 本阶段独立派生；原结果未改 |  | 0.94203 | 990b44c46190984e4e19492fbcedd0a2f3fad2ceb68e941b0bef10874ec05b6f
D018172 | 邳州 110kV 弹性 新线 2025年投运 2028年运行维护现金流 | A(t) | 1.3363 | 万元 | 研究报告/00审查/证据/本阶段独立核查.json | JSON $.cashflow_events[554].amount_10k_cny | F15d | 拟技术附录：逐事件现金流 | 本阶段独立派生；原结果未改 |  | 1.3363 | 990b44c46190984e4e19492fbcedd0a2f3fad2ceb68e941b0bef10874ec05b6f
D018173 | 邳州 110kV 弹性 新线 2025年投运 2028年运行维护现值 | PV(t) | 0.88871 | 万元 | 研究报告/00审查/证据/本阶段独立核查.json | JSON $.cashflow_events[554].npv_10k_cny | 首次投资、更新投资及固定运维按(1.06)^(现金流年-2021)折现后加总，评价期2022至2041 | 拟技术附录：逐事件现金流 | 本阶段独立派生；原结果未改 |  | 0.88871 | 990b44c46190984e4e19492fbcedd0a2f3fad2ceb68e941b0bef10874ec05b6f
D018174 | 邳州 110kV 弹性 新线 2025年投运 2029年运行维护现金流 | A(t) | 1.3363 | 万元 | 研究报告/00审查/证据/本阶段独立核查.json | JSON $.cashflow_events[555].amount_10k_cny | F15d | 拟技术附录：逐事件现金流 | 本阶段独立派生；原结果未改 |  | 1.3363 | 990b44c46190984e4e19492fbcedd0a2f3fad2ceb68e941b0bef10874ec05b6f
D018175 | 邳州 110kV 弹性 新线 2025年投运 2029年运行维护现值 | PV(t) | 0.8384 | 万元 | 研究报告/00审查/证据/本阶段独立核查.json | JSON $.cashflow_events[555].npv_10k_cny | 首次投资、更新投资及固定运维按(1.06)^(现金流年-2021)折现后加总，评价期2022至2041 | 拟技术附录：逐事件现金流 | 本阶段独立派生；原结果未改 |  | 0.8384 | 990b44c46190984e4e19492fbcedd0a2f3fad2ceb68e941b0bef10874ec05b6f
D018176 | 邳州 110kV 弹性 新线 2025年投运 2030年运行维护现金流 | A(t) | 1.3363 | 万元 | 研究报告/00审查/证据/本阶段独立核查.json | JSON $.cashflow_events[556].amount_10k_cny | F15d | 拟技术附录：逐事件现金流 | 本阶段独立派生；原结果未改 |  | 1.3363 | 990b44c46190984e4e19492fbcedd0a2f3fad2ceb68e941b0bef10874ec05b6f
D018177 | 邳州 110kV 弹性 新线 2025年投运 2030年运行维护现值 | PV(t) | 0.79095 | 万元 | 研究报告/00审查/证据/本阶段独立核查.json | JSON $.cashflow_events[556].npv_10k_cny | 首次投资、更新投资及固定运维按(1.06)^(现金流年-2021)折现后加总，评价期2022至2041 | 拟技术附录：逐事件现金流 | 本阶段独立派生；原结果未改 |  | 0.79095 | 990b44c46190984e4e19492fbcedd0a2f3fad2ceb68e941b0bef10874ec05b6f
D018178 | 邳州 110kV 弹性 新线 2025年投运 2031年运行维护现金流 | A(t) | 1.3363 | 万元 | 研究报告/00审查/证据/本阶段独立核查.json | JSON $.cashflow_events[557].amount_10k_cny | F15d | 拟技术附录：逐事件现金流 | 本阶段独立派生；原结果未改 |  | 1.3363 | 990b44c46190984e4e19492fbcedd0a2f3fad2ceb68e941b0bef10874ec05b6f
D018179 | 邳州 110kV 弹性 新线 2025年投运 2031年运行维护现值 | PV(t) | 0.74618 | 万元 | 研究报告/00审查/证据/本阶段独立核查.json | JSON $.cashflow_events[557].npv_10k_cny | 首次投资、更新投资及固定运维按(1.06)^(现金流年-2021)折现后加总，评价期2022至2041 | 拟技术附录：逐事件现金流 | 本阶段独立派生；原结果未改 |  | 0.74618 | 990b44c46190984e4e19492fbcedd0a2f3fad2ceb68e941b0bef10874ec05b6f
D018180 | 邳州 110kV 弹性 新线 2025年投运 2032年运行维护现金流 | A(t) | 1.3363 | 万元 | 研究报告/00审查/证据/本阶段独立核查.json | JSON $.cashflow_events[558].amount_10k_cny | F15d | 拟技术附录：逐事件现金流 | 本阶段独立派生；原结果未改 |  | 1.3363 | 990b44c46190984e4e19492fbcedd0a2f3fad2ceb68e941b0bef10874ec05b6f
D018181 | 邳州 110kV 弹性 新线 2025年投运 2032年运行维护现值 | PV(t) | 0.70394 | 万元 | 研究报告/00审查/证据/本阶段独立核查.json | JSON $.cashflow_events[558].npv_10k_cny | 首次投资、更新投资及固定运维按(1.06)^(现金流年-2021)折现后加总，评价期2022至2041 | 拟技术附录：逐事件现金流 | 本阶段独立派生；原结果未改 |  | 0.70394 | 990b44c46190984e4e19492fbcedd0a2f3fad2ceb68e941b0bef10874ec05b6f
D018182 | 邳州 110kV 弹性 新线 2025年投运 2033年运行维护现金流 | A(t) | 1.3363 | 万元 | 研究报告/00审查/证据/本阶段独立核查.json | JSON $.cashflow_events[559].amount_10k_cny | F15d | 拟技术附录：逐事件现金流 | 本阶段独立派生；原结果未改 |  | 1.3363 | 990b44c46190984e4e19492fbcedd0a2f3fad2ceb68e941b0bef10874ec05b6f
D018183 | 邳州 110kV 弹性 新线 2025年投运 2033年运行维护现值 | PV(t) | 0.6641 | 万元 | 研究报告/00审查/证据/本阶段独立核查.json | JSON $.cashflow_events[559].npv_10k_cny | 首次投资、更新投资及固定运维按(1.06)^(现金流年-2021)折现后加总，评价期2022至2041 | 拟技术附录：逐事件现金流 | 本阶段独立派生；原结果未改 |  | 0.6641 | 990b44c46190984e4e19492fbcedd0a2f3fad2ceb68e941b0bef10874ec05b6f
D018184 | 邳州 110kV 弹性 新线 2025年投运 2034年运行维护现金流 | A(t) | 1.3363 | 万元 | 研究报告/00审查/证据/本阶段独立核查.json | JSON $.cashflow_events[560].amount_10k_cny | F15d | 拟技术附录：逐事件现金流 | 本阶段独立派生；原结果未改 |  | 1.3363 | 990b44c46190984e4e19492fbcedd0a2f3fad2ceb68e941b0bef10874ec05b6f
D018185 | 邳州 110kV 弹性 新线 2025年投运 2034年运行维护现值 | PV(t) | 0.6265 | 万元 | 研究报告/00审查/证据/本阶段独立核查.json | JSON $.cashflow_events[560].npv_10k_cny | 首次投资、更新投资及固定运维按(1.06)^(现金流年-2021)折现后加总，评价期2022至2041 | 拟技术附录：逐事件现金流 | 本阶段独立派生；原结果未改 |  | 0.6265 | 990b44c46190984e4e19492fbcedd0a2f3fad2ceb68e941b0bef10874ec05b6f
D018186 | 邳州 110kV 弹性 新线 2025年投运 2035年运行维护现金流 | A(t) | 1.3363 | 万元 | 研究报告/00审查/证据/本阶段独立核查.json | JSON $.cashflow_events[561].amount_10k_cny | F15d | 拟技术附录：逐事件现金流 | 本阶段独立派生；原结果未改 |  | 1.3363 | 990b44c46190984e4e19492fbcedd0a2f3fad2ceb68e941b0bef10874ec05b6f
D018187 | 邳州 110kV 弹性 新线 2025年投运 2035年运行维护现值 | PV(t) | 0.59104 | 万元 | 研究报告/00审查/证据/本阶段独立核查.json | JSON $.cashflow_events[561].npv_10k_cny | 首次投资、更新投资及固定运维按(1.06)^(现金流年-2021)折现后加总，评价期2022至2041 | 拟技术附录：逐事件现金流 | 本阶段独立派生；原结果未改 |  | 0.59104 | 990b44c46190984e4e19492fbcedd0a2f3fad2ceb68e941b0bef10874ec05b6f
D018188 | 邳州 110kV 弹性 新线 2025年投运 2036年运行维护现金流 | A(t) | 1.3363 | 万元 | 研究报告/00审查/证据/本阶段独立核查.json | JSON $.cashflow_events[562].amount_10k_cny | F15d | 拟技术附录：逐事件现金流 | 本阶段独立派生；原结果未改 |  | 1.3363 | 990b44c46190984e4e19492fbcedd0a2f3fad2ceb68e941b0bef10874ec05b6f
D018189 | 邳州 110kV 弹性 新线 2025年投运 2036年运行维护现值 | PV(t) | 0.55759 | 万元 | 研究报告/00审查/证据/本阶段独立核查.json | JSON $.cashflow_events[562].npv_10k_cny | 首次投资、更新投资及固定运维按(1.06)^(现金流年-2021)折现后加总，评价期2022至2041 | 拟技术附录：逐事件现金流 | 本阶段独立派生；原结果未改 |  | 0.55759 | 990b44c46190984e4e19492fbcedd0a2f3fad2ceb68e941b0bef10874ec05b6f
D018190 | 邳州 110kV 弹性 新线 2025年投运 2037年运行维护现金流 | A(t) | 1.3363 | 万元 | 研究报告/00审查/证据/本阶段独立核查.json | JSON $.cashflow_events[563].amount_10k_cny | F15d | 拟技术附录：逐事件现金流 | 本阶段独立派生；原结果未改 |  | 1.3363 | 990b44c46190984e4e19492fbcedd0a2f3fad2ceb68e941b0bef10874ec05b6f
D018191 | 邳州 110kV 弹性 新线 2025年投运 2037年运行维护现值 | PV(t) | 0.52603 | 万元 | 研究报告/00审查/证据/本阶段独立核查.json | JSON $.cashflow_events[563].npv_10k_cny | 首次投资、更新投资及固定运维按(1.06)^(现金流年-2021)折现后加总，评价期2022至2041 | 拟技术附录：逐事件现金流 | 本阶段独立派生；原结果未改 |  | 0.52603 | 990b44c46190984e4e19492fbcedd0a2f3fad2ceb68e941b0bef10874ec05b6f
D018192 | 邳州 110kV 弹性 新线 2025年投运 2038年运行维护现金流 | A(t) | 1.3363 | 万元 | 研究报告/00审查/证据/本阶段独立核查.json | JSON $.cashflow_events[564].amount_10k_cny | F15d | 拟技术附录：逐事件现金流 | 本阶段独立派生；原结果未改 |  | 1.3363 | 990b44c46190984e4e19492fbcedd0a2f3fad2ceb68e941b0bef10874ec05b6f
D018193 | 邳州 110kV 弹性 新线 2025年投运 2038年运行维护现值 | PV(t) | 0.49625 | 万元 | 研究报告/00审查/证据/本阶段独立核查.json | JSON $.cashflow_events[564].npv_10k_cny | 首次投资、更新投资及固定运维按(1.06)^(现金流年-2021)折现后加总，评价期2022至2041 | 拟技术附录：逐事件现金流 | 本阶段独立派生；原结果未改 |  | 0.49625 | 990b44c46190984e4e19492fbcedd0a2f3fad2ceb68e941b0bef10874ec05b6f
D018194 | 邳州 110kV 弹性 新线 2025年投运 2039年运行维护现金流 | A(t) | 1.3363 | 万元 | 研究报告/00审查/证据/本阶段独立核查.json | JSON $.cashflow_events[565].amount_10k_cny | F15d | 拟技术附录：逐事件现金流 | 本阶段独立派生；原结果未改 |  | 1.3363 | 990b44c46190984e4e19492fbcedd0a2f3fad2ceb68e941b0bef10874ec05b6f
D018195 | 邳州 110kV 弹性 新线 2025年投运 2039年运行维护现值 | PV(t) | 0.46816 | 万元 | 研究报告/00审查/证据/本阶段独立核查.json | JSON $.cashflow_events[565].npv_10k_cny | 首次投资、更新投资及固定运维按(1.06)^(现金流年-2021)折现后加总，评价期2022至2041 | 拟技术附录：逐事件现金流 | 本阶段独立派生；原结果未改 |  | 0.46816 | 990b44c46190984e4e19492fbcedd0a2f3fad2ceb68e941b0bef10874ec05b6f
D018196 | 邳州 110kV 弹性 新线 2025年投运 2040年运行维护现金流 | A(t) | 1.3363 | 万元 | 研究报告/00审查/证据/本阶段独立核查.json | JSON $.cashflow_events[566].amount_10k_cny | F15d | 拟技术附录：逐事件现金流 | 本阶段独立派生；原结果未改 |  | 1.3363 | 990b44c46190984e4e19492fbcedd0a2f3fad2ceb68e941b0bef10874ec05b6f
D018197 | 邳州 110kV 弹性 新线 2025年投运 2040年运行维护现值 | PV(t) | 0.44166 | 万元 | 研究报告/00审查/证据/本阶段独立核查.json | JSON $.cashflow_events[566].npv_10k_cny | 首次投资、更新投资及固定运维按(1.06)^(现金流年-2021)折现后加总，评价期2022至2041 | 拟技术附录：逐事件现金流 | 本阶段独立派生；原结果未改 |  | 0.44166 | 990b44c46190984e4e19492fbcedd0a2f3fad2ceb68e941b0bef10874ec05b6f
D018198 | 邳州 110kV 弹性 新线 2025年投运 2041年运行维护现金流 | A(t) | 1.3363 | 万元 | 研究报告/00审查/证据/本阶段独立核查.json | JSON $.cashflow_events[567].amount_10k_cny | F15d | 拟技术附录：逐事件现金流 | 本阶段独立派生；原结果未改 |  | 1.3363 | 990b44c46190984e4e19492fbcedd0a2f3fad2ceb68e941b0bef10874ec05b6f
D018199 | 邳州 110kV 弹性 新线 2025年投运 2041年运行维护现值 | PV(t) | 0.41666 | 万元 | 研究报告/00审查/证据/本阶段独立核查.json | JSON $.cashflow_events[567].npv_10k_cny | 首次投资、更新投资及固定运维按(1.06)^(现金流年-2021)折现后加总，评价期2022至2041 | 拟技术附录：逐事件现金流 | 本阶段独立派生；原结果未改 |  | 0.41666 | 990b44c46190984e4e19492fbcedd0a2f3fad2ceb68e941b0bef10874ec05b6f
D018200 | 市区 110kV 刚性 主变 2022年投运 2022年首次投资现金流 | A(t) | 828.6667 | 万元 | 研究报告/00审查/证据/本阶段独立核查.json | JSON $.cashflow_events[568].amount_10k_cny | F15d | 拟技术附录：逐事件现金流 | 本阶段独立派生；原结果未改 |  | 828.6667 | 990b44c46190984e4e19492fbcedd0a2f3fad2ceb68e941b0bef10874ec05b6f
D018201 | 市区 110kV 刚性 主变 2022年投运 2022年首次投资现值 | PV(t) | 781.761 | 万元 | 研究报告/00审查/证据/本阶段独立核查.json | JSON $.cashflow_events[568].npv_10k_cny | 首次投资、更新投资及固定运维按(1.06)^(现金流年-2021)折现后加总，评价期2022至2041 | 拟技术附录：逐事件现金流 | 本阶段独立派生；原结果未改 |  | 781.761 | 990b44c46190984e4e19492fbcedd0a2f3fad2ceb68e941b0bef10874ec05b6f
D018202 | 市区 110kV 刚性 主变 2022年投运 2023年运行维护现金流 | A(t) | 8.2867 | 万元 | 研究报告/00审查/证据/本阶段独立核查.json | JSON $.cashflow_events[569].amount_10k_cny | F15d | 拟技术附录：逐事件现金流 | 本阶段独立派生；原结果未改 |  | 8.2867 | 990b44c46190984e4e19492fbcedd0a2f3fad2ceb68e941b0bef10874ec05b6f
D018203 | 市区 110kV 刚性 主变 2022年投运 2023年运行维护现值 | PV(t) | 7.3751 | 万元 | 研究报告/00审查/证据/本阶段独立核查.json | JSON $.cashflow_events[569].npv_10k_cny | 首次投资、更新投资及固定运维按(1.06)^(现金流年-2021)折现后加总，评价期2022至2041 | 拟技术附录：逐事件现金流 | 本阶段独立派生；原结果未改 |  | 7.3751 | 990b44c46190984e4e19492fbcedd0a2f3fad2ceb68e941b0bef10874ec05b6f
D018204 | 市区 110kV 刚性 主变 2022年投运 2024年运行维护现金流 | A(t) | 8.2867 | 万元 | 研究报告/00审查/证据/本阶段独立核查.json | JSON $.cashflow_events[570].amount_10k_cny | F15d | 拟技术附录：逐事件现金流 | 本阶段独立派生；原结果未改 |  | 8.2867 | 990b44c46190984e4e19492fbcedd0a2f3fad2ceb68e941b0bef10874ec05b6f
D018205 | 市区 110kV 刚性 主变 2022年投运 2024年运行维护现值 | PV(t) | 6.9576 | 万元 | 研究报告/00审查/证据/本阶段独立核查.json | JSON $.cashflow_events[570].npv_10k_cny | 首次投资、更新投资及固定运维按(1.06)^(现金流年-2021)折现后加总，评价期2022至2041 | 拟技术附录：逐事件现金流 | 本阶段独立派生；原结果未改 |  | 6.9576 | 990b44c46190984e4e19492fbcedd0a2f3fad2ceb68e941b0bef10874ec05b6f
D018206 | 市区 110kV 刚性 主变 2022年投运 2025年运行维护现金流 | A(t) | 8.2867 | 万元 | 研究报告/00审查/证据/本阶段独立核查.json | JSON $.cashflow_events[571].amount_10k_cny | F15d | 拟技术附录：逐事件现金流 | 本阶段独立派生；原结果未改 |  | 8.2867 | 990b44c46190984e4e19492fbcedd0a2f3fad2ceb68e941b0bef10874ec05b6f
D018207 | 市区 110kV 刚性 主变 2022年投运 2025年运行维护现值 | PV(t) | 6.5638 | 万元 | 研究报告/00审查/证据/本阶段独立核查.json | JSON $.cashflow_events[571].npv_10k_cny | 首次投资、更新投资及固定运维按(1.06)^(现金流年-2021)折现后加总，评价期2022至2041 | 拟技术附录：逐事件现金流 | 本阶段独立派生；原结果未改 |  | 6.5638 | 990b44c46190984e4e19492fbcedd0a2f3fad2ceb68e941b0bef10874ec05b6f
D018208 | 市区 110kV 刚性 主变 2022年投运 2026年运行维护现金流 | A(t) | 8.2867 | 万元 | 研究报告/00审查/证据/本阶段独立核查.json | JSON $.cashflow_events[572].amount_10k_cny | F15d | 拟技术附录：逐事件现金流 | 本阶段独立派生；原结果未改 |  | 8.2867 | 990b44c46190984e4e19492fbcedd0a2f3fad2ceb68e941b0bef10874ec05b6f
D018209 | 市区 110kV 刚性 主变 2022年投运 2026年运行维护现值 | PV(t) | 6.1923 | 万元 | 研究报告/00审查/证据/本阶段独立核查.json | JSON $.cashflow_events[572].npv_10k_cny | 首次投资、更新投资及固定运维按(1.06)^(现金流年-2021)折现后加总，评价期2022至2041 | 拟技术附录：逐事件现金流 | 本阶段独立派生；原结果未改 |  | 6.1923 | 990b44c46190984e4e19492fbcedd0a2f3fad2ceb68e941b0bef10874ec05b6f
D018210 | 市区 110kV 刚性 主变 2022年投运 2027年运行维护现金流 | A(t) | 8.2867 | 万元 | 研究报告/00审查/证据/本阶段独立核查.json | JSON $.cashflow_events[573].amount_10k_cny | F15d | 拟技术附录：逐事件现金流 | 本阶段独立派生；原结果未改 |  | 8.2867 | 990b44c46190984e4e19492fbcedd0a2f3fad2ceb68e941b0bef10874ec05b6f
D018211 | 市区 110kV 刚性 主变 2022年投运 2027年运行维护现值 | PV(t) | 5.8418 | 万元 | 研究报告/00审查/证据/本阶段独立核查.json | JSON $.cashflow_events[573].npv_10k_cny | 首次投资、更新投资及固定运维按(1.06)^(现金流年-2021)折现后加总，评价期2022至2041 | 拟技术附录：逐事件现金流 | 本阶段独立派生；原结果未改 |  | 5.8418 | 990b44c46190984e4e19492fbcedd0a2f3fad2ceb68e941b0bef10874ec05b6f
D018212 | 市区 110kV 刚性 主变 2022年投运 2028年运行维护现金流 | A(t) | 8.2867 | 万元 | 研究报告/00审查/证据/本阶段独立核查.json | JSON $.cashflow_events[574].amount_10k_cny | F15d | 拟技术附录：逐事件现金流 | 本阶段独立派生；原结果未改 |  | 8.2867 | 990b44c46190984e4e19492fbcedd0a2f3fad2ceb68e941b0bef10874ec05b6f
D018213 | 市区 110kV 刚性 主变 2022年投运 2028年运行维护现值 | PV(t) | 5.5111 | 万元 | 研究报告/00审查/证据/本阶段独立核查.json | JSON $.cashflow_events[574].npv_10k_cny | 首次投资、更新投资及固定运维按(1.06)^(现金流年-2021)折现后加总，评价期2022至2041 | 拟技术附录：逐事件现金流 | 本阶段独立派生；原结果未改 |  | 5.5111 | 990b44c46190984e4e19492fbcedd0a2f3fad2ceb68e941b0bef10874ec05b6f
D018214 | 市区 110kV 刚性 主变 2022年投运 2029年运行维护现金流 | A(t) | 8.2867 | 万元 | 研究报告/00审查/证据/本阶段独立核查.json | JSON $.cashflow_events[575].amount_10k_cny | F15d | 拟技术附录：逐事件现金流 | 本阶段独立派生；原结果未改 |  | 8.2867 | 990b44c46190984e4e19492fbcedd0a2f3fad2ceb68e941b0bef10874ec05b6f
D018215 | 市区 110kV 刚性 主变 2022年投运 2029年运行维护现值 | PV(t) | 5.1992 | 万元 | 研究报告/00审查/证据/本阶段独立核查.json | JSON $.cashflow_events[575].npv_10k_cny | 首次投资、更新投资及固定运维按(1.06)^(现金流年-2021)折现后加总，评价期2022至2041 | 拟技术附录：逐事件现金流 | 本阶段独立派生；原结果未改 |  | 5.1992 | 990b44c46190984e4e19492fbcedd0a2f3fad2ceb68e941b0bef10874ec05b6f
D018216 | 市区 110kV 刚性 主变 2022年投运 2030年运行维护现金流 | A(t) | 8.2867 | 万元 | 研究报告/00审查/证据/本阶段独立核查.json | JSON $.cashflow_events[576].amount_10k_cny | F15d | 拟技术附录：逐事件现金流 | 本阶段独立派生；原结果未改 |  | 8.2867 | 990b44c46190984e4e19492fbcedd0a2f3fad2ceb68e941b0bef10874ec05b6f
D018217 | 市区 110kV 刚性 主变 2022年投运 2030年运行维护现值 | PV(t) | 4.9049 | 万元 | 研究报告/00审查/证据/本阶段独立核查.json | JSON $.cashflow_events[576].npv_10k_cny | 首次投资、更新投资及固定运维按(1.06)^(现金流年-2021)折现后加总，评价期2022至2041 | 拟技术附录：逐事件现金流 | 本阶段独立派生；原结果未改 |  | 4.9049 | 990b44c46190984e4e19492fbcedd0a2f3fad2ceb68e941b0bef10874ec05b6f
D018218 | 市区 110kV 刚性 主变 2022年投运 2031年运行维护现金流 | A(t) | 8.2867 | 万元 | 研究报告/00审查/证据/本阶段独立核查.json | JSON $.cashflow_events[577].amount_10k_cny | F15d | 拟技术附录：逐事件现金流 | 本阶段独立派生；原结果未改 |  | 8.2867 | 990b44c46190984e4e19492fbcedd0a2f3fad2ceb68e941b0bef10874ec05b6f
D018219 | 市区 110kV 刚性 主变 2022年投运 2031年运行维护现值 | PV(t) | 4.6272 | 万元 | 研究报告/00审查/证据/本阶段独立核查.json | JSON $.cashflow_events[577].npv_10k_cny | 首次投资、更新投资及固定运维按(1.06)^(现金流年-2021)折现后加总，评价期2022至2041 | 拟技术附录：逐事件现金流 | 本阶段独立派生；原结果未改 |  | 4.6272 | 990b44c46190984e4e19492fbcedd0a2f3fad2ceb68e941b0bef10874ec05b6f
D018220 | 市区 110kV 刚性 主变 2022年投运 2032年运行维护现金流 | A(t) | 8.2867 | 万元 | 研究报告/00审查/证据/本阶段独立核查.json | JSON $.cashflow_events[578].amount_10k_cny | F15d | 拟技术附录：逐事件现金流 | 本阶段独立派生；原结果未改 |  | 8.2867 | 990b44c46190984e4e19492fbcedd0a2f3fad2ceb68e941b0bef10874ec05b6f
D018221 | 市区 110kV 刚性 主变 2022年投运 2032年运行维护现值 | PV(t) | 4.3653 | 万元 | 研究报告/00审查/证据/本阶段独立核查.json | JSON $.cashflow_events[578].npv_10k_cny | 首次投资、更新投资及固定运维按(1.06)^(现金流年-2021)折现后加总，评价期2022至2041 | 拟技术附录：逐事件现金流 | 本阶段独立派生；原结果未改 |  | 4.3653 | 990b44c46190984e4e19492fbcedd0a2f3fad2ceb68e941b0bef10874ec05b6f
D018222 | 市区 110kV 刚性 主变 2022年投运 2033年运行维护现金流 | A(t) | 8.2867 | 万元 | 研究报告/00审查/证据/本阶段独立核查.json | JSON $.cashflow_events[579].amount_10k_cny | F15d | 拟技术附录：逐事件现金流 | 本阶段独立派生；原结果未改 |  | 8.2867 | 990b44c46190984e4e19492fbcedd0a2f3fad2ceb68e941b0bef10874ec05b6f
D018223 | 市区 110kV 刚性 主变 2022年投运 2033年运行维护现值 | PV(t) | 4.1182 | 万元 | 研究报告/00审查/证据/本阶段独立核查.json | JSON $.cashflow_events[579].npv_10k_cny | 首次投资、更新投资及固定运维按(1.06)^(现金流年-2021)折现后加总，评价期2022至2041 | 拟技术附录：逐事件现金流 | 本阶段独立派生；原结果未改 |  | 4.1182 | 990b44c46190984e4e19492fbcedd0a2f3fad2ceb68e941b0bef10874ec05b6f
D018224 | 市区 110kV 刚性 主变 2022年投运 2034年运行维护现金流 | A(t) | 8.2867 | 万元 | 研究报告/00审查/证据/本阶段独立核查.json | JSON $.cashflow_events[580].amount_10k_cny | F15d | 拟技术附录：逐事件现金流 | 本阶段独立派生；原结果未改 |  | 8.2867 | 990b44c46190984e4e19492fbcedd0a2f3fad2ceb68e941b0bef10874ec05b6f
D018225 | 市区 110kV 刚性 主变 2022年投运 2034年运行维护现值 | PV(t) | 3.8851 | 万元 | 研究报告/00审查/证据/本阶段独立核查.json | JSON $.cashflow_events[580].npv_10k_cny | 首次投资、更新投资及固定运维按(1.06)^(现金流年-2021)折现后加总，评价期2022至2041 | 拟技术附录：逐事件现金流 | 本阶段独立派生；原结果未改 |  | 3.8851 | 990b44c46190984e4e19492fbcedd0a2f3fad2ceb68e941b0bef10874ec05b6f
D018226 | 市区 110kV 刚性 主变 2022年投运 2035年运行维护现金流 | A(t) | 8.2867 | 万元 | 研究报告/00审查/证据/本阶段独立核查.json | JSON $.cashflow_events[581].amount_10k_cny | F15d | 拟技术附录：逐事件现金流 | 本阶段独立派生；原结果未改 |  | 8.2867 | 990b44c46190984e4e19492fbcedd0a2f3fad2ceb68e941b0bef10874ec05b6f
D018227 | 市区 110kV 刚性 主变 2022年投运 2035年运行维护现值 | PV(t) | 3.6652 | 万元 | 研究报告/00审查/证据/本阶段独立核查.json | JSON $.cashflow_events[581].npv_10k_cny | 首次投资、更新投资及固定运维按(1.06)^(现金流年-2021)折现后加总，评价期2022至2041 | 拟技术附录：逐事件现金流 | 本阶段独立派生；原结果未改 |  | 3.6652 | 990b44c46190984e4e19492fbcedd0a2f3fad2ceb68e941b0bef10874ec05b6f
D018228 | 市区 110kV 刚性 主变 2022年投运 2036年运行维护现金流 | A(t) | 8.2867 | 万元 | 研究报告/00审查/证据/本阶段独立核查.json | JSON $.cashflow_events[582].amount_10k_cny | F15d | 拟技术附录：逐事件现金流 | 本阶段独立派生；原结果未改 |  | 8.2867 | 990b44c46190984e4e19492fbcedd0a2f3fad2ceb68e941b0bef10874ec05b6f
D018229 | 市区 110kV 刚性 主变 2022年投运 2036年运行维护现值 | PV(t) | 3.4577 | 万元 | 研究报告/00审查/证据/本阶段独立核查.json | JSON $.cashflow_events[582].npv_10k_cny | 首次投资、更新投资及固定运维按(1.06)^(现金流年-2021)折现后加总，评价期2022至2041 | 拟技术附录：逐事件现金流 | 本阶段独立派生；原结果未改 |  | 3.4577 | 990b44c46190984e4e19492fbcedd0a2f3fad2ceb68e941b0bef10874ec05b6f
D018230 | 市区 110kV 刚性 主变 2022年投运 2037年运行维护现金流 | A(t) | 8.2867 | 万元 | 研究报告/00审查/证据/本阶段独立核查.json | JSON $.cashflow_events[583].amount_10k_cny | F15d | 拟技术附录：逐事件现金流 | 本阶段独立派生；原结果未改 |  | 8.2867 | 990b44c46190984e4e19492fbcedd0a2f3fad2ceb68e941b0bef10874ec05b6f
D018231 | 市区 110kV 刚性 主变 2022年投运 2037年运行维护现值 | PV(t) | 3.262 | 万元 | 研究报告/00审查/证据/本阶段独立核查.json | JSON $.cashflow_events[583].npv_10k_cny | 首次投资、更新投资及固定运维按(1.06)^(现金流年-2021)折现后加总，评价期2022至2041 | 拟技术附录：逐事件现金流 | 本阶段独立派生；原结果未改 |  | 3.262 | 990b44c46190984e4e19492fbcedd0a2f3fad2ceb68e941b0bef10874ec05b6f
D018232 | 市区 110kV 刚性 主变 2022年投运 2038年运行维护现金流 | A(t) | 8.2867 | 万元 | 研究报告/00审查/证据/本阶段独立核查.json | JSON $.cashflow_events[584].amount_10k_cny | F15d | 拟技术附录：逐事件现金流 | 本阶段独立派生；原结果未改 |  | 8.2867 | 990b44c46190984e4e19492fbcedd0a2f3fad2ceb68e941b0bef10874ec05b6f
D018233 | 市区 110kV 刚性 主变 2022年投运 2038年运行维护现值 | PV(t) | 3.0774 | 万元 | 研究报告/00审查/证据/本阶段独立核查.json | JSON $.cashflow_events[584].npv_10k_cny | 首次投资、更新投资及固定运维按(1.06)^(现金流年-2021)折现后加总，评价期2022至2041 | 拟技术附录：逐事件现金流 | 本阶段独立派生；原结果未改 |  | 3.0774 | 990b44c46190984e4e19492fbcedd0a2f3fad2ceb68e941b0bef10874ec05b6f
D018234 | 市区 110kV 刚性 主变 2022年投运 2039年运行维护现金流 | A(t) | 8.2867 | 万元 | 研究报告/00审查/证据/本阶段独立核查.json | JSON $.cashflow_events[585].amount_10k_cny | F15d | 拟技术附录：逐事件现金流 | 本阶段独立派生；原结果未改 |  | 8.2867 | 990b44c46190984e4e19492fbcedd0a2f3fad2ceb68e941b0bef10874ec05b6f
D018235 | 市区 110kV 刚性 主变 2022年投运 2039年运行维护现值 | PV(t) | 2.9032 | 万元 | 研究报告/00审查/证据/本阶段独立核查.json | JSON $.cashflow_events[585].npv_10k_cny | 首次投资、更新投资及固定运维按(1.06)^(现金流年-2021)折现后加总，评价期2022至2041 | 拟技术附录：逐事件现金流 | 本阶段独立派生；原结果未改 |  | 2.9032 | 990b44c46190984e4e19492fbcedd0a2f3fad2ceb68e941b0bef10874ec05b6f
D018236 | 市区 110kV 刚性 主变 2022年投运 2040年运行维护现金流 | A(t) | 8.2867 | 万元 | 研究报告/00审查/证据/本阶段独立核查.json | JSON $.cashflow_events[586].amount_10k_cny | F15d | 拟技术附录：逐事件现金流 | 本阶段独立派生；原结果未改 |  | 8.2867 | 990b44c46190984e4e19492fbcedd0a2f3fad2ceb68e941b0bef10874ec05b6f
D018237 | 市区 110kV 刚性 主变 2022年投运 2040年运行维护现值 | PV(t) | 2.7389 | 万元 | 研究报告/00审查/证据/本阶段独立核查.json | JSON $.cashflow_events[586].npv_10k_cny | 首次投资、更新投资及固定运维按(1.06)^(现金流年-2021)折现后加总，评价期2022至2041 | 拟技术附录：逐事件现金流 | 本阶段独立派生；原结果未改 |  | 2.7389 | 990b44c46190984e4e19492fbcedd0a2f3fad2ceb68e941b0bef10874ec05b6f
D018238 | 市区 110kV 刚性 主变 2022年投运 2041年运行维护现金流 | A(t) | 8.2867 | 万元 | 研究报告/00审查/证据/本阶段独立核查.json | JSON $.cashflow_events[587].amount_10k_cny | F15d | 拟技术附录：逐事件现金流 | 本阶段独立派生；原结果未改 |  | 8.2867 | 990b44c46190984e4e19492fbcedd0a2f3fad2ceb68e941b0bef10874ec05b6f
D018239 | 市区 110kV 刚性 主变 2022年投运 2041年运行维护现值 | PV(t) | 2.5838 | 万元 | 研究报告/00审查/证据/本阶段独立核查.json | JSON $.cashflow_events[587].npv_10k_cny | 首次投资、更新投资及固定运维按(1.06)^(现金流年-2021)折现后加总，评价期2022至2041 | 拟技术附录：逐事件现金流 | 本阶段独立派生；原结果未改 |  | 2.5838 | 990b44c46190984e4e19492fbcedd0a2f3fad2ceb68e941b0bef10874ec05b6f
D018240 | 市区 110kV 刚性 主变 2023年投运 2023年首次投资现金流 | A(t) | 828.6667 | 万元 | 研究报告/00审查/证据/本阶段独立核查.json | JSON $.cashflow_events[588].amount_10k_cny | F15d | 拟技术附录：逐事件现金流 | 本阶段独立派生；原结果未改 |  | 828.6667 | 990b44c46190984e4e19492fbcedd0a2f3fad2ceb68e941b0bef10874ec05b6f
D018241 | 市区 110kV 刚性 主变 2023年投运 2023年首次投资现值 | PV(t) | 737.5104 | 万元 | 研究报告/00审查/证据/本阶段独立核查.json | JSON $.cashflow_events[588].npv_10k_cny | 首次投资、更新投资及固定运维按(1.06)^(现金流年-2021)折现后加总，评价期2022至2041 | 拟技术附录：逐事件现金流 | 本阶段独立派生；原结果未改 |  | 737.5104 | 990b44c46190984e4e19492fbcedd0a2f3fad2ceb68e941b0bef10874ec05b6f
D018242 | 市区 110kV 刚性 主变 2023年投运 2024年运行维护现金流 | A(t) | 8.2867 | 万元 | 研究报告/00审查/证据/本阶段独立核查.json | JSON $.cashflow_events[589].amount_10k_cny | F15d | 拟技术附录：逐事件现金流 | 本阶段独立派生；原结果未改 |  | 8.2867 | 990b44c46190984e4e19492fbcedd0a2f3fad2ceb68e941b0bef10874ec05b6f
D018243 | 市区 110kV 刚性 主变 2023年投运 2024年运行维护现值 | PV(t) | 6.9576 | 万元 | 研究报告/00审查/证据/本阶段独立核查.json | JSON $.cashflow_events[589].npv_10k_cny | 首次投资、更新投资及固定运维按(1.06)^(现金流年-2021)折现后加总，评价期2022至2041 | 拟技术附录：逐事件现金流 | 本阶段独立派生；原结果未改 |  | 6.9576 | 990b44c46190984e4e19492fbcedd0a2f3fad2ceb68e941b0bef10874ec05b6f
D018244 | 市区 110kV 刚性 主变 2023年投运 2025年运行维护现金流 | A(t) | 8.2867 | 万元 | 研究报告/00审查/证据/本阶段独立核查.json | JSON $.cashflow_events[590].amount_10k_cny | F15d | 拟技术附录：逐事件现金流 | 本阶段独立派生；原结果未改 |  | 8.2867 | 990b44c46190984e4e19492fbcedd0a2f3fad2ceb68e941b0bef10874ec05b6f
D018245 | 市区 110kV 刚性 主变 2023年投运 2025年运行维护现值 | PV(t) | 6.5638 | 万元 | 研究报告/00审查/证据/本阶段独立核查.json | JSON $.cashflow_events[590].npv_10k_cny | 首次投资、更新投资及固定运维按(1.06)^(现金流年-2021)折现后加总，评价期2022至2041 | 拟技术附录：逐事件现金流 | 本阶段独立派生；原结果未改 |  | 6.5638 | 990b44c46190984e4e19492fbcedd0a2f3fad2ceb68e941b0bef10874ec05b6f
D018246 | 市区 110kV 刚性 主变 2023年投运 2026年运行维护现金流 | A(t) | 8.2867 | 万元 | 研究报告/00审查/证据/本阶段独立核查.json | JSON $.cashflow_events[591].amount_10k_cny | F15d | 拟技术附录：逐事件现金流 | 本阶段独立派生；原结果未改 |  | 8.2867 | 990b44c46190984e4e19492fbcedd0a2f3fad2ceb68e941b0bef10874ec05b6f
D018247 | 市区 110kV 刚性 主变 2023年投运 2026年运行维护现值 | PV(t) | 6.1923 | 万元 | 研究报告/00审查/证据/本阶段独立核查.json | JSON $.cashflow_events[591].npv_10k_cny | 首次投资、更新投资及固定运维按(1.06)^(现金流年-2021)折现后加总，评价期2022至2041 | 拟技术附录：逐事件现金流 | 本阶段独立派生；原结果未改 |  | 6.1923 | 990b44c46190984e4e19492fbcedd0a2f3fad2ceb68e941b0bef10874ec05b6f
D018248 | 市区 110kV 刚性 主变 2023年投运 2027年运行维护现金流 | A(t) | 8.2867 | 万元 | 研究报告/00审查/证据/本阶段独立核查.json | JSON $.cashflow_events[592].amount_10k_cny | F15d | 拟技术附录：逐事件现金流 | 本阶段独立派生；原结果未改 |  | 8.2867 | 990b44c46190984e4e19492fbcedd0a2f3fad2ceb68e941b0bef10874ec05b6f
D018249 | 市区 110kV 刚性 主变 2023年投运 2027年运行维护现值 | PV(t) | 5.8418 | 万元 | 研究报告/00审查/证据/本阶段独立核查.json | JSON $.cashflow_events[592].npv_10k_cny | 首次投资、更新投资及固定运维按(1.06)^(现金流年-2021)折现后加总，评价期2022至2041 | 拟技术附录：逐事件现金流 | 本阶段独立派生；原结果未改 |  | 5.8418 | 990b44c46190984e4e19492fbcedd0a2f3fad2ceb68e941b0bef10874ec05b6f
D018250 | 市区 110kV 刚性 主变 2023年投运 2028年运行维护现金流 | A(t) | 8.2867 | 万元 | 研究报告/00审查/证据/本阶段独立核查.json | JSON $.cashflow_events[593].amount_10k_cny | F15d | 拟技术附录：逐事件现金流 | 本阶段独立派生；原结果未改 |  | 8.2867 | 990b44c46190984e4e19492fbcedd0a2f3fad2ceb68e941b0bef10874ec05b6f
D018251 | 市区 110kV 刚性 主变 2023年投运 2028年运行维护现值 | PV(t) | 5.5111 | 万元 | 研究报告/00审查/证据/本阶段独立核查.json | JSON $.cashflow_events[593].npv_10k_cny | 首次投资、更新投资及固定运维按(1.06)^(现金流年-2021)折现后加总，评价期2022至2041 | 拟技术附录：逐事件现金流 | 本阶段独立派生；原结果未改 |  | 5.5111 | 990b44c46190984e4e19492fbcedd0a2f3fad2ceb68e941b0bef10874ec05b6f
D018252 | 市区 110kV 刚性 主变 2023年投运 2029年运行维护现金流 | A(t) | 8.2867 | 万元 | 研究报告/00审查/证据/本阶段独立核查.json | JSON $.cashflow_events[594].amount_10k_cny | F15d | 拟技术附录：逐事件现金流 | 本阶段独立派生；原结果未改 |  | 8.2867 | 990b44c46190984e4e19492fbcedd0a2f3fad2ceb68e941b0bef10874ec05b6f
D018253 | 市区 110kV 刚性 主变 2023年投运 2029年运行维护现值 | PV(t) | 5.1992 | 万元 | 研究报告/00审查/证据/本阶段独立核查.json | JSON $.cashflow_events[594].npv_10k_cny | 首次投资、更新投资及固定运维按(1.06)^(现金流年-2021)折现后加总，评价期2022至2041 | 拟技术附录：逐事件现金流 | 本阶段独立派生；原结果未改 |  | 5.1992 | 990b44c46190984e4e19492fbcedd0a2f3fad2ceb68e941b0bef10874ec05b6f
D018254 | 市区 110kV 刚性 主变 2023年投运 2030年运行维护现金流 | A(t) | 8.2867 | 万元 | 研究报告/00审查/证据/本阶段独立核查.json | JSON $.cashflow_events[595].amount_10k_cny | F15d | 拟技术附录：逐事件现金流 | 本阶段独立派生；原结果未改 |  | 8.2867 | 990b44c46190984e4e19492fbcedd0a2f3fad2ceb68e941b0bef10874ec05b6f
D018255 | 市区 110kV 刚性 主变 2023年投运 2030年运行维护现值 | PV(t) | 4.9049 | 万元 | 研究报告/00审查/证据/本阶段独立核查.json | JSON $.cashflow_events[595].npv_10k_cny | 首次投资、更新投资及固定运维按(1.06)^(现金流年-2021)折现后加总，评价期2022至2041 | 拟技术附录：逐事件现金流 | 本阶段独立派生；原结果未改 |  | 4.9049 | 990b44c46190984e4e19492fbcedd0a2f3fad2ceb68e941b0bef10874ec05b6f
D018256 | 市区 110kV 刚性 主变 2023年投运 2031年运行维护现金流 | A(t) | 8.2867 | 万元 | 研究报告/00审查/证据/本阶段独立核查.json | JSON $.cashflow_events[596].amount_10k_cny | F15d | 拟技术附录：逐事件现金流 | 本阶段独立派生；原结果未改 |  | 8.2867 | 990b44c46190984e4e19492fbcedd0a2f3fad2ceb68e941b0bef10874ec05b6f
D018257 | 市区 110kV 刚性 主变 2023年投运 2031年运行维护现值 | PV(t) | 4.6272 | 万元 | 研究报告/00审查/证据/本阶段独立核查.json | JSON $.cashflow_events[596].npv_10k_cny | 首次投资、更新投资及固定运维按(1.06)^(现金流年-2021)折现后加总，评价期2022至2041 | 拟技术附录：逐事件现金流 | 本阶段独立派生；原结果未改 |  | 4.6272 | 990b44c46190984e4e19492fbcedd0a2f3fad2ceb68e941b0bef10874ec05b6f
D018258 | 市区 110kV 刚性 主变 2023年投运 2032年运行维护现金流 | A(t) | 8.2867 | 万元 | 研究报告/00审查/证据/本阶段独立核查.json | JSON $.cashflow_events[597].amount_10k_cny | F15d | 拟技术附录：逐事件现金流 | 本阶段独立派生；原结果未改 |  | 8.2867 | 990b44c46190984e4e19492fbcedd0a2f3fad2ceb68e941b0bef10874ec05b6f
D018259 | 市区 110kV 刚性 主变 2023年投运 2032年运行维护现值 | PV(t) | 4.3653 | 万元 | 研究报告/00审查/证据/本阶段独立核查.json | JSON $.cashflow_events[597].npv_10k_cny | 首次投资、更新投资及固定运维按(1.06)^(现金流年-2021)折现后加总，评价期2022至2041 | 拟技术附录：逐事件现金流 | 本阶段独立派生；原结果未改 |  | 4.3653 | 990b44c46190984e4e19492fbcedd0a2f3fad2ceb68e941b0bef10874ec05b6f
D018260 | 市区 110kV 刚性 主变 2023年投运 2033年运行维护现金流 | A(t) | 8.2867 | 万元 | 研究报告/00审查/证据/本阶段独立核查.json | JSON $.cashflow_events[598].amount_10k_cny | F15d | 拟技术附录：逐事件现金流 | 本阶段独立派生；原结果未改 |  | 8.2867 | 990b44c46190984e4e19492fbcedd0a2f3fad2ceb68e941b0bef10874ec05b6f
D018261 | 市区 110kV 刚性 主变 2023年投运 2033年运行维护现值 | PV(t) | 4.1182 | 万元 | 研究报告/00审查/证据/本阶段独立核查.json | JSON $.cashflow_events[598].npv_10k_cny | 首次投资、更新投资及固定运维按(1.06)^(现金流年-2021)折现后加总，评价期2022至2041 | 拟技术附录：逐事件现金流 | 本阶段独立派生；原结果未改 |  | 4.1182 | 990b44c46190984e4e19492fbcedd0a2f3fad2ceb68e941b0bef10874ec05b6f
D018262 | 市区 110kV 刚性 主变 2023年投运 2034年运行维护现金流 | A(t) | 8.2867 | 万元 | 研究报告/00审查/证据/本阶段独立核查.json | JSON $.cashflow_events[599].amount_10k_cny | F15d | 拟技术附录：逐事件现金流 | 本阶段独立派生；原结果未改 |  | 8.2867 | 990b44c46190984e4e19492fbcedd0a2f3fad2ceb68e941b0bef10874ec05b6f
D018263 | 市区 110kV 刚性 主变 2023年投运 2034年运行维护现值 | PV(t) | 3.8851 | 万元 | 研究报告/00审查/证据/本阶段独立核查.json | JSON $.cashflow_events[599].npv_10k_cny | 首次投资、更新投资及固定运维按(1.06)^(现金流年-2021)折现后加总，评价期2022至2041 | 拟技术附录：逐事件现金流 | 本阶段独立派生；原结果未改 |  | 3.8851 | 990b44c46190984e4e19492fbcedd0a2f3fad2ceb68e941b0bef10874ec05b6f
D018264 | 市区 110kV 刚性 主变 2023年投运 2035年运行维护现金流 | A(t) | 8.2867 | 万元 | 研究报告/00审查/证据/本阶段独立核查.json | JSON $.cashflow_events[600].amount_10k_cny | F15d | 拟技术附录：逐事件现金流 | 本阶段独立派生；原结果未改 |  | 8.2867 | 990b44c46190984e4e19492fbcedd0a2f3fad2ceb68e941b0bef10874ec05b6f
D018265 | 市区 110kV 刚性 主变 2023年投运 2035年运行维护现值 | PV(t) | 3.6652 | 万元 | 研究报告/00审查/证据/本阶段独立核查.json | JSON $.cashflow_events[600].npv_10k_cny | 首次投资、更新投资及固定运维按(1.06)^(现金流年-2021)折现后加总，评价期2022至2041 | 拟技术附录：逐事件现金流 | 本阶段独立派生；原结果未改 |  | 3.6652 | 990b44c46190984e4e19492fbcedd0a2f3fad2ceb68e941b0bef10874ec05b6f
D018266 | 市区 110kV 刚性 主变 2023年投运 2036年运行维护现金流 | A(t) | 8.2867 | 万元 | 研究报告/00审查/证据/本阶段独立核查.json | JSON $.cashflow_events[601].amount_10k_cny | F15d | 拟技术附录：逐事件现金流 | 本阶段独立派生；原结果未改 |  | 8.2867 | 990b44c46190984e4e19492fbcedd0a2f3fad2ceb68e941b0bef10874ec05b6f
D018267 | 市区 110kV 刚性 主变 2023年投运 2036年运行维护现值 | PV(t) | 3.4577 | 万元 | 研究报告/00审查/证据/本阶段独立核查.json | JSON $.cashflow_events[601].npv_10k_cny | 首次投资、更新投资及固定运维按(1.06)^(现金流年-2021)折现后加总，评价期2022至2041 | 拟技术附录：逐事件现金流 | 本阶段独立派生；原结果未改 |  | 3.4577 | 990b44c46190984e4e19492fbcedd0a2f3fad2ceb68e941b0bef10874ec05b6f
D018268 | 市区 110kV 刚性 主变 2023年投运 2037年运行维护现金流 | A(t) | 8.2867 | 万元 | 研究报告/00审查/证据/本阶段独立核查.json | JSON $.cashflow_events[602].amount_10k_cny | F15d | 拟技术附录：逐事件现金流 | 本阶段独立派生；原结果未改 |  | 8.2867 | 990b44c46190984e4e19492fbcedd0a2f3fad2ceb68e941b0bef10874ec05b6f
D018269 | 市区 110kV 刚性 主变 2023年投运 2037年运行维护现值 | PV(t) | 3.262 | 万元 | 研究报告/00审查/证据/本阶段独立核查.json | JSON $.cashflow_events[602].npv_10k_cny | 首次投资、更新投资及固定运维按(1.06)^(现金流年-2021)折现后加总，评价期2022至2041 | 拟技术附录：逐事件现金流 | 本阶段独立派生；原结果未改 |  | 3.262 | 990b44c46190984e4e19492fbcedd0a2f3fad2ceb68e941b0bef10874ec05b6f
D018270 | 市区 110kV 刚性 主变 2023年投运 2038年运行维护现金流 | A(t) | 8.2867 | 万元 | 研究报告/00审查/证据/本阶段独立核查.json | JSON $.cashflow_events[603].amount_10k_cny | F15d | 拟技术附录：逐事件现金流 | 本阶段独立派生；原结果未改 |  | 8.2867 | 990b44c46190984e4e19492fbcedd0a2f3fad2ceb68e941b0bef10874ec05b6f
D018271 | 市区 110kV 刚性 主变 2023年投运 2038年运行维护现值 | PV(t) | 3.0774 | 万元 | 研究报告/00审查/证据/本阶段独立核查.json | JSON $.cashflow_events[603].npv_10k_cny | 首次投资、更新投资及固定运维按(1.06)^(现金流年-2021)折现后加总，评价期2022至2041 | 拟技术附录：逐事件现金流 | 本阶段独立派生；原结果未改 |  | 3.0774 | 990b44c46190984e4e19492fbcedd0a2f3fad2ceb68e941b0bef10874ec05b6f
D018272 | 市区 110kV 刚性 主变 2023年投运 2039年运行维护现金流 | A(t) | 8.2867 | 万元 | 研究报告/00审查/证据/本阶段独立核查.json | JSON $.cashflow_events[604].amount_10k_cny | F15d | 拟技术附录：逐事件现金流 | 本阶段独立派生；原结果未改 |  | 8.2867 | 990b44c46190984e4e19492fbcedd0a2f3fad2ceb68e941b0bef10874ec05b6f
D018273 | 市区 110kV 刚性 主变 2023年投运 2039年运行维护现值 | PV(t) | 2.9032 | 万元 | 研究报告/00审查/证据/本阶段独立核查.json | JSON $.cashflow_events[604].npv_10k_cny | 首次投资、更新投资及固定运维按(1.06)^(现金流年-2021)折现后加总，评价期2022至2041 | 拟技术附录：逐事件现金流 | 本阶段独立派生；原结果未改 |  | 2.9032 | 990b44c46190984e4e19492fbcedd0a2f3fad2ceb68e941b0bef10874ec05b6f
D018274 | 市区 110kV 刚性 主变 2023年投运 2040年运行维护现金流 | A(t) | 8.2867 | 万元 | 研究报告/00审查/证据/本阶段独立核查.json | JSON $.cashflow_events[605].amount_10k_cny | F15d | 拟技术附录：逐事件现金流 | 本阶段独立派生；原结果未改 |  | 8.2867 | 990b44c46190984e4e19492fbcedd0a2f3fad2ceb68e941b0bef10874ec05b6f
D018275 | 市区 110kV 刚性 主变 2023年投运 2040年运行维护现值 | PV(t) | 2.7389 | 万元 | 研究报告/00审查/证据/本阶段独立核查.json | JSON $.cashflow_events[605].npv_10k_cny | 首次投资、更新投资及固定运维按(1.06)^(现金流年-2021)折现后加总，评价期2022至2041 | 拟技术附录：逐事件现金流 | 本阶段独立派生；原结果未改 |  | 2.7389 | 990b44c46190984e4e19492fbcedd0a2f3fad2ceb68e941b0bef10874ec05b6f
D018276 | 市区 110kV 刚性 主变 2023年投运 2041年运行维护现金流 | A(t) | 8.2867 | 万元 | 研究报告/00审查/证据/本阶段独立核查.json | JSON $.cashflow_events[606].amount_10k_cny | F15d | 拟技术附录：逐事件现金流 | 本阶段独立派生；原结果未改 |  | 8.2867 | 990b44c46190984e4e19492fbcedd0a2f3fad2ceb68e941b0bef10874ec05b6f
D018277 | 市区 110kV 刚性 主变 2023年投运 2041年运行维护现值 | PV(t) | 2.5838 | 万元 | 研究报告/00审查/证据/本阶段独立核查.json | JSON $.cashflow_events[606].npv_10k_cny | 首次投资、更新投资及固定运维按(1.06)^(现金流年-2021)折现后加总，评价期2022至2041 | 拟技术附录：逐事件现金流 | 本阶段独立派生；原结果未改 |  | 2.5838 | 990b44c46190984e4e19492fbcedd0a2f3fad2ceb68e941b0bef10874ec05b6f
D018278 | 市区 110kV 刚性 储能 2023年投运 2023年首次投资现金流 | A(t) | 909.7487 | 万元 | 研究报告/00审查/证据/本阶段独立核查.json | JSON $.cashflow_events[607].amount_10k_cny | F15d | 拟技术附录：逐事件现金流 | 本阶段独立派生；原结果未改 |  | 909.7487 | 990b44c46190984e4e19492fbcedd0a2f3fad2ceb68e941b0bef10874ec05b6f
D018279 | 市区 110kV 刚性 储能 2023年投运 2023年首次投资现值 | PV(t) | 809.6731 | 万元 | 研究报告/00审查/证据/本阶段独立核查.json | JSON $.cashflow_events[607].npv_10k_cny | 首次投资、更新投资及固定运维按(1.06)^(现金流年-2021)折现后加总，评价期2022至2041 | 拟技术附录：逐事件现金流 | 本阶段独立派生；原结果未改 |  | 809.6731 | 990b44c46190984e4e19492fbcedd0a2f3fad2ceb68e941b0bef10874ec05b6f
D018280 | 市区 110kV 刚性 储能 2023年投运 2033年更新投资现金流 | A(t) | 909.7487 | 万元 | 研究报告/00审查/证据/本阶段独立核查.json | JSON $.cashflow_events[608].amount_10k_cny | F15d | 拟技术附录：逐事件现金流 | 本阶段独立派生；原结果未改 |  | 909.7487 | 990b44c46190984e4e19492fbcedd0a2f3fad2ceb68e941b0bef10874ec05b6f
D018281 | 市区 110kV 刚性 储能 2023年投运 2033年更新投资现值 | PV(t) | 452.1172 | 万元 | 研究报告/00审查/证据/本阶段独立核查.json | JSON $.cashflow_events[608].npv_10k_cny | 首次投资、更新投资及固定运维按(1.06)^(现金流年-2021)折现后加总，评价期2022至2041 | 拟技术附录：逐事件现金流 | 本阶段独立派生；原结果未改 |  | 452.1172 | 990b44c46190984e4e19492fbcedd0a2f3fad2ceb68e941b0bef10874ec05b6f
D018282 | 市区 110kV 刚性 储能 2023年投运 2024年运行维护现金流 | A(t) | 27.2925 | 万元 | 研究报告/00审查/证据/本阶段独立核查.json | JSON $.cashflow_events[609].amount_10k_cny | F15d | 拟技术附录：逐事件现金流 | 本阶段独立派生；原结果未改 |  | 27.2925 | 990b44c46190984e4e19492fbcedd0a2f3fad2ceb68e941b0bef10874ec05b6f
D018283 | 市区 110kV 刚性 储能 2023年投运 2024年运行维护现值 | PV(t) | 22.9153 | 万元 | 研究报告/00审查/证据/本阶段独立核查.json | JSON $.cashflow_events[609].npv_10k_cny | 首次投资、更新投资及固定运维按(1.06)^(现金流年-2021)折现后加总，评价期2022至2041 | 拟技术附录：逐事件现金流 | 本阶段独立派生；原结果未改 |  | 22.9153 | 990b44c46190984e4e19492fbcedd0a2f3fad2ceb68e941b0bef10874ec05b6f
D018284 | 市区 110kV 刚性 储能 2023年投运 2025年运行维护现金流 | A(t) | 27.2925 | 万元 | 研究报告/00审查/证据/本阶段独立核查.json | JSON $.cashflow_events[610].amount_10k_cny | F15d | 拟技术附录：逐事件现金流 | 本阶段独立派生；原结果未改 |  | 27.2925 | 990b44c46190984e4e19492fbcedd0a2f3fad2ceb68e941b0bef10874ec05b6f
D018285 | 市区 110kV 刚性 储能 2023年投运 2025年运行维护现值 | PV(t) | 21.6182 | 万元 | 研究报告/00审查/证据/本阶段独立核查.json | JSON $.cashflow_events[610].npv_10k_cny | 首次投资、更新投资及固定运维按(1.06)^(现金流年-2021)折现后加总，评价期2022至2041 | 拟技术附录：逐事件现金流 | 本阶段独立派生；原结果未改 |  | 21.6182 | 990b44c46190984e4e19492fbcedd0a2f3fad2ceb68e941b0bef10874ec05b6f
D018286 | 市区 110kV 刚性 储能 2023年投运 2026年运行维护现金流 | A(t) | 27.2925 | 万元 | 研究报告/00审查/证据/本阶段独立核查.json | JSON $.cashflow_events[611].amount_10k_cny | F15d | 拟技术附录：逐事件现金流 | 本阶段独立派生；原结果未改 |  | 27.2925 | 990b44c46190984e4e19492fbcedd0a2f3fad2ceb68e941b0bef10874ec05b6f
D018287 | 市区 110kV 刚性 储能 2023年投运 2026年运行维护现值 | PV(t) | 20.3945 | 万元 | 研究报告/00审查/证据/本阶段独立核查.json | JSON $.cashflow_events[611].npv_10k_cny | 首次投资、更新投资及固定运维按(1.06)^(现金流年-2021)折现后加总，评价期2022至2041 | 拟技术附录：逐事件现金流 | 本阶段独立派生；原结果未改 |  | 20.3945 | 990b44c46190984e4e19492fbcedd0a2f3fad2ceb68e941b0bef10874ec05b6f
D018288 | 市区 110kV 刚性 储能 2023年投运 2027年运行维护现金流 | A(t) | 27.2925 | 万元 | 研究报告/00审查/证据/本阶段独立核查.json | JSON $.cashflow_events[612].amount_10k_cny | F15d | 拟技术附录：逐事件现金流 | 本阶段独立派生；原结果未改 |  | 27.2925 | 990b44c46190984e4e19492fbcedd0a2f3fad2ceb68e941b0bef10874ec05b6f
D018289 | 市区 110kV 刚性 储能 2023年投运 2027年运行维护现值 | PV(t) | 19.2401 | 万元 | 研究报告/00审查/证据/本阶段独立核查.json | JSON $.cashflow_events[612].npv_10k_cny | 首次投资、更新投资及固定运维按(1.06)^(现金流年-2021)折现后加总，评价期2022至2041 | 拟技术附录：逐事件现金流 | 本阶段独立派生；原结果未改 |  | 19.2401 | 990b44c46190984e4e19492fbcedd0a2f3fad2ceb68e941b0bef10874ec05b6f
D018290 | 市区 110kV 刚性 储能 2023年投运 2028年运行维护现金流 | A(t) | 27.2925 | 万元 | 研究报告/00审查/证据/本阶段独立核查.json | JSON $.cashflow_events[613].amount_10k_cny | F15d | 拟技术附录：逐事件现金流 | 本阶段独立派生；原结果未改 |  | 27.2925 | 990b44c46190984e4e19492fbcedd0a2f3fad2ceb68e941b0bef10874ec05b6f
D018291 | 市区 110kV 刚性 储能 2023年投运 2028年运行维护现值 | PV(t) | 18.151 | 万元 | 研究报告/00审查/证据/本阶段独立核查.json | JSON $.cashflow_events[613].npv_10k_cny | 首次投资、更新投资及固定运维按(1.06)^(现金流年-2021)折现后加总，评价期2022至2041 | 拟技术附录：逐事件现金流 | 本阶段独立派生；原结果未改 |  | 18.151 | 990b44c46190984e4e19492fbcedd0a2f3fad2ceb68e941b0bef10874ec05b6f
D018292 | 市区 110kV 刚性 储能 2023年投运 2029年运行维护现金流 | A(t) | 27.2925 | 万元 | 研究报告/00审查/证据/本阶段独立核查.json | JSON $.cashflow_events[614].amount_10k_cny | F15d | 拟技术附录：逐事件现金流 | 本阶段独立派生；原结果未改 |  | 27.2925 | 990b44c46190984e4e19492fbcedd0a2f3fad2ceb68e941b0bef10874ec05b6f
D018293 | 市区 110kV 刚性 储能 2023年投运 2029年运行维护现值 | PV(t) | 17.1236 | 万元 | 研究报告/00审查/证据/本阶段独立核查.json | JSON $.cashflow_events[614].npv_10k_cny | 首次投资、更新投资及固定运维按(1.06)^(现金流年-2021)折现后加总，评价期2022至2041 | 拟技术附录：逐事件现金流 | 本阶段独立派生；原结果未改 |  | 17.1236 | 990b44c46190984e4e19492fbcedd0a2f3fad2ceb68e941b0bef10874ec05b6f
D018294 | 市区 110kV 刚性 储能 2023年投运 2030年运行维护现金流 | A(t) | 27.2925 | 万元 | 研究报告/00审查/证据/本阶段独立核查.json | JSON $.cashflow_events[615].amount_10k_cny | F15d | 拟技术附录：逐事件现金流 | 本阶段独立派生；原结果未改 |  | 27.2925 | 990b44c46190984e4e19492fbcedd0a2f3fad2ceb68e941b0bef10874ec05b6f
D018295 | 市区 110kV 刚性 储能 2023年投运 2030年运行维护现值 | PV(t) | 16.1544 | 万元 | 研究报告/00审查/证据/本阶段独立核查.json | JSON $.cashflow_events[615].npv_10k_cny | 首次投资、更新投资及固定运维按(1.06)^(现金流年-2021)折现后加总，评价期2022至2041 | 拟技术附录：逐事件现金流 | 本阶段独立派生；原结果未改 |  | 16.1544 | 990b44c46190984e4e19492fbcedd0a2f3fad2ceb68e941b0bef10874ec05b6f
D018296 | 市区 110kV 刚性 储能 2023年投运 2031年运行维护现金流 | A(t) | 27.2925 | 万元 | 研究报告/00审查/证据/本阶段独立核查.json | JSON $.cashflow_events[616].amount_10k_cny | F15d | 拟技术附录：逐事件现金流 | 本阶段独立派生；原结果未改 |  | 27.2925 | 990b44c46190984e4e19492fbcedd0a2f3fad2ceb68e941b0bef10874ec05b6f
D018297 | 市区 110kV 刚性 储能 2023年投运 2031年运行维护现值 | PV(t) | 15.24 | 万元 | 研究报告/00审查/证据/本阶段独立核查.json | JSON $.cashflow_events[616].npv_10k_cny | 首次投资、更新投资及固定运维按(1.06)^(现金流年-2021)折现后加总，评价期2022至2041 | 拟技术附录：逐事件现金流 | 本阶段独立派生；原结果未改 |  | 15.24 | 990b44c46190984e4e19492fbcedd0a2f3fad2ceb68e941b0bef10874ec05b6f
D018298 | 市区 110kV 刚性 储能 2023年投运 2032年运行维护现金流 | A(t) | 27.2925 | 万元 | 研究报告/00审查/证据/本阶段独立核查.json | JSON $.cashflow_events[617].amount_10k_cny | F15d | 拟技术附录：逐事件现金流 | 本阶段独立派生；原结果未改 |  | 27.2925 | 990b44c46190984e4e19492fbcedd0a2f3fad2ceb68e941b0bef10874ec05b6f
D018299 | 市区 110kV 刚性 储能 2023年投运 2032年运行维护现值 | PV(t) | 14.3773 | 万元 | 研究报告/00审查/证据/本阶段独立核查.json | JSON $.cashflow_events[617].npv_10k_cny | 首次投资、更新投资及固定运维按(1.06)^(现金流年-2021)折现后加总，评价期2022至2041 | 拟技术附录：逐事件现金流 | 本阶段独立派生；原结果未改 |  | 14.3773 | 990b44c46190984e4e19492fbcedd0a2f3fad2ceb68e941b0bef10874ec05b6f
D018300 | 市区 110kV 刚性 储能 2023年投运 2033年运行维护现金流 | A(t) | 27.2925 | 万元 | 研究报告/00审查/证据/本阶段独立核查.json | JSON $.cashflow_events[618].amount_10k_cny | F15d | 拟技术附录：逐事件现金流 | 本阶段独立派生；原结果未改 |  | 27.2925 | 990b44c46190984e4e19492fbcedd0a2f3fad2ceb68e941b0bef10874ec05b6f
D018301 | 市区 110kV 刚性 储能 2023年投运 2033年运行维护现值 | PV(t) | 13.5635 | 万元 | 研究报告/00审查/证据/本阶段独立核查.json | JSON $.cashflow_events[618].npv_10k_cny | 首次投资、更新投资及固定运维按(1.06)^(现金流年-2021)折现后加总，评价期2022至2041 | 拟技术附录：逐事件现金流 | 本阶段独立派生；原结果未改 |  | 13.5635 | 990b44c46190984e4e19492fbcedd0a2f3fad2ceb68e941b0bef10874ec05b6f
D018302 | 市区 110kV 刚性 储能 2023年投运 2034年运行维护现金流 | A(t) | 27.2925 | 万元 | 研究报告/00审查/证据/本阶段独立核查.json | JSON $.cashflow_events[619].amount_10k_cny | F15d | 拟技术附录：逐事件现金流 | 本阶段独立派生；原结果未改 |  | 27.2925 | 990b44c46190984e4e19492fbcedd0a2f3fad2ceb68e941b0bef10874ec05b6f
D018303 | 市区 110kV 刚性 储能 2023年投运 2034年运行维护现值 | PV(t) | 12.7958 | 万元 | 研究报告/00审查/证据/本阶段独立核查.json | JSON $.cashflow_events[619].npv_10k_cny | 首次投资、更新投资及固定运维按(1.06)^(现金流年-2021)折现后加总，评价期2022至2041 | 拟技术附录：逐事件现金流 | 本阶段独立派生；原结果未改 |  | 12.7958 | 990b44c46190984e4e19492fbcedd0a2f3fad2ceb68e941b0bef10874ec05b6f
D018304 | 市区 110kV 刚性 储能 2023年投运 2035年运行维护现金流 | A(t) | 27.2925 | 万元 | 研究报告/00审查/证据/本阶段独立核查.json | JSON $.cashflow_events[620].amount_10k_cny | F15d | 拟技术附录：逐事件现金流 | 本阶段独立派生；原结果未改 |  | 27.2925 | 990b44c46190984e4e19492fbcedd0a2f3fad2ceb68e941b0bef10874ec05b6f
D018305 | 市区 110kV 刚性 储能 2023年投运 2035年运行维护现值 | PV(t) | 12.0715 | 万元 | 研究报告/00审查/证据/本阶段独立核查.json | JSON $.cashflow_events[620].npv_10k_cny | 首次投资、更新投资及固定运维按(1.06)^(现金流年-2021)折现后加总，评价期2022至2041 | 拟技术附录：逐事件现金流 | 本阶段独立派生；原结果未改 |  | 12.0715 | 990b44c46190984e4e19492fbcedd0a2f3fad2ceb68e941b0bef10874ec05b6f
D018306 | 市区 110kV 刚性 储能 2023年投运 2036年运行维护现金流 | A(t) | 27.2925 | 万元 | 研究报告/00审查/证据/本阶段独立核查.json | JSON $.cashflow_events[621].amount_10k_cny | F15d | 拟技术附录：逐事件现金流 | 本阶段独立派生；原结果未改 |  | 27.2925 | 990b44c46190984e4e19492fbcedd0a2f3fad2ceb68e941b0bef10874ec05b6f
D018307 | 市区 110kV 刚性 储能 2023年投运 2036年运行维护现值 | PV(t) | 11.3882 | 万元 | 研究报告/00审查/证据/本阶段独立核查.json | JSON $.cashflow_events[621].npv_10k_cny | 首次投资、更新投资及固定运维按(1.06)^(现金流年-2021)折现后加总，评价期2022至2041 | 拟技术附录：逐事件现金流 | 本阶段独立派生；原结果未改 |  | 11.3882 | 990b44c46190984e4e19492fbcedd0a2f3fad2ceb68e941b0bef10874ec05b6f
D018308 | 市区 110kV 刚性 储能 2023年投运 2037年运行维护现金流 | A(t) | 27.2925 | 万元 | 研究报告/00审查/证据/本阶段独立核查.json | JSON $.cashflow_events[622].amount_10k_cny | F15d | 拟技术附录：逐事件现金流 | 本阶段独立派生；原结果未改 |  | 27.2925 | 990b44c46190984e4e19492fbcedd0a2f3fad2ceb68e941b0bef10874ec05b6f
D018309 | 市区 110kV 刚性 储能 2023年投运 2037年运行维护现值 | PV(t) | 10.7436 | 万元 | 研究报告/00审查/证据/本阶段独立核查.json | JSON $.cashflow_events[622].npv_10k_cny | 首次投资、更新投资及固定运维按(1.06)^(现金流年-2021)折现后加总，评价期2022至2041 | 拟技术附录：逐事件现金流 | 本阶段独立派生；原结果未改 |  | 10.7436 | 990b44c46190984e4e19492fbcedd0a2f3fad2ceb68e941b0bef10874ec05b6f
D018310 | 市区 110kV 刚性 储能 2023年投运 2038年运行维护现金流 | A(t) | 27.2925 | 万元 | 研究报告/00审查/证据/本阶段独立核查.json | JSON $.cashflow_events[623].amount_10k_cny | F15d | 拟技术附录：逐事件现金流 | 本阶段独立派生；原结果未改 |  | 27.2925 | 990b44c46190984e4e19492fbcedd0a2f3fad2ceb68e941b0bef10874ec05b6f
D018311 | 市区 110kV 刚性 储能 2023年投运 2038年运行维护现值 | PV(t) | 10.1354 | 万元 | 研究报告/00审查/证据/本阶段独立核查.json | JSON $.cashflow_events[623].npv_10k_cny | 首次投资、更新投资及固定运维按(1.06)^(现金流年-2021)折现后加总，评价期2022至2041 | 拟技术附录：逐事件现金流 | 本阶段独立派生；原结果未改 |  | 10.1354 | 990b44c46190984e4e19492fbcedd0a2f3fad2ceb68e941b0bef10874ec05b6f
D018312 | 市区 110kV 刚性 储能 2023年投运 2039年运行维护现金流 | A(t) | 27.2925 | 万元 | 研究报告/00审查/证据/本阶段独立核查.json | JSON $.cashflow_events[624].amount_10k_cny | F15d | 拟技术附录：逐事件现金流 | 本阶段独立派生；原结果未改 |  | 27.2925 | 990b44c46190984e4e19492fbcedd0a2f3fad2ceb68e941b0bef10874ec05b6f
D018313 | 市区 110kV 刚性 储能 2023年投运 2039年运行维护现值 | PV(t) | 9.5617 | 万元 | 研究报告/00审查/证据/本阶段独立核查.json | JSON $.cashflow_events[624].npv_10k_cny | 首次投资、更新投资及固定运维按(1.06)^(现金流年-2021)折现后加总，评价期2022至2041 | 拟技术附录：逐事件现金流 | 本阶段独立派生；原结果未改 |  | 9.5617 | 990b44c46190984e4e19492fbcedd0a2f3fad2ceb68e941b0bef10874ec05b6f
D018314 | 市区 110kV 刚性 储能 2023年投运 2040年运行维护现金流 | A(t) | 27.2925 | 万元 | 研究报告/00审查/证据/本阶段独立核查.json | JSON $.cashflow_events[625].amount_10k_cny | F15d | 拟技术附录：逐事件现金流 | 本阶段独立派生；原结果未改 |  | 27.2925 | 990b44c46190984e4e19492fbcedd0a2f3fad2ceb68e941b0bef10874ec05b6f
D018315 | 市区 110kV 刚性 储能 2023年投运 2040年运行维护现值 | PV(t) | 9.0205 | 万元 | 研究报告/00审查/证据/本阶段独立核查.json | JSON $.cashflow_events[625].npv_10k_cny | 首次投资、更新投资及固定运维按(1.06)^(现金流年-2021)折现后加总，评价期2022至2041 | 拟技术附录：逐事件现金流 | 本阶段独立派生；原结果未改 |  | 9.0205 | 990b44c46190984e4e19492fbcedd0a2f3fad2ceb68e941b0bef10874ec05b6f
D018316 | 市区 110kV 刚性 储能 2023年投运 2041年运行维护现金流 | A(t) | 27.2925 | 万元 | 研究报告/00审查/证据/本阶段独立核查.json | JSON $.cashflow_events[626].amount_10k_cny | F15d | 拟技术附录：逐事件现金流 | 本阶段独立派生；原结果未改 |  | 27.2925 | 990b44c46190984e4e19492fbcedd0a2f3fad2ceb68e941b0bef10874ec05b6f
D018317 | 市区 110kV 刚性 储能 2023年投运 2041年运行维护现值 | PV(t) | 8.5099 | 万元 | 研究报告/00审查/证据/本阶段独立核查.json | JSON $.cashflow_events[626].npv_10k_cny | 首次投资、更新投资及固定运维按(1.06)^(现金流年-2021)折现后加总，评价期2022至2041 | 拟技术附录：逐事件现金流 | 本阶段独立派生；原结果未改 |  | 8.5099 | 990b44c46190984e4e19492fbcedd0a2f3fad2ceb68e941b0bef10874ec05b6f
D018318 | 市区 110kV 弹性 主变 2022年投运 2022年首次投资现金流 | A(t) | 1044.12 | 万元 | 研究报告/00审查/证据/本阶段独立核查.json | JSON $.cashflow_events[627].amount_10k_cny | F15d | 拟技术附录：逐事件现金流 | 本阶段独立派生；原结果未改 |  | 1044.12 | 990b44c46190984e4e19492fbcedd0a2f3fad2ceb68e941b0bef10874ec05b6f
D018319 | 市区 110kV 弹性 主变 2022年投运 2022年首次投资现值 | PV(t) | 985.0189 | 万元 | 研究报告/00审查/证据/本阶段独立核查.json | JSON $.cashflow_events[627].npv_10k_cny | 首次投资、更新投资及固定运维按(1.06)^(现金流年-2021)折现后加总，评价期2022至2041 | 拟技术附录：逐事件现金流 | 本阶段独立派生；原结果未改 |  | 985.0189 | 990b44c46190984e4e19492fbcedd0a2f3fad2ceb68e941b0bef10874ec05b6f
D018320 | 市区 110kV 弹性 主变 2022年投运 2023年运行维护现金流 | A(t) | 10.4412 | 万元 | 研究报告/00审查/证据/本阶段独立核查.json | JSON $.cashflow_events[628].amount_10k_cny | F15d | 拟技术附录：逐事件现金流 | 本阶段独立派生；原结果未改 |  | 10.4412 | 990b44c46190984e4e19492fbcedd0a2f3fad2ceb68e941b0bef10874ec05b6f
D018321 | 市区 110kV 弹性 主变 2022年投运 2023年运行维护现值 | PV(t) | 9.2926 | 万元 | 研究报告/00审查/证据/本阶段独立核查.json | JSON $.cashflow_events[628].npv_10k_cny | 首次投资、更新投资及固定运维按(1.06)^(现金流年-2021)折现后加总，评价期2022至2041 | 拟技术附录：逐事件现金流 | 本阶段独立派生；原结果未改 |  | 9.2926 | 990b44c46190984e4e19492fbcedd0a2f3fad2ceb68e941b0bef10874ec05b6f
D018322 | 市区 110kV 弹性 主变 2022年投运 2024年运行维护现金流 | A(t) | 10.4412 | 万元 | 研究报告/00审查/证据/本阶段独立核查.json | JSON $.cashflow_events[629].amount_10k_cny | F15d | 拟技术附录：逐事件现金流 | 本阶段独立派生；原结果未改 |  | 10.4412 | 990b44c46190984e4e19492fbcedd0a2f3fad2ceb68e941b0bef10874ec05b6f
D018323 | 市区 110kV 弹性 主变 2022年投运 2024年运行维护现值 | PV(t) | 8.7666 | 万元 | 研究报告/00审查/证据/本阶段独立核查.json | JSON $.cashflow_events[629].npv_10k_cny | 首次投资、更新投资及固定运维按(1.06)^(现金流年-2021)折现后加总，评价期2022至2041 | 拟技术附录：逐事件现金流 | 本阶段独立派生；原结果未改 |  | 8.7666 | 990b44c46190984e4e19492fbcedd0a2f3fad2ceb68e941b0bef10874ec05b6f
D018324 | 市区 110kV 弹性 主变 2022年投运 2025年运行维护现金流 | A(t) | 10.4412 | 万元 | 研究报告/00审查/证据/本阶段独立核查.json | JSON $.cashflow_events[630].amount_10k_cny | F15d | 拟技术附录：逐事件现金流 | 本阶段独立派生；原结果未改 |  | 10.4412 | 990b44c46190984e4e19492fbcedd0a2f3fad2ceb68e941b0bef10874ec05b6f
D018325 | 市区 110kV 弹性 主变 2022年投运 2025年运行维护现值 | PV(t) | 8.2704 | 万元 | 研究报告/00审查/证据/本阶段独立核查.json | JSON $.cashflow_events[630].npv_10k_cny | 首次投资、更新投资及固定运维按(1.06)^(现金流年-2021)折现后加总，评价期2022至2041 | 拟技术附录：逐事件现金流 | 本阶段独立派生；原结果未改 |  | 8.2704 | 990b44c46190984e4e19492fbcedd0a2f3fad2ceb68e941b0bef10874ec05b6f
D018326 | 市区 110kV 弹性 主变 2022年投运 2026年运行维护现金流 | A(t) | 10.4412 | 万元 | 研究报告/00审查/证据/本阶段独立核查.json | JSON $.cashflow_events[631].amount_10k_cny | F15d | 拟技术附录：逐事件现金流 | 本阶段独立派生；原结果未改 |  | 10.4412 | 990b44c46190984e4e19492fbcedd0a2f3fad2ceb68e941b0bef10874ec05b6f
D018327 | 市区 110kV 弹性 主变 2022年投运 2026年运行维护现值 | PV(t) | 7.8023 | 万元 | 研究报告/00审查/证据/本阶段独立核查.json | JSON $.cashflow_events[631].npv_10k_cny | 首次投资、更新投资及固定运维按(1.06)^(现金流年-2021)折现后加总，评价期2022至2041 | 拟技术附录：逐事件现金流 | 本阶段独立派生；原结果未改 |  | 7.8023 | 990b44c46190984e4e19492fbcedd0a2f3fad2ceb68e941b0bef10874ec05b6f
D018328 | 市区 110kV 弹性 主变 2022年投运 2027年运行维护现金流 | A(t) | 10.4412 | 万元 | 研究报告/00审查/证据/本阶段独立核查.json | JSON $.cashflow_events[632].amount_10k_cny | F15d | 拟技术附录：逐事件现金流 | 本阶段独立派生；原结果未改 |  | 10.4412 | 990b44c46190984e4e19492fbcedd0a2f3fad2ceb68e941b0bef10874ec05b6f
D018329 | 市区 110kV 弹性 主变 2022年投运 2027年运行维护现值 | PV(t) | 7.3606 | 万元 | 研究报告/00审查/证据/本阶段独立核查.json | JSON $.cashflow_events[632].npv_10k_cny | 首次投资、更新投资及固定运维按(1.06)^(现金流年-2021)折现后加总，评价期2022至2041 | 拟技术附录：逐事件现金流 | 本阶段独立派生；原结果未改 |  | 7.3606 | 990b44c46190984e4e19492fbcedd0a2f3fad2ceb68e941b0bef10874ec05b6f
D018330 | 市区 110kV 弹性 主变 2022年投运 2028年运行维护现金流 | A(t) | 10.4412 | 万元 | 研究报告/00审查/证据/本阶段独立核查.json | JSON $.cashflow_events[633].amount_10k_cny | F15d | 拟技术附录：逐事件现金流 | 本阶段独立派生；原结果未改 |  | 10.4412 | 990b44c46190984e4e19492fbcedd0a2f3fad2ceb68e941b0bef10874ec05b6f
D018331 | 市区 110kV 弹性 主变 2022年投运 2028年运行维护现值 | PV(t) | 6.944 | 万元 | 研究报告/00审查/证据/本阶段独立核查.json | JSON $.cashflow_events[633].npv_10k_cny | 首次投资、更新投资及固定运维按(1.06)^(现金流年-2021)折现后加总，评价期2022至2041 | 拟技术附录：逐事件现金流 | 本阶段独立派生；原结果未改 |  | 6.944 | 990b44c46190984e4e19492fbcedd0a2f3fad2ceb68e941b0bef10874ec05b6f
D018332 | 市区 110kV 弹性 主变 2022年投运 2029年运行维护现金流 | A(t) | 10.4412 | 万元 | 研究报告/00审查/证据/本阶段独立核查.json | JSON $.cashflow_events[634].amount_10k_cny | F15d | 拟技术附录：逐事件现金流 | 本阶段独立派生；原结果未改 |  | 10.4412 | 990b44c46190984e4e19492fbcedd0a2f3fad2ceb68e941b0bef10874ec05b6f
D018333 | 市区 110kV 弹性 主变 2022年投运 2029年运行维护现值 | PV(t) | 6.5509 | 万元 | 研究报告/00审查/证据/本阶段独立核查.json | JSON $.cashflow_events[634].npv_10k_cny | 首次投资、更新投资及固定运维按(1.06)^(现金流年-2021)折现后加总，评价期2022至2041 | 拟技术附录：逐事件现金流 | 本阶段独立派生；原结果未改 |  | 6.5509 | 990b44c46190984e4e19492fbcedd0a2f3fad2ceb68e941b0bef10874ec05b6f
D018334 | 市区 110kV 弹性 主变 2022年投运 2030年运行维护现金流 | A(t) | 10.4412 | 万元 | 研究报告/00审查/证据/本阶段独立核查.json | JSON $.cashflow_events[635].amount_10k_cny | F15d | 拟技术附录：逐事件现金流 | 本阶段独立派生；原结果未改 |  | 10.4412 | 990b44c46190984e4e19492fbcedd0a2f3fad2ceb68e941b0bef10874ec05b6f
D018335 | 市区 110kV 弹性 主变 2022年投运 2030年运行维护现值 | PV(t) | 6.1801 | 万元 | 研究报告/00审查/证据/本阶段独立核查.json | JSON $.cashflow_events[635].npv_10k_cny | 首次投资、更新投资及固定运维按(1.06)^(现金流年-2021)折现后加总，评价期2022至2041 | 拟技术附录：逐事件现金流 | 本阶段独立派生；原结果未改 |  | 6.1801 | 990b44c46190984e4e19492fbcedd0a2f3fad2ceb68e941b0bef10874ec05b6f
D018336 | 市区 110kV 弹性 主变 2022年投运 2031年运行维护现金流 | A(t) | 10.4412 | 万元 | 研究报告/00审查/证据/本阶段独立核查.json | JSON $.cashflow_events[636].amount_10k_cny | F15d | 拟技术附录：逐事件现金流 | 本阶段独立派生；原结果未改 |  | 10.4412 | 990b44c46190984e4e19492fbcedd0a2f3fad2ceb68e941b0bef10874ec05b6f
D018337 | 市区 110kV 弹性 主变 2022年投运 2031年运行维护现值 | PV(t) | 5.8303 | 万元 | 研究报告/00审查/证据/本阶段独立核查.json | JSON $.cashflow_events[636].npv_10k_cny | 首次投资、更新投资及固定运维按(1.06)^(现金流年-2021)折现后加总，评价期2022至2041 | 拟技术附录：逐事件现金流 | 本阶段独立派生；原结果未改 |  | 5.8303 | 990b44c46190984e4e19492fbcedd0a2f3fad2ceb68e941b0bef10874ec05b6f
D018338 | 市区 110kV 弹性 主变 2022年投运 2032年运行维护现金流 | A(t) | 10.4412 | 万元 | 研究报告/00审查/证据/本阶段独立核查.json | JSON $.cashflow_events[637].amount_10k_cny | F15d | 拟技术附录：逐事件现金流 | 本阶段独立派生；原结果未改 |  | 10.4412 | 990b44c46190984e4e19492fbcedd0a2f3fad2ceb68e941b0bef10874ec05b6f
D018339 | 市区 110kV 弹性 主变 2022年投运 2032年运行维护现值 | PV(t) | 5.5003 | 万元 | 研究报告/00审查/证据/本阶段独立核查.json | JSON $.cashflow_events[637].npv_10k_cny | 首次投资、更新投资及固定运维按(1.06)^(现金流年-2021)折现后加总，评价期2022至2041 | 拟技术附录：逐事件现金流 | 本阶段独立派生；原结果未改 |  | 5.5003 | 990b44c46190984e4e19492fbcedd0a2f3fad2ceb68e941b0bef10874ec05b6f
D018340 | 市区 110kV 弹性 主变 2022年投运 2033年运行维护现金流 | A(t) | 10.4412 | 万元 | 研究报告/00审查/证据/本阶段独立核查.json | JSON $.cashflow_events[638].amount_10k_cny | F15d | 拟技术附录：逐事件现金流 | 本阶段独立派生；原结果未改 |  | 10.4412 | 990b44c46190984e4e19492fbcedd0a2f3fad2ceb68e941b0bef10874ec05b6f
D018341 | 市区 110kV 弹性 主变 2022年投运 2033年运行维护现值 | PV(t) | 5.189 | 万元 | 研究报告/00审查/证据/本阶段独立核查.json | JSON $.cashflow_events[638].npv_10k_cny | 首次投资、更新投资及固定运维按(1.06)^(现金流年-2021)折现后加总，评价期2022至2041 | 拟技术附录：逐事件现金流 | 本阶段独立派生；原结果未改 |  | 5.189 | 990b44c46190984e4e19492fbcedd0a2f3fad2ceb68e941b0bef10874ec05b6f
D018342 | 市区 110kV 弹性 主变 2022年投运 2034年运行维护现金流 | A(t) | 10.4412 | 万元 | 研究报告/00审查/证据/本阶段独立核查.json | JSON $.cashflow_events[639].amount_10k_cny | F15d | 拟技术附录：逐事件现金流 | 本阶段独立派生；原结果未改 |  | 10.4412 | 990b44c46190984e4e19492fbcedd0a2f3fad2ceb68e941b0bef10874ec05b6f
D018343 | 市区 110kV 弹性 主变 2022年投运 2034年运行维护现值 | PV(t) | 4.8952 | 万元 | 研究报告/00审查/证据/本阶段独立核查.json | JSON $.cashflow_events[639].npv_10k_cny | 首次投资、更新投资及固定运维按(1.06)^(现金流年-2021)折现后加总，评价期2022至2041 | 拟技术附录：逐事件现金流 | 本阶段独立派生；原结果未改 |  | 4.8952 | 990b44c46190984e4e19492fbcedd0a2f3fad2ceb68e941b0bef10874ec05b6f
D018344 | 市区 110kV 弹性 主变 2022年投运 2035年运行维护现金流 | A(t) | 10.4412 | 万元 | 研究报告/00审查/证据/本阶段独立核查.json | JSON $.cashflow_events[640].amount_10k_cny | F15d | 拟技术附录：逐事件现金流 | 本阶段独立派生；原结果未改 |  | 10.4412 | 990b44c46190984e4e19492fbcedd0a2f3fad2ceb68e941b0bef10874ec05b6f
D018345 | 市区 110kV 弹性 主变 2022年投运 2035年运行维护现值 | PV(t) | 4.6182 | 万元 | 研究报告/00审查/证据/本阶段独立核查.json | JSON $.cashflow_events[640].npv_10k_cny | 首次投资、更新投资及固定运维按(1.06)^(现金流年-2021)折现后加总，评价期2022至2041 | 拟技术附录：逐事件现金流 | 本阶段独立派生；原结果未改 |  | 4.6182 | 990b44c46190984e4e19492fbcedd0a2f3fad2ceb68e941b0bef10874ec05b6f
D018346 | 市区 110kV 弹性 主变 2022年投运 2036年运行维护现金流 | A(t) | 10.4412 | 万元 | 研究报告/00审查/证据/本阶段独立核查.json | JSON $.cashflow_events[641].amount_10k_cny | F15d | 拟技术附录：逐事件现金流 | 本阶段独立派生；原结果未改 |  | 10.4412 | 990b44c46190984e4e19492fbcedd0a2f3fad2ceb68e941b0bef10874ec05b6f
D018347 | 市区 110kV 弹性 主变 2022年投运 2036年运行维护现值 | PV(t) | 4.3567 | 万元 | 研究报告/00审查/证据/本阶段独立核查.json | JSON $.cashflow_events[641].npv_10k_cny | 首次投资、更新投资及固定运维按(1.06)^(现金流年-2021)折现后加总，评价期2022至2041 | 拟技术附录：逐事件现金流 | 本阶段独立派生；原结果未改 |  | 4.3567 | 990b44c46190984e4e19492fbcedd0a2f3fad2ceb68e941b0bef10874ec05b6f
D018348 | 市区 110kV 弹性 主变 2022年投运 2037年运行维护现金流 | A(t) | 10.4412 | 万元 | 研究报告/00审查/证据/本阶段独立核查.json | JSON $.cashflow_events[642].amount_10k_cny | F15d | 拟技术附录：逐事件现金流 | 本阶段独立派生；原结果未改 |  | 10.4412 | 990b44c46190984e4e19492fbcedd0a2f3fad2ceb68e941b0bef10874ec05b6f
D018349 | 市区 110kV 弹性 主变 2022年投运 2037年运行维护现值 | PV(t) | 4.1101 | 万元 | 研究报告/00审查/证据/本阶段独立核查.json | JSON $.cashflow_events[642].npv_10k_cny | 首次投资、更新投资及固定运维按(1.06)^(现金流年-2021)折现后加总，评价期2022至2041 | 拟技术附录：逐事件现金流 | 本阶段独立派生；原结果未改 |  | 4.1101 | 990b44c46190984e4e19492fbcedd0a2f3fad2ceb68e941b0bef10874ec05b6f
D018350 | 市区 110kV 弹性 主变 2022年投运 2038年运行维护现金流 | A(t) | 10.4412 | 万元 | 研究报告/00审查/证据/本阶段独立核查.json | JSON $.cashflow_events[643].amount_10k_cny | F15d | 拟技术附录：逐事件现金流 | 本阶段独立派生；原结果未改 |  | 10.4412 | 990b44c46190984e4e19492fbcedd0a2f3fad2ceb68e941b0bef10874ec05b6f
D018351 | 市区 110kV 弹性 主变 2022年投运 2038年运行维护现值 | PV(t) | 3.8775 | 万元 | 研究报告/00审查/证据/本阶段独立核查.json | JSON $.cashflow_events[643].npv_10k_cny | 首次投资、更新投资及固定运维按(1.06)^(现金流年-2021)折现后加总，评价期2022至2041 | 拟技术附录：逐事件现金流 | 本阶段独立派生；原结果未改 |  | 3.8775 | 990b44c46190984e4e19492fbcedd0a2f3fad2ceb68e941b0bef10874ec05b6f
D018352 | 市区 110kV 弹性 主变 2022年投运 2039年运行维护现金流 | A(t) | 10.4412 | 万元 | 研究报告/00审查/证据/本阶段独立核查.json | JSON $.cashflow_events[644].amount_10k_cny | F15d | 拟技术附录：逐事件现金流 | 本阶段独立派生；原结果未改 |  | 10.4412 | 990b44c46190984e4e19492fbcedd0a2f3fad2ceb68e941b0bef10874ec05b6f
D018353 | 市区 110kV 弹性 主变 2022年投运 2039年运行维护现值 | PV(t) | 3.658 | 万元 | 研究报告/00审查/证据/本阶段独立核查.json | JSON $.cashflow_events[644].npv_10k_cny | 首次投资、更新投资及固定运维按(1.06)^(现金流年-2021)折现后加总，评价期2022至2041 | 拟技术附录：逐事件现金流 | 本阶段独立派生；原结果未改 |  | 3.658 | 990b44c46190984e4e19492fbcedd0a2f3fad2ceb68e941b0bef10874ec05b6f
D018354 | 市区 110kV 弹性 主变 2022年投运 2040年运行维护现金流 | A(t) | 10.4412 | 万元 | 研究报告/00审查/证据/本阶段独立核查.json | JSON $.cashflow_events[645].amount_10k_cny | F15d | 拟技术附录：逐事件现金流 | 本阶段独立派生；原结果未改 |  | 10.4412 | 990b44c46190984e4e19492fbcedd0a2f3fad2ceb68e941b0bef10874ec05b6f
D018355 | 市区 110kV 弹性 主变 2022年投运 2040年运行维护现值 | PV(t) | 3.451 | 万元 | 研究报告/00审查/证据/本阶段独立核查.json | JSON $.cashflow_events[645].npv_10k_cny | 首次投资、更新投资及固定运维按(1.06)^(现金流年-2021)折现后加总，评价期2022至2041 | 拟技术附录：逐事件现金流 | 本阶段独立派生；原结果未改 |  | 3.451 | 990b44c46190984e4e19492fbcedd0a2f3fad2ceb68e941b0bef10874ec05b6f
D018356 | 市区 110kV 弹性 主变 2022年投运 2041年运行维护现金流 | A(t) | 10.4412 | 万元 | 研究报告/00审查/证据/本阶段独立核查.json | JSON $.cashflow_events[646].amount_10k_cny | F15d | 拟技术附录：逐事件现金流 | 本阶段独立派生；原结果未改 |  | 10.4412 | 990b44c46190984e4e19492fbcedd0a2f3fad2ceb68e941b0bef10874ec05b6f
D018357 | 市区 110kV 弹性 主变 2022年投运 2041年运行维护现值 | PV(t) | 3.2556 | 万元 | 研究报告/00审查/证据/本阶段独立核查.json | JSON $.cashflow_events[646].npv_10k_cny | 首次投资、更新投资及固定运维按(1.06)^(现金流年-2021)折现后加总，评价期2022至2041 | 拟技术附录：逐事件现金流 | 本阶段独立派生；原结果未改 |  | 3.2556 | 990b44c46190984e4e19492fbcedd0a2f3fad2ceb68e941b0bef10874ec05b6f
D018358 | 市区 110kV 弹性 主变 2023年投运 2023年首次投资现金流 | A(t) | 828.6667 | 万元 | 研究报告/00审查/证据/本阶段独立核查.json | JSON $.cashflow_events[647].amount_10k_cny | F15d | 拟技术附录：逐事件现金流 | 本阶段独立派生；原结果未改 |  | 828.6667 | 990b44c46190984e4e19492fbcedd0a2f3fad2ceb68e941b0bef10874ec05b6f
D018359 | 市区 110kV 弹性 主变 2023年投运 2023年首次投资现值 | PV(t) | 737.5104 | 万元 | 研究报告/00审查/证据/本阶段独立核查.json | JSON $.cashflow_events[647].npv_10k_cny | 首次投资、更新投资及固定运维按(1.06)^(现金流年-2021)折现后加总，评价期2022至2041 | 拟技术附录：逐事件现金流 | 本阶段独立派生；原结果未改 |  | 737.5104 | 990b44c46190984e4e19492fbcedd0a2f3fad2ceb68e941b0bef10874ec05b6f
D018360 | 市区 110kV 弹性 主变 2023年投运 2024年运行维护现金流 | A(t) | 8.2867 | 万元 | 研究报告/00审查/证据/本阶段独立核查.json | JSON $.cashflow_events[648].amount_10k_cny | F15d | 拟技术附录：逐事件现金流 | 本阶段独立派生；原结果未改 |  | 8.2867 | 990b44c46190984e4e19492fbcedd0a2f3fad2ceb68e941b0bef10874ec05b6f
D018361 | 市区 110kV 弹性 主变 2023年投运 2024年运行维护现值 | PV(t) | 6.9576 | 万元 | 研究报告/00审查/证据/本阶段独立核查.json | JSON $.cashflow_events[648].npv_10k_cny | 首次投资、更新投资及固定运维按(1.06)^(现金流年-2021)折现后加总，评价期2022至2041 | 拟技术附录：逐事件现金流 | 本阶段独立派生；原结果未改 |  | 6.9576 | 990b44c46190984e4e19492fbcedd0a2f3fad2ceb68e941b0bef10874ec05b6f
D018362 | 市区 110kV 弹性 主变 2023年投运 2025年运行维护现金流 | A(t) | 8.2867 | 万元 | 研究报告/00审查/证据/本阶段独立核查.json | JSON $.cashflow_events[649].amount_10k_cny | F15d | 拟技术附录：逐事件现金流 | 本阶段独立派生；原结果未改 |  | 8.2867 | 990b44c46190984e4e19492fbcedd0a2f3fad2ceb68e941b0bef10874ec05b6f
D018363 | 市区 110kV 弹性 主变 2023年投运 2025年运行维护现值 | PV(t) | 6.5638 | 万元 | 研究报告/00审查/证据/本阶段独立核查.json | JSON $.cashflow_events[649].npv_10k_cny | 首次投资、更新投资及固定运维按(1.06)^(现金流年-2021)折现后加总，评价期2022至2041 | 拟技术附录：逐事件现金流 | 本阶段独立派生；原结果未改 |  | 6.5638 | 990b44c46190984e4e19492fbcedd0a2f3fad2ceb68e941b0bef10874ec05b6f
D018364 | 市区 110kV 弹性 主变 2023年投运 2026年运行维护现金流 | A(t) | 8.2867 | 万元 | 研究报告/00审查/证据/本阶段独立核查.json | JSON $.cashflow_events[650].amount_10k_cny | F15d | 拟技术附录：逐事件现金流 | 本阶段独立派生；原结果未改 |  | 8.2867 | 990b44c46190984e4e19492fbcedd0a2f3fad2ceb68e941b0bef10874ec05b6f
D018365 | 市区 110kV 弹性 主变 2023年投运 2026年运行维护现值 | PV(t) | 6.1923 | 万元 | 研究报告/00审查/证据/本阶段独立核查.json | JSON $.cashflow_events[650].npv_10k_cny | 首次投资、更新投资及固定运维按(1.06)^(现金流年-2021)折现后加总，评价期2022至2041 | 拟技术附录：逐事件现金流 | 本阶段独立派生；原结果未改 |  | 6.1923 | 990b44c46190984e4e19492fbcedd0a2f3fad2ceb68e941b0bef10874ec05b6f
D018366 | 市区 110kV 弹性 主变 2023年投运 2027年运行维护现金流 | A(t) | 8.2867 | 万元 | 研究报告/00审查/证据/本阶段独立核查.json | JSON $.cashflow_events[651].amount_10k_cny | F15d | 拟技术附录：逐事件现金流 | 本阶段独立派生；原结果未改 |  | 8.2867 | 990b44c46190984e4e19492fbcedd0a2f3fad2ceb68e941b0bef10874ec05b6f
D018367 | 市区 110kV 弹性 主变 2023年投运 2027年运行维护现值 | PV(t) | 5.8418 | 万元 | 研究报告/00审查/证据/本阶段独立核查.json | JSON $.cashflow_events[651].npv_10k_cny | 首次投资、更新投资及固定运维按(1.06)^(现金流年-2021)折现后加总，评价期2022至2041 | 拟技术附录：逐事件现金流 | 本阶段独立派生；原结果未改 |  | 5.8418 | 990b44c46190984e4e19492fbcedd0a2f3fad2ceb68e941b0bef10874ec05b6f
D018368 | 市区 110kV 弹性 主变 2023年投运 2028年运行维护现金流 | A(t) | 8.2867 | 万元 | 研究报告/00审查/证据/本阶段独立核查.json | JSON $.cashflow_events[652].amount_10k_cny | F15d | 拟技术附录：逐事件现金流 | 本阶段独立派生；原结果未改 |  | 8.2867 | 990b44c46190984e4e19492fbcedd0a2f3fad2ceb68e941b0bef10874ec05b6f
D018369 | 市区 110kV 弹性 主变 2023年投运 2028年运行维护现值 | PV(t) | 5.5111 | 万元 | 研究报告/00审查/证据/本阶段独立核查.json | JSON $.cashflow_events[652].npv_10k_cny | 首次投资、更新投资及固定运维按(1.06)^(现金流年-2021)折现后加总，评价期2022至2041 | 拟技术附录：逐事件现金流 | 本阶段独立派生；原结果未改 |  | 5.5111 | 990b44c46190984e4e19492fbcedd0a2f3fad2ceb68e941b0bef10874ec05b6f
D018370 | 市区 110kV 弹性 主变 2023年投运 2029年运行维护现金流 | A(t) | 8.2867 | 万元 | 研究报告/00审查/证据/本阶段独立核查.json | JSON $.cashflow_events[653].amount_10k_cny | F15d | 拟技术附录：逐事件现金流 | 本阶段独立派生；原结果未改 |  | 8.2867 | 990b44c46190984e4e19492fbcedd0a2f3fad2ceb68e941b0bef10874ec05b6f
D018371 | 市区 110kV 弹性 主变 2023年投运 2029年运行维护现值 | PV(t) | 5.1992 | 万元 | 研究报告/00审查/证据/本阶段独立核查.json | JSON $.cashflow_events[653].npv_10k_cny | 首次投资、更新投资及固定运维按(1.06)^(现金流年-2021)折现后加总，评价期2022至2041 | 拟技术附录：逐事件现金流 | 本阶段独立派生；原结果未改 |  | 5.1992 | 990b44c46190984e4e19492fbcedd0a2f3fad2ceb68e941b0bef10874ec05b6f
D018372 | 市区 110kV 弹性 主变 2023年投运 2030年运行维护现金流 | A(t) | 8.2867 | 万元 | 研究报告/00审查/证据/本阶段独立核查.json | JSON $.cashflow_events[654].amount_10k_cny | F15d | 拟技术附录：逐事件现金流 | 本阶段独立派生；原结果未改 |  | 8.2867 | 990b44c46190984e4e19492fbcedd0a2f3fad2ceb68e941b0bef10874ec05b6f
D018373 | 市区 110kV 弹性 主变 2023年投运 2030年运行维护现值 | PV(t) | 4.9049 | 万元 | 研究报告/00审查/证据/本阶段独立核查.json | JSON $.cashflow_events[654].npv_10k_cny | 首次投资、更新投资及固定运维按(1.06)^(现金流年-2021)折现后加总，评价期2022至2041 | 拟技术附录：逐事件现金流 | 本阶段独立派生；原结果未改 |  | 4.9049 | 990b44c46190984e4e19492fbcedd0a2f3fad2ceb68e941b0bef10874ec05b6f
D018374 | 市区 110kV 弹性 主变 2023年投运 2031年运行维护现金流 | A(t) | 8.2867 | 万元 | 研究报告/00审查/证据/本阶段独立核查.json | JSON $.cashflow_events[655].amount_10k_cny | F15d | 拟技术附录：逐事件现金流 | 本阶段独立派生；原结果未改 |  | 8.2867 | 990b44c46190984e4e19492fbcedd0a2f3fad2ceb68e941b0bef10874ec05b6f
D018375 | 市区 110kV 弹性 主变 2023年投运 2031年运行维护现值 | PV(t) | 4.6272 | 万元 | 研究报告/00审查/证据/本阶段独立核查.json | JSON $.cashflow_events[655].npv_10k_cny | 首次投资、更新投资及固定运维按(1.06)^(现金流年-2021)折现后加总，评价期2022至2041 | 拟技术附录：逐事件现金流 | 本阶段独立派生；原结果未改 |  | 4.6272 | 990b44c46190984e4e19492fbcedd0a2f3fad2ceb68e941b0bef10874ec05b6f
D018376 | 市区 110kV 弹性 主变 2023年投运 2032年运行维护现金流 | A(t) | 8.2867 | 万元 | 研究报告/00审查/证据/本阶段独立核查.json | JSON $.cashflow_events[656].amount_10k_cny | F15d | 拟技术附录：逐事件现金流 | 本阶段独立派生；原结果未改 |  | 8.2867 | 990b44c46190984e4e19492fbcedd0a2f3fad2ceb68e941b0bef10874ec05b6f
D018377 | 市区 110kV 弹性 主变 2023年投运 2032年运行维护现值 | PV(t) | 4.3653 | 万元 | 研究报告/00审查/证据/本阶段独立核查.json | JSON $.cashflow_events[656].npv_10k_cny | 首次投资、更新投资及固定运维按(1.06)^(现金流年-2021)折现后加总，评价期2022至2041 | 拟技术附录：逐事件现金流 | 本阶段独立派生；原结果未改 |  | 4.3653 | 990b44c46190984e4e19492fbcedd0a2f3fad2ceb68e941b0bef10874ec05b6f
D018378 | 市区 110kV 弹性 主变 2023年投运 2033年运行维护现金流 | A(t) | 8.2867 | 万元 | 研究报告/00审查/证据/本阶段独立核查.json | JSON $.cashflow_events[657].amount_10k_cny | F15d | 拟技术附录：逐事件现金流 | 本阶段独立派生；原结果未改 |  | 8.2867 | 990b44c46190984e4e19492fbcedd0a2f3fad2ceb68e941b0bef10874ec05b6f
D018379 | 市区 110kV 弹性 主变 2023年投运 2033年运行维护现值 | PV(t) | 4.1182 | 万元 | 研究报告/00审查/证据/本阶段独立核查.json | JSON $.cashflow_events[657].npv_10k_cny | 首次投资、更新投资及固定运维按(1.06)^(现金流年-2021)折现后加总，评价期2022至2041 | 拟技术附录：逐事件现金流 | 本阶段独立派生；原结果未改 |  | 4.1182 | 990b44c46190984e4e19492fbcedd0a2f3fad2ceb68e941b0bef10874ec05b6f
D018380 | 市区 110kV 弹性 主变 2023年投运 2034年运行维护现金流 | A(t) | 8.2867 | 万元 | 研究报告/00审查/证据/本阶段独立核查.json | JSON $.cashflow_events[658].amount_10k_cny | F15d | 拟技术附录：逐事件现金流 | 本阶段独立派生；原结果未改 |  | 8.2867 | 990b44c46190984e4e19492fbcedd0a2f3fad2ceb68e941b0bef10874ec05b6f
D018381 | 市区 110kV 弹性 主变 2023年投运 2034年运行维护现值 | PV(t) | 3.8851 | 万元 | 研究报告/00审查/证据/本阶段独立核查.json | JSON $.cashflow_events[658].npv_10k_cny | 首次投资、更新投资及固定运维按(1.06)^(现金流年-2021)折现后加总，评价期2022至2041 | 拟技术附录：逐事件现金流 | 本阶段独立派生；原结果未改 |  | 3.8851 | 990b44c46190984e4e19492fbcedd0a2f3fad2ceb68e941b0bef10874ec05b6f
D018382 | 市区 110kV 弹性 主变 2023年投运 2035年运行维护现金流 | A(t) | 8.2867 | 万元 | 研究报告/00审查/证据/本阶段独立核查.json | JSON $.cashflow_events[659].amount_10k_cny | F15d | 拟技术附录：逐事件现金流 | 本阶段独立派生；原结果未改 |  | 8.2867 | 990b44c46190984e4e19492fbcedd0a2f3fad2ceb68e941b0bef10874ec05b6f
D018383 | 市区 110kV 弹性 主变 2023年投运 2035年运行维护现值 | PV(t) | 3.6652 | 万元 | 研究报告/00审查/证据/本阶段独立核查.json | JSON $.cashflow_events[659].npv_10k_cny | 首次投资、更新投资及固定运维按(1.06)^(现金流年-2021)折现后加总，评价期2022至2041 | 拟技术附录：逐事件现金流 | 本阶段独立派生；原结果未改 |  | 3.6652 | 990b44c46190984e4e19492fbcedd0a2f3fad2ceb68e941b0bef10874ec05b6f
D018384 | 市区 110kV 弹性 主变 2023年投运 2036年运行维护现金流 | A(t) | 8.2867 | 万元 | 研究报告/00审查/证据/本阶段独立核查.json | JSON $.cashflow_events[660].amount_10k_cny | F15d | 拟技术附录：逐事件现金流 | 本阶段独立派生；原结果未改 |  | 8.2867 | 990b44c46190984e4e19492fbcedd0a2f3fad2ceb68e941b0bef10874ec05b6f
D018385 | 市区 110kV 弹性 主变 2023年投运 2036年运行维护现值 | PV(t) | 3.4577 | 万元 | 研究报告/00审查/证据/本阶段独立核查.json | JSON $.cashflow_events[660].npv_10k_cny | 首次投资、更新投资及固定运维按(1.06)^(现金流年-2021)折现后加总，评价期2022至2041 | 拟技术附录：逐事件现金流 | 本阶段独立派生；原结果未改 |  | 3.4577 | 990b44c46190984e4e19492fbcedd0a2f3fad2ceb68e941b0bef10874ec05b6f
D018386 | 市区 110kV 弹性 主变 2023年投运 2037年运行维护现金流 | A(t) | 8.2867 | 万元 | 研究报告/00审查/证据/本阶段独立核查.json | JSON $.cashflow_events[661].amount_10k_cny | F15d | 拟技术附录：逐事件现金流 | 本阶段独立派生；原结果未改 |  | 8.2867 | 990b44c46190984e4e19492fbcedd0a2f3fad2ceb68e941b0bef10874ec05b6f
D018387 | 市区 110kV 弹性 主变 2023年投运 2037年运行维护现值 | PV(t) | 3.262 | 万元 | 研究报告/00审查/证据/本阶段独立核查.json | JSON $.cashflow_events[661].npv_10k_cny | 首次投资、更新投资及固定运维按(1.06)^(现金流年-2021)折现后加总，评价期2022至2041 | 拟技术附录：逐事件现金流 | 本阶段独立派生；原结果未改 |  | 3.262 | 990b44c46190984e4e19492fbcedd0a2f3fad2ceb68e941b0bef10874ec05b6f
D018388 | 市区 110kV 弹性 主变 2023年投运 2038年运行维护现金流 | A(t) | 8.2867 | 万元 | 研究报告/00审查/证据/本阶段独立核查.json | JSON $.cashflow_events[662].amount_10k_cny | F15d | 拟技术附录：逐事件现金流 | 本阶段独立派生；原结果未改 |  | 8.2867 | 990b44c46190984e4e19492fbcedd0a2f3fad2ceb68e941b0bef10874ec05b6f
D018389 | 市区 110kV 弹性 主变 2023年投运 2038年运行维护现值 | PV(t) | 3.0774 | 万元 | 研究报告/00审查/证据/本阶段独立核查.json | JSON $.cashflow_events[662].npv_10k_cny | 首次投资、更新投资及固定运维按(1.06)^(现金流年-2021)折现后加总，评价期2022至2041 | 拟技术附录：逐事件现金流 | 本阶段独立派生；原结果未改 |  | 3.0774 | 990b44c46190984e4e19492fbcedd0a2f3fad2ceb68e941b0bef10874ec05b6f
D018390 | 市区 110kV 弹性 主变 2023年投运 2039年运行维护现金流 | A(t) | 8.2867 | 万元 | 研究报告/00审查/证据/本阶段独立核查.json | JSON $.cashflow_events[663].amount_10k_cny | F15d | 拟技术附录：逐事件现金流 | 本阶段独立派生；原结果未改 |  | 8.2867 | 990b44c46190984e4e19492fbcedd0a2f3fad2ceb68e941b0bef10874ec05b6f
D018391 | 市区 110kV 弹性 主变 2023年投运 2039年运行维护现值 | PV(t) | 2.9032 | 万元 | 研究报告/00审查/证据/本阶段独立核查.json | JSON $.cashflow_events[663].npv_10k_cny | 首次投资、更新投资及固定运维按(1.06)^(现金流年-2021)折现后加总，评价期2022至2041 | 拟技术附录：逐事件现金流 | 本阶段独立派生；原结果未改 |  | 2.9032 | 990b44c46190984e4e19492fbcedd0a2f3fad2ceb68e941b0bef10874ec05b6f
D018392 | 市区 110kV 弹性 主变 2023年投运 2040年运行维护现金流 | A(t) | 8.2867 | 万元 | 研究报告/00审查/证据/本阶段独立核查.json | JSON $.cashflow_events[664].amount_10k_cny | F15d | 拟技术附录：逐事件现金流 | 本阶段独立派生；原结果未改 |  | 8.2867 | 990b44c46190984e4e19492fbcedd0a2f3fad2ceb68e941b0bef10874ec05b6f
D018393 | 市区 110kV 弹性 主变 2023年投运 2040年运行维护现值 | PV(t) | 2.7389 | 万元 | 研究报告/00审查/证据/本阶段独立核查.json | JSON $.cashflow_events[664].npv_10k_cny | 首次投资、更新投资及固定运维按(1.06)^(现金流年-2021)折现后加总，评价期2022至2041 | 拟技术附录：逐事件现金流 | 本阶段独立派生；原结果未改 |  | 2.7389 | 990b44c46190984e4e19492fbcedd0a2f3fad2ceb68e941b0bef10874ec05b6f
D018394 | 市区 110kV 弹性 主变 2023年投运 2041年运行维护现金流 | A(t) | 8.2867 | 万元 | 研究报告/00审查/证据/本阶段独立核查.json | JSON $.cashflow_events[665].amount_10k_cny | F15d | 拟技术附录：逐事件现金流 | 本阶段独立派生；原结果未改 |  | 8.2867 | 990b44c46190984e4e19492fbcedd0a2f3fad2ceb68e941b0bef10874ec05b6f
D018395 | 市区 110kV 弹性 主变 2023年投运 2041年运行维护现值 | PV(t) | 2.5838 | 万元 | 研究报告/00审查/证据/本阶段独立核查.json | JSON $.cashflow_events[665].npv_10k_cny | 首次投资、更新投资及固定运维按(1.06)^(现金流年-2021)折现后加总，评价期2022至2041 | 拟技术附录：逐事件现金流 | 本阶段独立派生；原结果未改 |  | 2.5838 | 990b44c46190984e4e19492fbcedd0a2f3fad2ceb68e941b0bef10874ec05b6f

## 历史汇总限制引用
编号 | 数据名称 | 变量名称 | 数值 | 单位 | 来源文件 | 来源位置 | 计算方式 | 报告章节位置 | 引用资格 | 适用边界 | 原始值表示 | 来源SHA256
D016696 | 邳州 110kV 刚性 pizhou_110_rigid_budget_3pct 累计正增配预算比例 | γ | 0.03 | 比例 | 实验/研究/rebuild_2026/source_audit/capacity_release_simulation/reserve_policy_v4/sensitivity.csv | CSV物理行2；字段gross_budget_fraction | 区域年度容量≤研究上限乘参考净峰；四年逐台正增配之和≤基期区域容量乘预算比例 | 历史证据台账；正文暂不准入 | 仅历史汇总；未取得本阶段完整路径对账 | 历史年站级分布为2025模板；非逐站历史实测 | 0.03 | c8bc1fa0b506ff85ce2839765d6a7bcaa92ab04899a38b7fccfc4bd72efe5673
D016697 | 邳州 110kV 刚性 pizhou_110_rigid_budget_3pct 停运恢复比例假设 | f | 0.6 | 比例 | 实验/研究/rebuild_2026/source_audit/capacity_release_simulation/reserve_policy_v4/sensitivity.csv | CSV物理行2；字段contingency_fraction | 较小一台主变容量乘0.95，加储能有效功率及恢复比例乘净送出，覆盖恢复比例乘站级正向峰值 | 历史证据台账；正文暂不准入 | 仅历史汇总；未取得本阶段完整路径对账 | 历史年站级分布为2025模板；非逐站历史实测 | 0.6 | c8bc1fa0b506ff85ce2839765d6a7bcaa92ab04899a38b7fccfc4bd72efe5673
D016698 | 邳州 110kV 刚性 pizhou_110_rigid_budget_3pct 主变价格系数 | κ主变 | 1 | 倍 | 实验/研究/rebuild_2026/source_audit/capacity_release_simulation/reserve_policy_v4/sensitivity.csv | CSV物理行2；字段transformer_price_scale | 价格情景输入 | 历史证据台账；正文暂不准入 | 仅历史汇总；未取得本阶段完整路径对账 | 历史年站级分布为2025模板；非逐站历史实测 | 1.0 | c8bc1fa0b506ff85ce2839765d6a7bcaa92ab04899a38b7fccfc4bd72efe5673
D016699 | 邳州 110kV 刚性 pizhou_110_rigid_budget_3pct 储能价格系数 | κ储能 | 1 | 倍 | 实验/研究/rebuild_2026/source_audit/capacity_release_simulation/reserve_policy_v4/sensitivity.csv | CSV物理行2；字段storage_price_scale | 价格情景输入 | 历史证据台账；正文暂不准入 | 仅历史汇总；未取得本阶段完整路径对账 | 历史年站级分布为2025模板；非逐站历史实测 | 1.0 | c8bc1fa0b506ff85ce2839765d6a7bcaa92ab04899a38b7fccfc4bd72efe5673
D016700 | 邳州 110kV 刚性 pizhou_110_rigid_budget_3pct 完整路径增量费用现值 | C | 5245.6612 | 万元 | 实验/研究/rebuild_2026/source_audit/capacity_release_simulation/reserve_policy_v4/sensitivity.csv | CSV物理行2；字段cost_npv_10k_cny | 首次投资、更新投资及固定运维按(1.06)^(现金流年-2021)折现后加总，评价期2022至2041 | 历史证据台账；正文暂不准入 | 仅历史汇总；未取得本阶段完整路径对账 | 历史年站级分布为2025模板；非逐站历史实测 | 5245.66122813 | c8bc1fa0b506ff85ce2839765d6a7bcaa92ab04899a38b7fccfc4bd72efe5673
D016701 | 邳州 110kV 刚性 pizhou_110_rigid_budget_3pct 路径年度参考容载比最大值 | max R | 2 | MVA/MW | 实验/研究/rebuild_2026/source_audit/capacity_release_simulation/reserve_policy_v4/sensitivity.csv | CSV物理行2；字段max_clr | F05后取最大 | 历史证据台账；正文暂不准入 | 仅历史汇总；未取得本阶段完整路径对账 | 历史年站级分布为2025模板；非逐站历史实测 | 1.999989835 | c8bc1fa0b506ff85ce2839765d6a7bcaa92ab04899a38b7fccfc4bd72efe5673
D016702 | 邳州 110kV 刚性 pizhou_110_rigid_budget_3pct 2025年主变容量 | S₂₀₂₅ | 1533.5 | MVA | 实验/研究/rebuild_2026/source_audit/capacity_release_simulation/reserve_policy_v4/sensitivity.csv | CSV物理行2；字段capacity_2025_mva | 完整路径末年结果 | 历史证据台账；正文暂不准入 | 仅历史汇总；未取得本阶段完整路径对账 | 历史年站级分布为2025模板；非逐站历史实测 | 1533.5 | c8bc1fa0b506ff85ce2839765d6a7bcaa92ab04899a38b7fccfc4bd72efe5673
D016703 | 邳州 110kV 刚性 pizhou_110_rigid_budget_3pct 2025年规划参考容载比 | R₂₀₂₅ | 1.6033 | MVA/MW | 实验/研究/rebuild_2026/source_audit/capacity_release_simulation/reserve_policy_v4/sensitivity.csv | CSV物理行2；字段clr_2025 | 同边界主变额定容量合计除以固定年度参考正向净峰；不扣本规划储能动作 | 历史证据台账；正文暂不准入 | 仅历史汇总；未取得本阶段完整路径对账 | 历史年站级分布为2025模板；非逐站历史实测 | 1.603324795 | c8bc1fa0b506ff85ce2839765d6a7bcaa92ab04899a38b7fccfc4bd72efe5673
D016704 | 邳州 110kV 刚性 pizhou_110_rigid_budget_3pct 2025年在役储能柜数 | n₂₀₂₅ | 69 | 柜 | 实验/研究/rebuild_2026/source_audit/capacity_release_simulation/reserve_policy_v4/sensitivity.csv | CSV物理行2；字段storage_2025_modules | 完整路径整数解 | 历史证据台账；正文暂不准入 | 仅历史汇总；未取得本阶段完整路径对账 | 历史年站级分布为2025模板；非逐站历史实测 | 69 | c8bc1fa0b506ff85ce2839765d6a7bcaa92ab04899a38b7fccfc4bd72efe5673
D016705 | 邳州 110kV 刚性 pizhou_110_rigid_budget_3pct 2025年新线建成状态 | u₂₀₂₅ | 1 | 0或1 | 实验/研究/rebuild_2026/source_audit/capacity_release_simulation/reserve_policy_v4/sensitivity.csv | CSV物理行2；字段new_line_built_2025 | 完整路径二元解 | 历史证据台账；正文暂不准入 | 仅历史汇总；未取得本阶段完整路径对账 | 历史年站级分布为2025模板；非逐站历史实测 | 1 | c8bc1fa0b506ff85ce2839765d6a7bcaa92ab04899a38b7fccfc4bd72efe5673
D016706 | 邳州 110kV 刚性 pizhou_110_rigid_budget_3pct 2025年总转供功率代理 | x₂₀₂₅ | 11.9876 | MW | 实验/研究/rebuild_2026/source_audit/capacity_release_simulation/reserve_policy_v4/sensitivity.csv | CSV物理行2；字段transfer_2025_mw | F11转供量加总 | 历史证据台账；正文暂不准入 | 仅历史汇总；未取得本阶段完整路径对账 | 历史年站级分布为2025模板；非逐站历史实测 | 11.987573 | c8bc1fa0b506ff85ce2839765d6a7bcaa92ab04899a38b7fccfc4bd72efe5673
D016707 | 邳州 110kV 刚性 pizhou_110_rigid_budget_4pct 累计正增配预算比例 | γ | 0.04 | 比例 | 实验/研究/rebuild_2026/source_audit/capacity_release_simulation/reserve_policy_v4/sensitivity.csv | CSV物理行3；字段gross_budget_fraction | 区域年度容量≤研究上限乘参考净峰；四年逐台正增配之和≤基期区域容量乘预算比例 | 历史证据台账；正文暂不准入 | 仅历史汇总；未取得本阶段完整路径对账 | 历史年站级分布为2025模板；非逐站历史实测 | 0.04 | c8bc1fa0b506ff85ce2839765d6a7bcaa92ab04899a38b7fccfc4bd72efe5673
D016708 | 邳州 110kV 刚性 pizhou_110_rigid_budget_4pct 停运恢复比例假设 | f | 0.6 | 比例 | 实验/研究/rebuild_2026/source_audit/capacity_release_simulation/reserve_policy_v4/sensitivity.csv | CSV物理行3；字段contingency_fraction | 较小一台主变容量乘0.95，加储能有效功率及恢复比例乘净送出，覆盖恢复比例乘站级正向峰值 | 历史证据台账；正文暂不准入 | 仅历史汇总；未取得本阶段完整路径对账 | 历史年站级分布为2025模板；非逐站历史实测 | 0.6 | c8bc1fa0b506ff85ce2839765d6a7bcaa92ab04899a38b7fccfc4bd72efe5673
D016709 | 邳州 110kV 刚性 pizhou_110_rigid_budget_4pct 主变价格系数 | κ主变 | 1 | 倍 | 实验/研究/rebuild_2026/source_audit/capacity_release_simulation/reserve_policy_v4/sensitivity.csv | CSV物理行3；字段transformer_price_scale | 价格情景输入 | 历史证据台账；正文暂不准入 | 仅历史汇总；未取得本阶段完整路径对账 | 历史年站级分布为2025模板；非逐站历史实测 | 1.0 | c8bc1fa0b506ff85ce2839765d6a7bcaa92ab04899a38b7fccfc4bd72efe5673
D016710 | 邳州 110kV 刚性 pizhou_110_rigid_budget_4pct 储能价格系数 | κ储能 | 1 | 倍 | 实验/研究/rebuild_2026/source_audit/capacity_release_simulation/reserve_policy_v4/sensitivity.csv | CSV物理行3；字段storage_price_scale | 价格情景输入 | 历史证据台账；正文暂不准入 | 仅历史汇总；未取得本阶段完整路径对账 | 历史年站级分布为2025模板；非逐站历史实测 | 1.0 | c8bc1fa0b506ff85ce2839765d6a7bcaa92ab04899a38b7fccfc4bd72efe5673
D016711 | 邳州 110kV 刚性 pizhou_110_rigid_budget_4pct 完整路径增量费用现值 | C | 4410.4406 | 万元 | 实验/研究/rebuild_2026/source_audit/capacity_release_simulation/reserve_policy_v4/sensitivity.csv | CSV物理行3；字段cost_npv_10k_cny | 首次投资、更新投资及固定运维按(1.06)^(现金流年-2021)折现后加总，评价期2022至2041 | 历史证据台账；正文暂不准入 | 仅历史汇总；未取得本阶段完整路径对账 | 历史年站级分布为2025模板；非逐站历史实测 | 4410.44057556 | c8bc1fa0b506ff85ce2839765d6a7bcaa92ab04899a38b7fccfc4bd72efe5673
D016712 | 邳州 110kV 刚性 pizhou_110_rigid_budget_4pct 路径年度参考容载比最大值 | max R | 2 | MVA/MW | 实验/研究/rebuild_2026/source_audit/capacity_release_simulation/reserve_policy_v4/sensitivity.csv | CSV物理行3；字段max_clr | F05后取最大 | 历史证据台账；正文暂不准入 | 仅历史汇总；未取得本阶段完整路径对账 | 历史年站级分布为2025模板；非逐站历史实测 | 1.999989835 | c8bc1fa0b506ff85ce2839765d6a7bcaa92ab04899a38b7fccfc4bd72efe5673
D016713 | 邳州 110kV 刚性 pizhou_110_rigid_budget_4pct 2025年主变容量 | S₂₀₂₅ | 1532.5 | MVA | 实验/研究/rebuild_2026/source_audit/capacity_release_simulation/reserve_policy_v4/sensitivity.csv | CSV物理行3；字段capacity_2025_mva | 完整路径末年结果 | 历史证据台账；正文暂不准入 | 仅历史汇总；未取得本阶段完整路径对账 | 历史年站级分布为2025模板；非逐站历史实测 | 1532.5 | c8bc1fa0b506ff85ce2839765d6a7bcaa92ab04899a38b7fccfc4bd72efe5673
D016714 | 邳州 110kV 刚性 pizhou_110_rigid_budget_4pct 2025年规划参考容载比 | R₂₀₂₅ | 1.6023 | MVA/MW | 实验/研究/rebuild_2026/source_audit/capacity_release_simulation/reserve_policy_v4/sensitivity.csv | CSV物理行3；字段clr_2025 | 同边界主变额定容量合计除以固定年度参考正向净峰；不扣本规划储能动作 | 历史证据台账；正文暂不准入 | 仅历史汇总；未取得本阶段完整路径对账 | 历史年站级分布为2025模板；非逐站历史实测 | 1.602279262 | c8bc1fa0b506ff85ce2839765d6a7bcaa92ab04899a38b7fccfc4bd72efe5673
D016715 | 邳州 110kV 刚性 pizhou_110_rigid_budget_4pct 2025年在役储能柜数 | n₂₀₂₅ | 35 | 柜 | 实验/研究/rebuild_2026/source_audit/capacity_release_simulation/reserve_policy_v4/sensitivity.csv | CSV物理行3；字段storage_2025_modules | 完整路径整数解 | 历史证据台账；正文暂不准入 | 仅历史汇总；未取得本阶段完整路径对账 | 历史年站级分布为2025模板；非逐站历史实测 | 35 | c8bc1fa0b506ff85ce2839765d6a7bcaa92ab04899a38b7fccfc4bd72efe5673
D016716 | 邳州 110kV 刚性 pizhou_110_rigid_budget_4pct 2025年新线建成状态 | u₂₀₂₅ | 1 | 0或1 | 实验/研究/rebuild_2026/source_audit/capacity_release_simulation/reserve_policy_v4/sensitivity.csv | CSV物理行3；字段new_line_built_2025 | 完整路径二元解 | 历史证据台账；正文暂不准入 | 仅历史汇总；未取得本阶段完整路径对账 | 历史年站级分布为2025模板；非逐站历史实测 | 1 | c8bc1fa0b506ff85ce2839765d6a7bcaa92ab04899a38b7fccfc4bd72efe5673
D016717 | 邳州 110kV 刚性 pizhou_110_rigid_budget_4pct 2025年总转供功率代理 | x₂₀₂₅ | 11.9876 | MW | 实验/研究/rebuild_2026/source_audit/capacity_release_simulation/reserve_policy_v4/sensitivity.csv | CSV物理行3；字段transfer_2025_mw | F11转供量加总 | 历史证据台账；正文暂不准入 | 仅历史汇总；未取得本阶段完整路径对账 | 历史年站级分布为2025模板；非逐站历史实测 | 11.987573 | c8bc1fa0b506ff85ce2839765d6a7bcaa92ab04899a38b7fccfc4bd72efe5673
D016718 | 邳州 110kV 刚性 pizhou_110_rigid_transformer_70pct 累计正增配预算比例 | γ | 0.03 | 比例 | 实验/研究/rebuild_2026/source_audit/capacity_release_simulation/reserve_policy_v4/sensitivity.csv | CSV物理行4；字段gross_budget_fraction | 区域年度容量≤研究上限乘参考净峰；四年逐台正增配之和≤基期区域容量乘预算比例 | 历史证据台账；正文暂不准入 | 仅历史汇总；未取得本阶段完整路径对账 | 历史年站级分布为2025模板；非逐站历史实测 | 0.03 | c8bc1fa0b506ff85ce2839765d6a7bcaa92ab04899a38b7fccfc4bd72efe5673
D016719 | 邳州 110kV 刚性 pizhou_110_rigid_transformer_70pct 停运恢复比例假设 | f | 0.6 | 比例 | 实验/研究/rebuild_2026/source_audit/capacity_release_simulation/reserve_policy_v4/sensitivity.csv | CSV物理行4；字段contingency_fraction | 较小一台主变容量乘0.95，加储能有效功率及恢复比例乘净送出，覆盖恢复比例乘站级正向峰值 | 历史证据台账；正文暂不准入 | 仅历史汇总；未取得本阶段完整路径对账 | 历史年站级分布为2025模板；非逐站历史实测 | 0.6 | c8bc1fa0b506ff85ce2839765d6a7bcaa92ab04899a38b7fccfc4bd72efe5673
D016720 | 邳州 110kV 刚性 pizhou_110_rigid_transformer_70pct 主变价格系数 | κ主变 | 0.7 | 倍 | 实验/研究/rebuild_2026/source_audit/capacity_release_simulation/reserve_policy_v4/sensitivity.csv | CSV物理行4；字段transformer_price_scale | 价格情景输入 | 历史证据台账；正文暂不准入 | 仅历史汇总；未取得本阶段完整路径对账 | 历史年站级分布为2025模板；非逐站历史实测 | 0.7 | c8bc1fa0b506ff85ce2839765d6a7bcaa92ab04899a38b7fccfc4bd72efe5673
D016721 | 邳州 110kV 刚性 pizhou_110_rigid_transformer_70pct 储能价格系数 | κ储能 | 1 | 倍 | 实验/研究/rebuild_2026/source_audit/capacity_release_simulation/reserve_policy_v4/sensitivity.csv | CSV物理行4；字段storage_price_scale | 价格情景输入 | 历史证据台账；正文暂不准入 | 仅历史汇总；未取得本阶段完整路径对账 | 历史年站级分布为2025模板；非逐站历史实测 | 1.0 | c8bc1fa0b506ff85ce2839765d6a7bcaa92ab04899a38b7fccfc4bd72efe5673
D016722 | 邳州 110kV 刚性 pizhou_110_rigid_transformer_70pct 完整路径增量费用现值 | C | 4355.6531 | 万元 | 实验/研究/rebuild_2026/source_audit/capacity_release_simulation/reserve_policy_v4/sensitivity.csv | CSV物理行4；字段cost_npv_10k_cny | 首次投资、更新投资及固定运维按(1.06)^(现金流年-2021)折现后加总，评价期2022至2041 | 历史证据台账；正文暂不准入 | 仅历史汇总；未取得本阶段完整路径对账 | 历史年站级分布为2025模板；非逐站历史实测 | 4355.65308837 | c8bc1fa0b506ff85ce2839765d6a7bcaa92ab04899a38b7fccfc4bd72efe5673
D016723 | 邳州 110kV 刚性 pizhou_110_rigid_transformer_70pct 路径年度参考容载比最大值 | max R | 2 | MVA/MW | 实验/研究/rebuild_2026/source_audit/capacity_release_simulation/reserve_policy_v4/sensitivity.csv | CSV物理行4；字段max_clr | F05后取最大 | 历史证据台账；正文暂不准入 | 仅历史汇总；未取得本阶段完整路径对账 | 历史年站级分布为2025模板；非逐站历史实测 | 1.999989835 | c8bc1fa0b506ff85ce2839765d6a7bcaa92ab04899a38b7fccfc4bd72efe5673
D016724 | 邳州 110kV 刚性 pizhou_110_rigid_transformer_70pct 2025年主变容量 | S₂₀₂₅ | 1533.5 | MVA | 实验/研究/rebuild_2026/source_audit/capacity_release_simulation/reserve_policy_v4/sensitivity.csv | CSV物理行4；字段capacity_2025_mva | 完整路径末年结果 | 历史证据台账；正文暂不准入 | 仅历史汇总；未取得本阶段完整路径对账 | 历史年站级分布为2025模板；非逐站历史实测 | 1533.5 | c8bc1fa0b506ff85ce2839765d6a7bcaa92ab04899a38b7fccfc4bd72efe5673
D016725 | 邳州 110kV 刚性 pizhou_110_rigid_transformer_70pct 2025年规划参考容载比 | R₂₀₂₅ | 1.6033 | MVA/MW | 实验/研究/rebuild_2026/source_audit/capacity_release_simulation/reserve_policy_v4/sensitivity.csv | CSV物理行4；字段clr_2025 | 同边界主变额定容量合计除以固定年度参考正向净峰；不扣本规划储能动作 | 历史证据台账；正文暂不准入 | 仅历史汇总；未取得本阶段完整路径对账 | 历史年站级分布为2025模板；非逐站历史实测 | 1.603324795 | c8bc1fa0b506ff85ce2839765d6a7bcaa92ab04899a38b7fccfc4bd72efe5673
D016726 | 邳州 110kV 刚性 pizhou_110_rigid_transformer_70pct 2025年在役储能柜数 | n₂₀₂₅ | 69 | 柜 | 实验/研究/rebuild_2026/source_audit/capacity_release_simulation/reserve_policy_v4/sensitivity.csv | CSV物理行4；字段storage_2025_modules | 完整路径整数解 | 历史证据台账；正文暂不准入 | 仅历史汇总；未取得本阶段完整路径对账 | 历史年站级分布为2025模板；非逐站历史实测 | 69 | c8bc1fa0b506ff85ce2839765d6a7bcaa92ab04899a38b7fccfc4bd72efe5673
D016727 | 邳州 110kV 刚性 pizhou_110_rigid_transformer_70pct 2025年新线建成状态 | u₂₀₂₅ | 1 | 0或1 | 实验/研究/rebuild_2026/source_audit/capacity_release_simulation/reserve_policy_v4/sensitivity.csv | CSV物理行4；字段new_line_built_2025 | 完整路径二元解 | 历史证据台账；正文暂不准入 | 仅历史汇总；未取得本阶段完整路径对账 | 历史年站级分布为2025模板；非逐站历史实测 | 1 | c8bc1fa0b506ff85ce2839765d6a7bcaa92ab04899a38b7fccfc4bd72efe5673
D016728 | 邳州 110kV 刚性 pizhou_110_rigid_transformer_70pct 2025年总转供功率代理 | x₂₀₂₅ | 11.9876 | MW | 实验/研究/rebuild_2026/source_audit/capacity_release_simulation/reserve_policy_v4/sensitivity.csv | CSV物理行4；字段transfer_2025_mw | F11转供量加总 | 历史证据台账；正文暂不准入 | 仅历史汇总；未取得本阶段完整路径对账 | 历史年站级分布为2025模板；非逐站历史实测 | 11.987573 | c8bc1fa0b506ff85ce2839765d6a7bcaa92ab04899a38b7fccfc4bd72efe5673
D016729 | 邳州 110kV 弹性 pizhou_110_elastic_transformer_70pct 停运恢复比例假设 | f | 0.6 | 比例 | 实验/研究/rebuild_2026/source_audit/capacity_release_simulation/reserve_policy_v4/sensitivity.csv | CSV物理行5；字段contingency_fraction | 较小一台主变容量乘0.95，加储能有效功率及恢复比例乘净送出，覆盖恢复比例乘站级正向峰值 | 历史证据台账；正文暂不准入 | 仅历史汇总；未取得本阶段完整路径对账 | 历史年站级分布为2025模板；非逐站历史实测 | 0.6 | c8bc1fa0b506ff85ce2839765d6a7bcaa92ab04899a38b7fccfc4bd72efe5673
D016730 | 邳州 110kV 弹性 pizhou_110_elastic_transformer_70pct 主变价格系数 | κ主变 | 0.7 | 倍 | 实验/研究/rebuild_2026/source_audit/capacity_release_simulation/reserve_policy_v4/sensitivity.csv | CSV物理行5；字段transformer_price_scale | 价格情景输入 | 历史证据台账；正文暂不准入 | 仅历史汇总；未取得本阶段完整路径对账 | 历史年站级分布为2025模板；非逐站历史实测 | 0.7 | c8bc1fa0b506ff85ce2839765d6a7bcaa92ab04899a38b7fccfc4bd72efe5673
D016731 | 邳州 110kV 弹性 pizhou_110_elastic_transformer_70pct 储能价格系数 | κ储能 | 1 | 倍 | 实验/研究/rebuild_2026/source_audit/capacity_release_simulation/reserve_policy_v4/sensitivity.csv | CSV物理行5；字段storage_price_scale | 价格情景输入 | 历史证据台账；正文暂不准入 | 仅历史汇总；未取得本阶段完整路径对账 | 历史年站级分布为2025模板；非逐站历史实测 | 1.0 | c8bc1fa0b506ff85ce2839765d6a7bcaa92ab04899a38b7fccfc4bd72efe5673
D016732 | 邳州 110kV 弹性 pizhou_110_elastic_transformer_70pct 完整路径增量费用现值 | C | 3260.9821 | 万元 | 实验/研究/rebuild_2026/source_audit/capacity_release_simulation/reserve_policy_v4/sensitivity.csv | CSV物理行5；字段cost_npv_10k_cny | 首次投资、更新投资及固定运维按(1.06)^(现金流年-2021)折现后加总，评价期2022至2041 | 历史证据台账；正文暂不准入 | 仅历史汇总；未取得本阶段完整路径对账 | 历史年站级分布为2025模板；非逐站历史实测 | 3260.98208682 | c8bc1fa0b506ff85ce2839765d6a7bcaa92ab04899a38b7fccfc4bd72efe5673
D016733 | 邳州 110kV 弹性 pizhou_110_elastic_transformer_70pct 路径年度参考容载比最大值 | max R | 2.7383 | MVA/MW | 实验/研究/rebuild_2026/source_audit/capacity_release_simulation/reserve_policy_v4/sensitivity.csv | CSV物理行5；字段max_clr | F05后取最大 | 历史证据台账；正文暂不准入 | 仅历史汇总；未取得本阶段完整路径对账 | 历史年站级分布为2025模板；非逐站历史实测 | 2.738324899 | c8bc1fa0b506ff85ce2839765d6a7bcaa92ab04899a38b7fccfc4bd72efe5673
D016734 | 邳州 110kV 弹性 pizhou_110_elastic_transformer_70pct 2025年主变容量 | S₂₀₂₅ | 2113 | MVA | 实验/研究/rebuild_2026/source_audit/capacity_release_simulation/reserve_policy_v4/sensitivity.csv | CSV物理行5；字段capacity_2025_mva | 完整路径末年结果 | 历史证据台账；正文暂不准入 | 仅历史汇总；未取得本阶段完整路径对账 | 历史年站级分布为2025模板；非逐站历史实测 | 2113.0 | c8bc1fa0b506ff85ce2839765d6a7bcaa92ab04899a38b7fccfc4bd72efe5673
D016735 | 邳州 110kV 弹性 pizhou_110_elastic_transformer_70pct 2025年规划参考容载比 | R₂₀₂₅ | 2.2092 | MVA/MW | 实验/研究/rebuild_2026/source_audit/capacity_release_simulation/reserve_policy_v4/sensitivity.csv | CSV物理行5；字段clr_2025 | 同边界主变额定容量合计除以固定年度参考正向净峰；不扣本规划储能动作 | 历史证据台账；正文暂不准入 | 仅历史汇总；未取得本阶段完整路径对账 | 历史年站级分布为2025模板；非逐站历史实测 | 2.209211145 | c8bc1fa0b506ff85ce2839765d6a7bcaa92ab04899a38b7fccfc4bd72efe5673
D016736 | 邳州 110kV 弹性 pizhou_110_elastic_transformer_70pct 2025年在役储能柜数 | n₂₀₂₅ | 3 | 柜 | 实验/研究/rebuild_2026/source_audit/capacity_release_simulation/reserve_policy_v4/sensitivity.csv | CSV物理行5；字段storage_2025_modules | 完整路径整数解 | 历史证据台账；正文暂不准入 | 仅历史汇总；未取得本阶段完整路径对账 | 历史年站级分布为2025模板；非逐站历史实测 | 3 | c8bc1fa0b506ff85ce2839765d6a7bcaa92ab04899a38b7fccfc4bd72efe5673
D016737 | 邳州 110kV 弹性 pizhou_110_elastic_transformer_70pct 2025年新线建成状态 | u₂₀₂₅ | 1 | 0或1 | 实验/研究/rebuild_2026/source_audit/capacity_release_simulation/reserve_policy_v4/sensitivity.csv | CSV物理行5；字段new_line_built_2025 | 完整路径二元解 | 历史证据台账；正文暂不准入 | 仅历史汇总；未取得本阶段完整路径对账 | 历史年站级分布为2025模板；非逐站历史实测 | 1 | c8bc1fa0b506ff85ce2839765d6a7bcaa92ab04899a38b7fccfc4bd72efe5673
D016738 | 邳州 110kV 弹性 pizhou_110_elastic_transformer_70pct 2025年总转供功率代理 | x₂₀₂₅ | 11.9876 | MW | 实验/研究/rebuild_2026/source_audit/capacity_release_simulation/reserve_policy_v4/sensitivity.csv | CSV物理行5；字段transfer_2025_mw | F11转供量加总 | 历史证据台账；正文暂不准入 | 仅历史汇总；未取得本阶段完整路径对账 | 历史年站级分布为2025模板；非逐站历史实测 | 11.987573 | c8bc1fa0b506ff85ce2839765d6a7bcaa92ab04899a38b7fccfc4bd72efe5673
D016739 | 邳州 110kV 刚性 pizhou_110_rigid_storage_150pct 累计正增配预算比例 | γ | 0.03 | 比例 | 实验/研究/rebuild_2026/source_audit/capacity_release_simulation/reserve_policy_v4/sensitivity.csv | CSV物理行6；字段gross_budget_fraction | 区域年度容量≤研究上限乘参考净峰；四年逐台正增配之和≤基期区域容量乘预算比例 | 历史证据台账；正文暂不准入 | 仅历史汇总；未取得本阶段完整路径对账 | 历史年站级分布为2025模板；非逐站历史实测 | 0.03 | c8bc1fa0b506ff85ce2839765d6a7bcaa92ab04899a38b7fccfc4bd72efe5673
D016740 | 邳州 110kV 刚性 pizhou_110_rigid_storage_150pct 停运恢复比例假设 | f | 0.6 | 比例 | 实验/研究/rebuild_2026/source_audit/capacity_release_simulation/reserve_policy_v4/sensitivity.csv | CSV物理行6；字段contingency_fraction | 较小一台主变容量乘0.95，加储能有效功率及恢复比例乘净送出，覆盖恢复比例乘站级正向峰值 | 历史证据台账；正文暂不准入 | 仅历史汇总；未取得本阶段完整路径对账 | 历史年站级分布为2025模板；非逐站历史实测 | 0.6 | c8bc1fa0b506ff85ce2839765d6a7bcaa92ab04899a38b7fccfc4bd72efe5673
D016741 | 邳州 110kV 刚性 pizhou_110_rigid_storage_150pct 主变价格系数 | κ主变 | 1 | 倍 | 实验/研究/rebuild_2026/source_audit/capacity_release_simulation/reserve_policy_v4/sensitivity.csv | CSV物理行6；字段transformer_price_scale | 价格情景输入 | 历史证据台账；正文暂不准入 | 仅历史汇总；未取得本阶段完整路径对账 | 历史年站级分布为2025模板；非逐站历史实测 | 1.0 | c8bc1fa0b506ff85ce2839765d6a7bcaa92ab04899a38b7fccfc4bd72efe5673
D016742 | 邳州 110kV 刚性 pizhou_110_rigid_storage_150pct 储能价格系数 | κ储能 | 1.5 | 倍 | 实验/研究/rebuild_2026/source_audit/capacity_release_simulation/reserve_policy_v4/sensitivity.csv | CSV物理行6；字段storage_price_scale | 价格情景输入 | 历史证据台账；正文暂不准入 | 仅历史汇总；未取得本阶段完整路径对账 | 历史年站级分布为2025模板；非逐站历史实测 | 1.5 | c8bc1fa0b506ff85ce2839765d6a7bcaa92ab04899a38b7fccfc4bd72efe5673
D016743 | 邳州 110kV 刚性 pizhou_110_rigid_storage_150pct 完整路径增量费用现值 | C | 6326.8732 | 万元 | 实验/研究/rebuild_2026/source_audit/capacity_release_simulation/reserve_policy_v4/sensitivity.csv | CSV物理行6；字段cost_npv_10k_cny | 首次投资、更新投资及固定运维按(1.06)^(现金流年-2021)折现后加总，评价期2022至2041 | 历史证据台账；正文暂不准入 | 仅历史汇总；未取得本阶段完整路径对账 | 历史年站级分布为2025模板；非逐站历史实测 | 6326.87322302 | c8bc1fa0b506ff85ce2839765d6a7bcaa92ab04899a38b7fccfc4bd72efe5673
D016744 | 邳州 110kV 刚性 pizhou_110_rigid_storage_150pct 路径年度参考容载比最大值 | max R | 2 | MVA/MW | 实验/研究/rebuild_2026/source_audit/capacity_release_simulation/reserve_policy_v4/sensitivity.csv | CSV物理行6；字段max_clr | F05后取最大 | 历史证据台账；正文暂不准入 | 仅历史汇总；未取得本阶段完整路径对账 | 历史年站级分布为2025模板；非逐站历史实测 | 1.999989835 | c8bc1fa0b506ff85ce2839765d6a7bcaa92ab04899a38b7fccfc4bd72efe5673
D016745 | 邳州 110kV 刚性 pizhou_110_rigid_storage_150pct 2025年主变容量 | S₂₀₂₅ | 1533.5 | MVA | 实验/研究/rebuild_2026/source_audit/capacity_release_simulation/reserve_policy_v4/sensitivity.csv | CSV物理行6；字段capacity_2025_mva | 完整路径末年结果 | 历史证据台账；正文暂不准入 | 仅历史汇总；未取得本阶段完整路径对账 | 历史年站级分布为2025模板；非逐站历史实测 | 1533.5 | c8bc1fa0b506ff85ce2839765d6a7bcaa92ab04899a38b7fccfc4bd72efe5673
D016746 | 邳州 110kV 刚性 pizhou_110_rigid_storage_150pct 2025年规划参考容载比 | R₂₀₂₅ | 1.6033 | MVA/MW | 实验/研究/rebuild_2026/source_audit/capacity_release_simulation/reserve_policy_v4/sensitivity.csv | CSV物理行6；字段clr_2025 | 同边界主变额定容量合计除以固定年度参考正向净峰；不扣本规划储能动作 | 历史证据台账；正文暂不准入 | 仅历史汇总；未取得本阶段完整路径对账 | 历史年站级分布为2025模板；非逐站历史实测 | 1.603324795 | c8bc1fa0b506ff85ce2839765d6a7bcaa92ab04899a38b7fccfc4bd72efe5673
D016747 | 邳州 110kV 刚性 pizhou_110_rigid_storage_150pct 2025年在役储能柜数 | n₂₀₂₅ | 69 | 柜 | 实验/研究/rebuild_2026/source_audit/capacity_release_simulation/reserve_policy_v4/sensitivity.csv | CSV物理行6；字段storage_2025_modules | 完整路径整数解 | 历史证据台账；正文暂不准入 | 仅历史汇总；未取得本阶段完整路径对账 | 历史年站级分布为2025模板；非逐站历史实测 | 69 | c8bc1fa0b506ff85ce2839765d6a7bcaa92ab04899a38b7fccfc4bd72efe5673
D016748 | 邳州 110kV 刚性 pizhou_110_rigid_storage_150pct 2025年新线建成状态 | u₂₀₂₅ | 1 | 0或1 | 实验/研究/rebuild_2026/source_audit/capacity_release_simulation/reserve_policy_v4/sensitivity.csv | CSV物理行6；字段new_line_built_2025 | 完整路径二元解 | 历史证据台账；正文暂不准入 | 仅历史汇总；未取得本阶段完整路径对账 | 历史年站级分布为2025模板；非逐站历史实测 | 1 | c8bc1fa0b506ff85ce2839765d6a7bcaa92ab04899a38b7fccfc4bd72efe5673
D016749 | 邳州 110kV 刚性 pizhou_110_rigid_storage_150pct 2025年总转供功率代理 | x₂₀₂₅ | 11.9876 | MW | 实验/研究/rebuild_2026/source_audit/capacity_release_simulation/reserve_policy_v4/sensitivity.csv | CSV物理行6；字段transfer_2025_mw | F11转供量加总 | 历史证据台账；正文暂不准入 | 仅历史汇总；未取得本阶段完整路径对账 | 历史年站级分布为2025模板；非逐站历史实测 | 11.987573 | c8bc1fa0b506ff85ce2839765d6a7bcaa92ab04899a38b7fccfc4bd72efe5673
D016750 | 邳州 110kV 弹性 pizhou_110_elastic_storage_150pct 停运恢复比例假设 | f | 0.6 | 比例 | 实验/研究/rebuild_2026/source_audit/capacity_release_simulation/reserve_policy_v4/sensitivity.csv | CSV物理行7；字段contingency_fraction | 较小一台主变容量乘0.95，加储能有效功率及恢复比例乘净送出，覆盖恢复比例乘站级正向峰值 | 历史证据台账；正文暂不准入 | 仅历史汇总；未取得本阶段完整路径对账 | 历史年站级分布为2025模板；非逐站历史实测 | 0.6 | c8bc1fa0b506ff85ce2839765d6a7bcaa92ab04899a38b7fccfc4bd72efe5673
D016751 | 邳州 110kV 弹性 pizhou_110_elastic_storage_150pct 主变价格系数 | κ主变 | 1 | 倍 | 实验/研究/rebuild_2026/source_audit/capacity_release_simulation/reserve_policy_v4/sensitivity.csv | CSV物理行7；字段transformer_price_scale | 价格情景输入 | 历史证据台账；正文暂不准入 | 仅历史汇总；未取得本阶段完整路径对账 | 历史年站级分布为2025模板；非逐站历史实测 | 1.0 | c8bc1fa0b506ff85ce2839765d6a7bcaa92ab04899a38b7fccfc4bd72efe5673
D016752 | 邳州 110kV 弹性 pizhou_110_elastic_storage_150pct 储能价格系数 | κ储能 | 1.5 | 倍 | 实验/研究/rebuild_2026/source_audit/capacity_release_simulation/reserve_policy_v4/sensitivity.csv | CSV物理行7；字段storage_price_scale | 价格情景输入 | 历史证据台账；正文暂不准入 | 仅历史汇总；未取得本阶段完整路径对账 | 历史年站级分布为2025模板；非逐站历史实测 | 1.5 | c8bc1fa0b506ff85ce2839765d6a7bcaa92ab04899a38b7fccfc4bd72efe5673
D016753 | 邳州 110kV 弹性 pizhou_110_elastic_storage_150pct 完整路径增量费用现值 | C | 4615.7527 | 万元 | 实验/研究/rebuild_2026/source_audit/capacity_release_simulation/reserve_policy_v4/sensitivity.csv | CSV物理行7；字段cost_npv_10k_cny | 首次投资、更新投资及固定运维按(1.06)^(现金流年-2021)折现后加总，评价期2022至2041 | 历史证据台账；正文暂不准入 | 仅历史汇总；未取得本阶段完整路径对账 | 历史年站级分布为2025模板；非逐站历史实测 | 4615.75265182 | c8bc1fa0b506ff85ce2839765d6a7bcaa92ab04899a38b7fccfc4bd72efe5673
D016754 | 邳州 110kV 弹性 pizhou_110_elastic_storage_150pct 路径年度参考容载比最大值 | max R | 2.7383 | MVA/MW | 实验/研究/rebuild_2026/source_audit/capacity_release_simulation/reserve_policy_v4/sensitivity.csv | CSV物理行7；字段max_clr | F05后取最大 | 历史证据台账；正文暂不准入 | 仅历史汇总；未取得本阶段完整路径对账 | 历史年站级分布为2025模板；非逐站历史实测 | 2.738324899 | c8bc1fa0b506ff85ce2839765d6a7bcaa92ab04899a38b7fccfc4bd72efe5673
D016755 | 邳州 110kV 弹性 pizhou_110_elastic_storage_150pct 2025年主变容量 | S₂₀₂₅ | 2113 | MVA | 实验/研究/rebuild_2026/source_audit/capacity_release_simulation/reserve_policy_v4/sensitivity.csv | CSV物理行7；字段capacity_2025_mva | 完整路径末年结果 | 历史证据台账；正文暂不准入 | 仅历史汇总；未取得本阶段完整路径对账 | 历史年站级分布为2025模板；非逐站历史实测 | 2113.0 | c8bc1fa0b506ff85ce2839765d6a7bcaa92ab04899a38b7fccfc4bd72efe5673
D016756 | 邳州 110kV 弹性 pizhou_110_elastic_storage_150pct 2025年规划参考容载比 | R₂₀₂₅ | 2.2092 | MVA/MW | 实验/研究/rebuild_2026/source_audit/capacity_release_simulation/reserve_policy_v4/sensitivity.csv | CSV物理行7；字段clr_2025 | 同边界主变额定容量合计除以固定年度参考正向净峰；不扣本规划储能动作 | 历史证据台账；正文暂不准入 | 仅历史汇总；未取得本阶段完整路径对账 | 历史年站级分布为2025模板；非逐站历史实测 | 2.209211145 | c8bc1fa0b506ff85ce2839765d6a7bcaa92ab04899a38b7fccfc4bd72efe5673
D016757 | 邳州 110kV 弹性 pizhou_110_elastic_storage_150pct 2025年在役储能柜数 | n₂₀₂₅ | 3 | 柜 | 实验/研究/rebuild_2026/source_audit/capacity_release_simulation/reserve_policy_v4/sensitivity.csv | CSV物理行7；字段storage_2025_modules | 完整路径整数解 | 历史证据台账；正文暂不准入 | 仅历史汇总；未取得本阶段完整路径对账 | 历史年站级分布为2025模板；非逐站历史实测 | 3 | c8bc1fa0b506ff85ce2839765d6a7bcaa92ab04899a38b7fccfc4bd72efe5673
D016758 | 邳州 110kV 弹性 pizhou_110_elastic_storage_150pct 2025年新线建成状态 | u₂₀₂₅ | 1 | 0或1 | 实验/研究/rebuild_2026/source_audit/capacity_release_simulation/reserve_policy_v4/sensitivity.csv | CSV物理行7；字段new_line_built_2025 | 完整路径二元解 | 历史证据台账；正文暂不准入 | 仅历史汇总；未取得本阶段完整路径对账 | 历史年站级分布为2025模板；非逐站历史实测 | 1 | c8bc1fa0b506ff85ce2839765d6a7bcaa92ab04899a38b7fccfc4bd72efe5673
D016759 | 邳州 110kV 弹性 pizhou_110_elastic_storage_150pct 2025年总转供功率代理 | x₂₀₂₅ | 11.9876 | MW | 实验/研究/rebuild_2026/source_audit/capacity_release_simulation/reserve_policy_v4/sensitivity.csv | CSV物理行7；字段transfer_2025_mw | F11转供量加总 | 历史证据台账；正文暂不准入 | 仅历史汇总；未取得本阶段完整路径对账 | 历史年站级分布为2025模板；非逐站历史实测 | 11.987573 | c8bc1fa0b506ff85ce2839765d6a7bcaa92ab04899a38b7fccfc4bd72efe5673
D016760 | 市区29站样本 110kV 刚性 city_110_rigid_recovery_40pct 累计正增配预算比例 | γ | 0.01 | 比例 | 实验/研究/rebuild_2026/source_audit/capacity_release_simulation/reserve_policy_v4/sensitivity.csv | CSV物理行8；字段gross_budget_fraction | 区域年度容量≤研究上限乘参考净峰；四年逐台正增配之和≤基期区域容量乘预算比例 | 历史证据台账；正文暂不准入 | 仅历史汇总；未取得本阶段完整路径对账 | 市区29站样本；历史年模板代理；不是全市区实际值；原时序表头kV误标，依项目确认按MW解释 | 0.01 | c8bc1fa0b506ff85ce2839765d6a7bcaa92ab04899a38b7fccfc4bd72efe5673
D016761 | 市区29站样本 110kV 刚性 city_110_rigid_recovery_40pct 停运恢复比例假设 | f | 0.4 | 比例 | 实验/研究/rebuild_2026/source_audit/capacity_release_simulation/reserve_policy_v4/sensitivity.csv | CSV物理行8；字段contingency_fraction | 较小一台主变容量乘0.95，加储能有效功率及恢复比例乘净送出，覆盖恢复比例乘站级正向峰值 | 历史证据台账；正文暂不准入 | 仅历史汇总；未取得本阶段完整路径对账 | 市区29站样本；历史年模板代理；不是全市区实际值；原时序表头kV误标，依项目确认按MW解释 | 0.4 | c8bc1fa0b506ff85ce2839765d6a7bcaa92ab04899a38b7fccfc4bd72efe5673
D016762 | 市区29站样本 110kV 刚性 city_110_rigid_recovery_40pct 主变价格系数 | κ主变 | 1 | 倍 | 实验/研究/rebuild_2026/source_audit/capacity_release_simulation/reserve_policy_v4/sensitivity.csv | CSV物理行8；字段transformer_price_scale | 价格情景输入 | 历史证据台账；正文暂不准入 | 仅历史汇总；未取得本阶段完整路径对账 | 市区29站样本；历史年模板代理；不是全市区实际值；原时序表头kV误标，依项目确认按MW解释 | 1.0 | c8bc1fa0b506ff85ce2839765d6a7bcaa92ab04899a38b7fccfc4bd72efe5673
D016763 | 市区29站样本 110kV 刚性 city_110_rigid_recovery_40pct 储能价格系数 | κ储能 | 1 | 倍 | 实验/研究/rebuild_2026/source_audit/capacity_release_simulation/reserve_policy_v4/sensitivity.csv | CSV物理行8；字段storage_price_scale | 价格情景输入 | 历史证据台账；正文暂不准入 | 仅历史汇总；未取得本阶段完整路径对账 | 市区29站样本；历史年模板代理；不是全市区实际值；原时序表头kV误标，依项目确认按MW解释 | 1.0 | c8bc1fa0b506ff85ce2839765d6a7bcaa92ab04899a38b7fccfc4bd72efe5673
D016764 | 市区29站样本 110kV 刚性 city_110_rigid_recovery_40pct 完整路径增量费用现值 | C | 1686.3559 | 万元 | 实验/研究/rebuild_2026/source_audit/capacity_release_simulation/reserve_policy_v4/sensitivity.csv | CSV物理行8；字段cost_npv_10k_cny | 首次投资、更新投资及固定运维按(1.06)^(现金流年-2021)折现后加总，评价期2022至2041 | 历史证据台账；正文暂不准入 | 仅历史汇总；未取得本阶段完整路径对账 | 市区29站样本；历史年模板代理；不是全市区实际值；原时序表头kV误标，依项目确认按MW解释 | 1686.35590325 | c8bc1fa0b506ff85ce2839765d6a7bcaa92ab04899a38b7fccfc4bd72efe5673
D016765 | 市区29站样本 110kV 刚性 city_110_rigid_recovery_40pct 路径年度参考容载比最大值 | max R | 1.9994 | MVA/MW | 实验/研究/rebuild_2026/source_audit/capacity_release_simulation/reserve_policy_v4/sensitivity.csv | CSV物理行8；字段max_clr | F05后取最大 | 历史证据台账；正文暂不准入 | 仅历史汇总；未取得本阶段完整路径对账 | 市区29站样本；历史年模板代理；不是全市区实际值；原时序表头kV误标，依项目确认按MW解释 | 1.999445475 | c8bc1fa0b506ff85ce2839765d6a7bcaa92ab04899a38b7fccfc4bd72efe5673
D016766 | 市区29站样本 110kV 刚性 city_110_rigid_recovery_40pct 2025年主变容量 | S₂₀₂₅ | 2459 | MVA | 实验/研究/rebuild_2026/source_audit/capacity_release_simulation/reserve_policy_v4/sensitivity.csv | CSV物理行8；字段capacity_2025_mva | 完整路径末年结果 | 历史证据台账；正文暂不准入 | 仅历史汇总；未取得本阶段完整路径对账 | 市区29站样本；历史年模板代理；不是全市区实际值；原时序表头kV误标，依项目确认按MW解释 | 2459.0 | c8bc1fa0b506ff85ce2839765d6a7bcaa92ab04899a38b7fccfc4bd72efe5673
D016767 | 市区29站样本 110kV 刚性 city_110_rigid_recovery_40pct 2025年规划参考容载比 | R₂₀₂₅ | 1.881 | MVA/MW | 实验/研究/rebuild_2026/source_audit/capacity_release_simulation/reserve_policy_v4/sensitivity.csv | CSV物理行8；字段clr_2025 | 同边界主变额定容量合计除以固定年度参考正向净峰；不扣本规划储能动作 | 历史证据台账；正文暂不准入 | 仅历史汇总；未取得本阶段完整路径对账 | 市区29站样本；历史年模板代理；不是全市区实际值；原时序表头kV误标，依项目确认按MW解释 | 1.880953949 | c8bc1fa0b506ff85ce2839765d6a7bcaa92ab04899a38b7fccfc4bd72efe5673
D016768 | 市区29站样本 110kV 刚性 city_110_rigid_recovery_40pct 2025年在役储能柜数 | n₂₀₂₅ | 0 | 柜 | 实验/研究/rebuild_2026/source_audit/capacity_release_simulation/reserve_policy_v4/sensitivity.csv | CSV物理行8；字段storage_2025_modules | 完整路径整数解 | 历史证据台账；正文暂不准入 | 仅历史汇总；未取得本阶段完整路径对账 | 市区29站样本；历史年模板代理；不是全市区实际值；原时序表头kV误标，依项目确认按MW解释 | 0 | c8bc1fa0b506ff85ce2839765d6a7bcaa92ab04899a38b7fccfc4bd72efe5673
D016769 | 市区29站样本 110kV 刚性 city_110_rigid_recovery_40pct 2025年新线建成状态 | u₂₀₂₅ | 0 | 0或1 | 实验/研究/rebuild_2026/source_audit/capacity_release_simulation/reserve_policy_v4/sensitivity.csv | CSV物理行8；字段new_line_built_2025 | 完整路径二元解 | 历史证据台账；正文暂不准入 | 仅历史汇总；未取得本阶段完整路径对账 | 市区29站样本；历史年模板代理；不是全市区实际值；原时序表头kV误标，依项目确认按MW解释 | 0 | c8bc1fa0b506ff85ce2839765d6a7bcaa92ab04899a38b7fccfc4bd72efe5673
D016770 | 市区29站样本 110kV 刚性 city_110_rigid_recovery_40pct 2025年总转供功率代理 | x₂₀₂₅ | 0 | MW | 实验/研究/rebuild_2026/source_audit/capacity_release_simulation/reserve_policy_v4/sensitivity.csv | CSV物理行8；字段transfer_2025_mw | F11转供量加总 | 历史证据台账；正文暂不准入 | 仅历史汇总；未取得本阶段完整路径对账 | 市区29站样本；历史年模板代理；不是全市区实际值；原时序表头kV误标，依项目确认按MW解释 | 0 | c8bc1fa0b506ff85ce2839765d6a7bcaa92ab04899a38b7fccfc4bd72efe5673
D016771 | 市区29站样本 110kV 刚性 city_110_rigid_recovery_50pct 累计正增配预算比例 | γ | 0.01 | 比例 | 实验/研究/rebuild_2026/source_audit/capacity_release_simulation/reserve_policy_v4/sensitivity.csv | CSV物理行9；字段gross_budget_fraction | 区域年度容量≤研究上限乘参考净峰；四年逐台正增配之和≤基期区域容量乘预算比例 | 历史证据台账；正文暂不准入 | 仅历史汇总；未取得本阶段完整路径对账 | 市区29站样本；历史年模板代理；不是全市区实际值；原时序表头kV误标，依项目确认按MW解释 | 0.01 | c8bc1fa0b506ff85ce2839765d6a7bcaa92ab04899a38b7fccfc4bd72efe5673
D016772 | 市区29站样本 110kV 刚性 city_110_rigid_recovery_50pct 停运恢复比例假设 | f | 0.5 | 比例 | 实验/研究/rebuild_2026/source_audit/capacity_release_simulation/reserve_policy_v4/sensitivity.csv | CSV物理行9；字段contingency_fraction | 较小一台主变容量乘0.95，加储能有效功率及恢复比例乘净送出，覆盖恢复比例乘站级正向峰值 | 历史证据台账；正文暂不准入 | 仅历史汇总；未取得本阶段完整路径对账 | 市区29站样本；历史年模板代理；不是全市区实际值；原时序表头kV误标，依项目确认按MW解释 | 0.5 | c8bc1fa0b506ff85ce2839765d6a7bcaa92ab04899a38b7fccfc4bd72efe5673
D016773 | 市区29站样本 110kV 刚性 city_110_rigid_recovery_50pct 主变价格系数 | κ主变 | 1 | 倍 | 实验/研究/rebuild_2026/source_audit/capacity_release_simulation/reserve_policy_v4/sensitivity.csv | CSV物理行9；字段transformer_price_scale | 价格情景输入 | 历史证据台账；正文暂不准入 | 仅历史汇总；未取得本阶段完整路径对账 | 市区29站样本；历史年模板代理；不是全市区实际值；原时序表头kV误标，依项目确认按MW解释 | 1.0 | c8bc1fa0b506ff85ce2839765d6a7bcaa92ab04899a38b7fccfc4bd72efe5673
D016774 | 市区29站样本 110kV 刚性 city_110_rigid_recovery_50pct 储能价格系数 | κ储能 | 1 | 倍 | 实验/研究/rebuild_2026/source_audit/capacity_release_simulation/reserve_policy_v4/sensitivity.csv | CSV物理行9；字段storage_price_scale | 价格情景输入 | 历史证据台账；正文暂不准入 | 仅历史汇总；未取得本阶段完整路径对账 | 市区29站样本；历史年模板代理；不是全市区实际值；原时序表头kV误标，依项目确认按MW解释 | 1.0 | c8bc1fa0b506ff85ce2839765d6a7bcaa92ab04899a38b7fccfc4bd72efe5673
D016775 | 市区29站样本 110kV 刚性 city_110_rigid_recovery_50pct 完整路径增量费用现值 | C |  | 万元 | 实验/研究/rebuild_2026/source_audit/capacity_release_simulation/reserve_policy_v4/sensitivity.csv | CSV物理行9；字段cost_npv_10k_cny | 首次投资、更新投资及固定运维按(1.06)^(现金流年-2021)折现后加总，评价期2022至2041 | 历史证据台账；正文暂不准入 | 不可引用数值；原值空缺或系数不定义 | 市区29站样本；历史年模板代理；不是全市区实际值；原时序表头kV误标，依项目确认按MW解释 |  | c8bc1fa0b506ff85ce2839765d6a7bcaa92ab04899a38b7fccfc4bd72efe5673
D016776 | 市区29站样本 110kV 刚性 city_110_rigid_recovery_50pct 2025年主变容量 | S₂₀₂₅ |  | MVA | 实验/研究/rebuild_2026/source_audit/capacity_release_simulation/reserve_policy_v4/sensitivity.csv | CSV物理行9；字段capacity_2025_mva | 完整路径末年结果 | 历史证据台账；正文暂不准入 | 不可引用数值；原值空缺或系数不定义 | 市区29站样本；历史年模板代理；不是全市区实际值；原时序表头kV误标，依项目确认按MW解释 |  | c8bc1fa0b506ff85ce2839765d6a7bcaa92ab04899a38b7fccfc4bd72efe5673
D016777 | 市区29站样本 110kV 刚性 city_110_rigid_recovery_50pct 2025年规划参考容载比 | R₂₀₂₅ |  | MVA/MW | 实验/研究/rebuild_2026/source_audit/capacity_release_simulation/reserve_policy_v4/sensitivity.csv | CSV物理行9；字段clr_2025 | 同边界主变额定容量合计除以固定年度参考正向净峰；不扣本规划储能动作 | 历史证据台账；正文暂不准入 | 不可引用数值；原值空缺或系数不定义 | 市区29站样本；历史年模板代理；不是全市区实际值；原时序表头kV误标，依项目确认按MW解释 |  | c8bc1fa0b506ff85ce2839765d6a7bcaa92ab04899a38b7fccfc4bd72efe5673
D016778 | 市区29站样本 110kV 刚性 city_110_rigid_recovery_50pct 2025年在役储能柜数 | n₂₀₂₅ |  | 柜 | 实验/研究/rebuild_2026/source_audit/capacity_release_simulation/reserve_policy_v4/sensitivity.csv | CSV物理行9；字段storage_2025_modules | 完整路径整数解 | 历史证据台账；正文暂不准入 | 不可引用数值；原值空缺或系数不定义 | 市区29站样本；历史年模板代理；不是全市区实际值；原时序表头kV误标，依项目确认按MW解释 |  | c8bc1fa0b506ff85ce2839765d6a7bcaa92ab04899a38b7fccfc4bd72efe5673
D016779 | 市区29站样本 110kV 刚性 city_110_rigid_recovery_50pct 2025年总转供功率代理 | x₂₀₂₅ |  | MW | 实验/研究/rebuild_2026/source_audit/capacity_release_simulation/reserve_policy_v4/sensitivity.csv | CSV物理行9；字段transfer_2025_mw | F11转供量加总 | 历史证据台账；正文暂不准入 | 不可引用数值；原值空缺或系数不定义 | 市区29站样本；历史年模板代理；不是全市区实际值；原时序表头kV误标，依项目确认按MW解释 |  | c8bc1fa0b506ff85ce2839765d6a7bcaa92ab04899a38b7fccfc4bd72efe5673

## 内部地区映射
中文名称 | 内部编码 | 正文规则
丰县 | QX-00001 | 正文仅使用中文名称；本版本仅两地区三个研究单元有优化结果
鼓楼 | QX-00002 | 正文仅使用中文名称；本版本仅两地区三个研究单元有优化结果
贾汪 | QX-00003 | 正文仅使用中文名称；本版本仅两地区三个研究单元有优化结果
沛县 | QX-00004 | 正文仅使用中文名称；本版本仅两地区三个研究单元有优化结果
邳州 | QX-00005 | 正文仅使用中文名称；本版本仅两地区三个研究单元有优化结果
泉山 | QX-00006 | 正文仅使用中文名称；本版本仅两地区三个研究单元有优化结果
市区 | QX-00007 | 正文仅使用中文名称；本版本仅两地区三个研究单元有优化结果
睢宁 | QX-00008 | 正文仅使用中文名称；本版本仅两地区三个研究单元有优化结果
铜山 | QX-00009 | 正文仅使用中文名称；本版本仅两地区三个研究单元有优化结果
新沂 | QX-00010 | 正文仅使用中文名称；本版本仅两地区三个研究单元有优化结果
徐州直属 | QX-00011 | 正文仅使用中文名称；本版本仅两地区三个研究单元有优化结果

## 来源与计算图
来源编号 | 文件 | SHA256 | 父级来源文件 | 计算过程
S0001 | 实验/研究/data/tuomin/电网建模数据_Agent整合版_V1.2.zip | a8ee4006223b39efdcdc4434c4b315d25ef395a3de1a684e049a70925ab5bec7 |  | 原始交付或原文件；只读保留
S0002 | 实验/研究/data/tuomin/10kV_AgentReady_V5_2.zip | a1b5d101671e42aaaf3b275fa67cbed99b61da488cf2b3fb252bc3c705697416 |  | 原始交付或原文件；只读保留
S0003 | 实验/研究/data/tuomin/变电站对应.md | 3a53fee4cf545625d22d3ca33eb66d6b0de49d772790ed6f541b505c1e655dd6 |  | 原始交付或原文件；只读保留
S0004 | 实验/研究/data/tuomin/_audit_work/xuzhou_monthly_pv_audit.py | 3e2da0f63de685320c4072b8f63e22b53550828ae139fb779dcb192391d2945c |  | 原始交付或原文件；只读保留
S0005 | 实验/研究/data/tuomin/_audit_work/xuzhou_core_audit.py | ba98187dec5fa68b2e68dcfacd9977aae43f1f3d81581cc8fddb62b2676d075a |  | 原始交付或原文件；只读保留
S0006 | 实验/研究/data/tuomin/_audit_work/xuzhou_mapping_2026.py | d7b1ec435ebe4fdb21d4ea349527b8e881c861e7a7960e9b73525d0f40f9dfbf |  | 原始交付或原文件；只读保留
S0007 | 实验/研究/data/tuomin/_audit_work/xuzhou_profile_workbooks.py | 602734a4130cea2f69dc4f4dd6ede95a7ff91bfd3292c56a96a5e53a2baa4b49 |  | 原始交付或原文件；只读保留
S0008 | 实验/研究/data/tuomin/_audit_work/xuzhou_tail_columns.py | c55538cff212547c9ef265c0d59be31b85fbec70b3f50a751e499526cb0fa413 |  | 原始交付或原文件；只读保留
S0009 | 实验/研究/data/tuomin/_audit_work/xuzhou_cost.pdf.txt | 748720d679ccf8dd322dac90cec1b9569d493c53f8ae4a9faca9a2ff8b7f0f9a |  | 原始交付或原文件；只读保留
S0010 | 实验/研究/data/tuomin/电网建模数据_Agent整合版_V1.2/高压网架结构.xlsx | 20558f3981136efe38a24950d405a34d1eea6563d0245110f5deb281f848b9f8 |  | 原始交付或原文件；只读保留
S0011 | 实验/研究/data/tuomin/电网建模数据_Agent整合版_V1.2/江苏徐州王沟等110千伏输变电工程建设规模及投资汇总表(1).pdf | 2b1d9090075c4a74aac06e9b7308d3db8263e504f6141f06764ec01937b944ae |  | 原始交付或原文件；只读保留
S0012 | 实验/研究/data/tuomin/电网建模数据_Agent整合版_V1.2/光伏8760小时数据.xlsx | e923691ffe6073e8ad0f75729745d6e66261a32e0807c6d8e757689d0a956f5d |  | 原始交付或原文件；只读保留
S0013 | 实验/研究/data/tuomin/电网建模数据_Agent整合版_V1.2/110（35）kv设备明细.xlsx | f0144a48c89031b732d6bcf436b48f1890dc20e353e56bc90c90c3861e09d208 |  | 原始交付或原文件；只读保留
S0014 | 实验/研究/data/tuomin/电网建模数据_Agent整合版_V1.2/2025设备负载统计表.xlsx | 563180da9b4fd16012c14ddb974e76ce1f06dfdd8ca13816a2ac529901b91176 |  | 原始交付或原文件；只读保留
S0015 | 实验/研究/data/tuomin/电网建模数据_Agent整合版_V1.2/README_Agent_建模数据引用与使用说明_V1.2.md | ba827ef37afb2c0dbe585e1a2fa67f596e956d4261bbe0dc1c4c1d91d6cea78f |  | 原始交付或原文件；只读保留
S0016 | 实验/研究/data/tuomin/电网建模数据_Agent整合版_V1.2/江苏徐州邢楼110千伏变电站主变扩建等工程建设规模及投资汇总表(1).xlsx | 110081ca62981f08a97f5b353bde277cb8ea774c1433e76552ece75994b1537e |  | 原始交付或原文件；只读保留
S0017 | 实验/研究/data/tuomin/电网建模数据_Agent整合版_V1.2/邳州主变负载率.xlsx | 38837890ab239005f7ce26b33a3510d948a13abfea1ad8dae387b8ef8a83e911 |  | 原始交付或原文件；只读保留
S0018 | 实验/研究/data/tuomin/电网建模数据_Agent整合版_V1.2/近5年容载比.xlsx | f64be1be4955a268e97edc2678b2a39c3e89f651b7f40cc96e2e700395fe45a1 |  | 原始交付或原文件；只读保留
S0019 | 实验/研究/data/tuomin/电网建模数据_Agent整合版_V1.2/计划项目明细表.et | 860c32a133428d0f70e3a5b4be0a4a48e68742704c0444d7ef9cd0700d60bccf |  | 原始交付或原文件；只读保留
S0020 | 实验/研究/data/tuomin/电网建模数据_Agent整合版_V1.2/光伏装机.xlsx | 88dd63f0d0e3b8aaed07b77bdba235da35967faefa6a9ff64b92e805559a42ec |  | 原始交付或原文件；只读保留
S0021 | 实验/研究/data/tuomin/电网建模数据_Agent整合版_V1.2/邳州10kV线路基础数据表.xlsx | 120d7d9cfa59a3b7b8abdd424773b18b1b5420bc2160249d0bf30d76615619d7 |  | 原始交付或原文件；只读保留
S0022 | 实验/研究/data/tuomin/电网建模数据_Agent整合版_V1.2/逐月分县分布式光伏.xlsx | 64b5f1a7a6cf210bd43be0b1b8bf5bca549c0160432e8a76a149e90087335539 |  | 原始交付或原文件；只读保留
S0023 | 实验/研究/data/tuomin/10kv_case/DATA_QUALITY_FINAL.md | 5f30700511aa24b2174fec632f89726e6c2b7e8a748e935d9f2bf709b1c18cc1 |  | 原始交付或原文件；只读保留
S0024 | 实验/研究/data/tuomin/10kv_case/README_AGENT.md | 5674cb0905192556563eec13da3a94bd0a3c7fe6abf7ee103875c1eff7723d23 |  | 原始交付或原文件；只读保留
S0025 | 实验/研究/data/tuomin/10kv_case/11种导线电缆_R-X-Imax_待补模板.xlsx | 06ba379b941ccf8d07f4ac7623218c600468e8c5066d9d2ca54420296013c910 |  | 原始交付或原文件；只读保留
S0026 | 实验/研究/data/tuomin/10kv_case/MODEL_SCHEMA.json | b089dae0283c910420b8d71f508f7f15bbdacbbe526d2d08769c2c89ed27fc11 |  | 原始交付或原文件；只读保留
S0027 | 实验/研究/data/tuomin/10kv_case/OLD_DATA_RECOVERY.md | 42777dc2a873dc190e51cb5f0a3e5a9aeef635337a4a5120f630b25c804dfceb |  | 原始交付或原文件；只读保留
S0028 | 实验/研究/data/tuomin/10kv_case/quality_summary.json | 04a27d30a2f4a10a6c90d9a545e91f4f76473988bfe23f1b98b8628a53925ec2 |  | 原始交付或原文件；只读保留
S0029 | 实验/研究/data/tuomin/10kv_case/case_results_template.csv | 2c003149c4eb6f5a3d79699596bbcc4db2a12eae214ce3226a584ac7d2e5dc5b |  | 原始交付或原文件；只读保留
S0030 | 实验/研究/data/tuomin/10kv_case/MODEL_CONFIG.yaml | efa0a4f25598e8007dc234cddaca4ba0f56d911e22b33c8e57cd1a7dda61c04a |  | 原始交付或原文件；只读保留
S0031 | 实验/研究/data/tuomin/10kv_case/manifest.json | dee7c7661d01494869c8e6be7bf7f0142b785364101eeea23810291f95d06132 |  | 原始交付或原文件；只读保留
S0032 | 实验/研究/data/tuomin/10kv_case/qa_patch_log_template.csv | 5e5fe31fe1abba9533ba43394578a4a7ff9118ddc191a3ca4beebe28f680e7cd |  | 原始交付或原文件；只读保留
S0033 | 实验/研究/data/tuomin/10kv_case/10kV案例建模_AgentReady_V5_2.xlsx | d003764521ff0b06aa0fd407a9123d2a8aab72c0a4e013e022945391d0bb3243 |  | 原始交付或原文件；只读保留
S0034 | 实验/研究/data/tuomin/10kv_case/AGENT_START_PROMPT.md | 5f9f805d1b77874f03ca0dff993b7e534453331590241bdd06c202b3cdf0f732 |  | 原始交付或原文件；只读保留
S0035 | 实验/研究/data/tuomin/10kv_case/new_tie_candidates.csv | d5050cb43e0c8a3753e814b3089b45a88b40454eb9d9fe937ed4566c754104a7 |  | 原始交付或原文件；只读保留
S0036 | 实验/研究/data/tuomin/10kv_case/run_manifest_template.json | b02dfb0fae360d1b0a64e4d9967c7db7a96ad42a315ddb5b907ce02b9d73cc55 |  | 原始交付或原文件；只读保留
S0037 | 实验/研究/data/tuomin/10kv_case/10kV案例建模_AgentReady_V5.xlsx | fd272019a7b4d754429c6dc5e8e24ae6d03107705bfd0c7efd535fe6d2d676fd |  | 原始交付或原文件；只读保留
S0038 | 实验/研究/data/tuomin/10kv_case/parameter_gate_template.json | e8ffd861a786da37d7c5b2d517049b4dac6f60be6c67f644949be91a8a942629 |  | 原始交付或原文件；只读保留
S0039 | 实验/研究/data/tuomin/补充数据/屋顶数据.xlsx | 6e7e3919868ffdb251dcdbc8b75160552291e1f4159827f5d6575f47ef7f6785 |  | 原始交付或原文件；只读保留
S0040 | 实验/研究/data/tuomin/补充数据/pizhou.pdf | 0cb78327c93efbc11f601cd67679011478944cf2da2733aa8b662b7cc280960d |  | 原始交付或原文件；只读保留
S0041 | 实验/研究/data/tuomin/补充数据/徐州市区脱敏.zip | e1e33cecd1b0aaf03e4325406b4363b850dc1560a7ceb470697447ce464a967f |  | 原始交付或原文件；只读保留
S0042 | 实验/研究/data/tuomin/10kv_case/data/key_tie_path_parameter_impact.csv | 5eab7d07ec94df48662f2bdfc147f875b8387ff2d2b0390c8015441f51ee5ffe |  | 原始交付或原文件；只读保留
S0043 | 实验/研究/data/tuomin/10kv_case/data/legacy_extract_plan.csv | f6d9c09aeed2d021bdcc9692b232f04d80e49d4db1aac3b859bf23c6e39fd2b6 |  | 原始交付或原文件；只读保留
S0044 | 实验/研究/data/tuomin/10kv_case/data/node_pv_seed.csv | 96bd233e54a9e64e27ca529b69f9798b4b4b2135f95f49694f78fbf0be6b044d |  | 原始交付或原文件；只读保留
S0045 | 实验/研究/data/tuomin/10kv_case/data/data_readiness.csv | 9c4c33d75acdfd1d27945ce1c06a8e194c8b7b22cc953bcd799f0cee01f9f882 |  | 原始交付或原文件；只读保留
S0046 | 实验/研究/data/tuomin/10kv_case/data/base_debug_edges.csv | b9d02a087d4b24ab31bdc4e588627c4e30ff06f00524d0d864c995c431df93b3 |  | 原始交付或原文件；只读保留
S0047 | 实验/研究/data/tuomin/10kv_case/data/source_master.csv | 5bfc89d80af81b15bdc6f9cb98bb3ff968f6f7066ad6d3673875973b63515711 |  | 原始交付或原文件；只读保留
S0048 | 实验/研究/data/tuomin/10kv_case/data/qa_gate.csv | 178e11ca596964824918cc41e02682957f2963a57bfbbd2d015c1282df5f91b1 |  | 原始交付或原文件；只读保留
S0049 | 实验/研究/data/tuomin/10kv_case/data/transformer_boundary_2025.csv | 66721163c3275e999442d246a4876b27de88573dbdac65ca097ba2f452b94a97 |  | 原始交付或原文件；只读保留
S0050 | 实验/研究/data/tuomin/10kv_case/data/station_boundary_2025.csv | 0e461d2acd367b0a22fabf6e19a31f1ea1c093f5ee5a8d2b6857ed942511796e |  | 原始交付或原文件；只读保留
S0051 | 实验/研究/data/tuomin/10kv_case/data/switch_master.csv | a4a06b132fd91ef77fbcf177c679f99d67693f3becfe9d9b0ecd87ba2c872291 |  | 原始交付或原文件；只读保留
S0052 | 实验/研究/data/tuomin/10kv_case/data/asset_observation_seed.csv | e0a41a0e39dc3e0f0afc89d5508b64bfbcccd0d1e93d5ae12a86e27bb63fed0d |  | 原始交付或原文件；只读保留
S0053 | 实验/研究/data/tuomin/10kv_case/data/node_load_seed_pf095.csv | 45e70a63ebf6674cd81656ed81d7770acfe04cf06224fe369ebf9629b84932ee |  | 原始交付或原文件；只读保留
S0054 | 实验/研究/data/tuomin/10kv_case/data/feeder_master.csv | ca2e87eb992154fe1a4da51aa2858b18a43454330267168c0984952139bdac8d |  | 原始交付或原文件；只读保留
S0055 | 实验/研究/data/tuomin/10kv_case/data/final_preflight_qa.csv | 178e11ca596964824918cc41e02682957f2963a57bfbbd2d015c1282df5f91b1 |  | 原始交付或原文件；只读保留
S0056 | 实验/研究/data/tuomin/10kv_case/data/station_pv_anchors_2026.csv | 42f1a21d080aa23adfbae06cffd21c12e0923267c0f1119d3ab6ef94a7e4cf02 |  | 原始交付或原文件；只读保留
S0057 | 实验/研究/data/tuomin/10kv_case/data/conductor_parameter_library_v1.csv | f09d75a7fea1824f7556aa31b9bab60e12925c400b0fcceed5ab1d0976eb6fa1 |  | 原始交付或原文件；只读保留
S0058 | 实验/研究/data/tuomin/10kv_case/data/load_seed_closure_check.csv | ac944656f25aff981a629aa5bdae06f330a51322adf9aeb8293f79a784f13c0f |  | 原始交付或原文件；只读保留
S0059 | 实验/研究/data/tuomin/10kv_case/data/topology_repairs_v2.csv | ba205b1ce88c569cf99400a857a4dde2c92ea7338017dcb5c0a82276e1c34c19 |  | 原始交付或原文件；只读保留
S0060 | 实验/研究/data/tuomin/10kv_case/data/tie_master.csv | 442b82863fd3d02a780e41f7fadeeded3f5c90c6389e9b1d417fc1f898ed8f18 |  | 原始交付或原文件；只读保留
S0061 | 实验/研究/data/tuomin/10kv_case/data/drawing_symbol_legend.csv | abf3c7589267e8a8969aea27c909d379b2255b7c7cd650cbb99ed763b3c7c2ac |  | 原始交付或原文件；只读保留
S0062 | 实验/研究/data/tuomin/10kv_case/data/provenance_sources.csv | 1e190a19dcbbf3441e80e0ebc48ca04bceb54a492138370718da117d5fa474a6 |  | 原始交付或原文件；只读保留
S0063 | 实验/研究/data/tuomin/10kv_case/data/alias_mapping.csv | 8e4160f345ffee46d8687107156b86883a1af9bd969f8d9a0283e281cd796644 |  | 原始交付或原文件；只读保留
S0064 | 实验/研究/data/tuomin/10kv_case/data/conductor_source_log.csv | c477cd48ffc4b132b8879c61d0f7317abea8db14f32b1d0ba4f4c2a70e235ca6 |  | 原始交付或原文件；只读保留
S0065 | 实验/研究/data/tuomin/10kv_case/data/source_to_tie_paths_v2.csv | a5e62959bf1e7fbd252dab6cb7a4493ed6cf4c6b9231cdacf34c121beb2b0060 |  | 原始交付或原文件；只读保留
S0066 | 实验/研究/data/tuomin/10kv_case/data/injection_summary.csv | d5ecc3bef8eb97d49cbd66128ea9772254b46c26aa9b57b1d47098ffea9b363e |  | 原始交付或原文件；只读保留
S0067 | 实验/研究/data/tuomin/10kv_case/data/physical_edges.csv | 6bae759f6ddb33888a3c1434ddc9f4a83398c6fccf1e22d3d73cc935fed8342e |  | 原始交付或原文件；只读保留
S0068 | 实验/研究/data/tuomin/10kv_case/data/node_master.csv | 70975a8f19891e11e73ec428931b6355b17ad1a710b8c4a7832523dcb4d8162d |  | 原始交付或原文件；只读保留
S0069 | 实验/研究/data/tuomin/10kv_case/data/scenario_master.csv | 50a5c73c4d05dd930fe3519f65843b153f23db32ec9c1b3fa86110e31a5420a9 |  | 原始交付或原文件；只读保留
S0070 | 实验/研究/data/tuomin/10kv_case/data/switch_state_fusion.csv | 8ecd2d0465a4810677b413bd745d08be35a7342d19ba603e41cffb67f484b2eb |  | 原始交付或原文件；只读保留
S0071 | 实验/研究/data/tuomin/10kv_case/data/conductor_master.csv | 8109980fadc83e7688b07deceeafa5a5dac03e95602bc27482a6c6770b18c0f9 |  | 原始交付或原文件；只读保留
S0072 | 实验/研究/data/tuomin/10kv_case/data/agent_tasks.csv | 00083481cf80a246c8019b0e0ff64c5ce2b517dc1cbed8de434a46e0f9a7b1be |  | 原始交付或原文件；只读保留
S0073 | 实验/研究/data/tuomin/10kv_case/data/operating_scenarios_prepared.csv | 50a5c73c4d05dd930fe3519f65843b153f23db32ec9c1b3fa86110e31a5420a9 |  | 原始交付或原文件；只读保留
S0074 | 实验/研究/data/tuomin/10kv_case/data/conductor_parameter_request.csv | 0653111704ab962862b1322a1d1bf1736ca71eb0fbd170211241a0f06342676c |  | 原始交付或原文件；只读保留
S0075 | 实验/研究/data/tuomin/10kv_case/data/assumptions_debug.csv | cc174e853fb663ac6ada8298b2d45755e2a40042d654be60f935a7b9ba41d9e7 |  | 原始交付或原文件；只读保留
S0076 | 实验/研究/data/tuomin/10kv_case/source/10kV案例建模前期准备_V2_新结构化表格与图纸.xlsx | cb09a66b193435d223b5ce4275587dbf71619e8c51472fc54dc4afe53b271d7d |  | 原始交付或原文件；只读保留
S0077 | 实验/研究/data/tuomin/10kv_case/source/10kv.7z | 21f846c0bfcd010e78b93695ccb97b46301b860db15f2d944290d57cda9a6cec |  | 原始交付或原文件；只读保留
S0078 | 实验/研究/data/tuomin/10kv_case/source/数据_脱敏_原始.zip | a12898d3925ba7439a168225ab98e4aeb6ffc03c2a187db4ebf9c4990a36945b |  | 原始交付或原文件；只读保留
S0079 | 实验/研究/data/tuomin/10kv_case/evidence/contact.png | d0f54066c09a34d70a0ed5b8e006c460d2a5f14b8bc3ce7c4337913eff386439 |  | 原始交付或原文件；只读保留
S0080 | 实验/研究/data/tuomin/10kv_case/evidence/hpao_wangchanghu_context.png | dd302af0a14b9af11b87c47659db4c538b0d8824d0590afb727095072cd6a9e3 |  | 原始交付或原文件；只读保留
S0081 | 实验/研究/rebuild_2026/joint_lifecycle_sensitivity.py | ccf88404ae062ec01b367f32766d56d7b085711ec7c8ec450e4b7970d266e350 | 实验/研究/rebuild_2026/city_mapping_audit.py 实验/研究/rebuild_2026/hourly_source_profile.py 实验/研究/rebuild_2026/joint_lifecycle_optimizer.py | 冻结模块及其显式本地导入；实际计算的数据父节点另列
S0082 | 实验/研究/rebuild_2026/asset_2025.py | 6972af56a2fc82a768c5994f1d62d0d0853a31bec1af281514b615b22d964181 | 实验/研究/rebuild_2026/official_annual.py | 冻结模块及其显式本地导入；实际计算的数据父节点另列
S0083 | 实验/研究/rebuild_2026/cost_ratio_sweep.py | 5b2444ef8f318ce72363cf85eae44731bd76ffa438daa566066321557cd6535e | 实验/研究/rebuild_2026/city_mapping_audit.py 实验/研究/rebuild_2026/hourly_source_profile.py 实验/研究/rebuild_2026/incremental_cost.py 实验/研究/rebuild_2026/joint_lifecycle_optimizer.py | 冻结模块及其显式本地导入；实际计算的数据父节点另列
S0084 | 实验/研究/rebuild_2026/__init__.py | d42169fc0d28331f8b9e4d6ee039a89c7060c92a7e047b4a8fdc74e534066eca |  | 冻结代码；计算方法及研究参数的实现依据
S0085 | 实验/研究/rebuild_2026/verify_frozen_v4.py | 1bff606cd3c3bd6de04bd5cc8934848461c912518bdd3fb98dc0979b2f3b565e |  | 冻结代码；计算方法及研究参数的实现依据
S0086 | 实验/研究/rebuild_2026/tie_section_audit.py | 121e330651fbb562d6769763dffb465415656650f7b36621ec024f97a1161ca8 |  | 冻结代码；计算方法及研究参数的实现依据
S0087 | 实验/研究/rebuild_2026/simulation_capacity_release_audit.py | 28959d6f9a23796594b9b4153b0e9ffecf0f9e81453a07a052a16bb0d5cc085b | 实验/研究/rebuild_2026/baseline_2021.py 实验/研究/rebuild_2026/hourly_source_profile.py | 冻结模块及其显式本地导入；实际计算的数据父节点另列
S0088 | 实验/研究/rebuild_2026/simulation_candidate_matrix.py | f131404b3e9be59b570d2e113b30152519e4300ef3c73e33f5bff9a3ec9721b6 | 实验/研究/rebuild_2026/baseline_2021.py 实验/研究/rebuild_2026/city_mapping_audit.py 实验/研究/rebuild_2026/hourly_source_profile.py | 冻结模块及其显式本地导入；实际计算的数据父节点另列
S0089 | 实验/研究/rebuild_2026/replacement_credit_sensitivity.py | 48f1842eccd7b13b9fcfba8068a4298350ed21862b9c47c1529972659ceea343 | 实验/研究/rebuild_2026/city_mapping_audit.py 实验/研究/rebuild_2026/hourly_source_profile.py 实验/研究/rebuild_2026/joint_lifecycle_optimizer.py | 冻结模块及其显式本地导入；实际计算的数据父节点另列
S0090 | 实验/研究/rebuild_2026/pizhou_station_scenarios.py | 782ecd0793e047e1043438610b9381b73e43545fa0e64ed98ec33520d911acf9 | 实验/研究/rebuild_2026/city_mapping_audit.py 实验/研究/rebuild_2026/city_scenarios.py 实验/研究/rebuild_2026/pizhou_scenarios.py | 冻结模块及其显式本地导入；实际计算的数据父节点另列
S0091 | 实验/研究/rebuild_2026/peak_trough_sensitivity.py | a08ea929a0ee8ae34e53aa1c235220ca45e3665e244392e8868af123ff4da29a | 实验/研究/rebuild_2026/city_mapping_audit.py 实验/研究/rebuild_2026/hourly_source_profile.py 实验/研究/rebuild_2026/joint_lifecycle_optimizer.py | 冻结模块及其显式本地导入；实际计算的数据父节点另列
S0092 | 实验/研究/rebuild_2026/official_annual.py | 24f2fcd8ae19282381209e87124cd3cd5290469d2b2902f6984880e14cd26699 |  | 冻结代码；计算方法及研究参数的实现依据
S0093 | 实验/研究/rebuild_2026/annual_no_tie_cap_scan.py | 63bcd1ea1166af30f7c8896e7ca1d580c1395faf542ee3db666781d6e70a787c | 实验/研究/rebuild_2026/annual_no_tie_investment_submodel.py 实验/研究/rebuild_2026/city_mapping_audit.py 实验/研究/rebuild_2026/hourly_source_profile.py | 冻结模块及其显式本地导入；实际计算的数据父节点另列
S0094 | 实验/研究/rebuild_2026/marginal_measure_comparison_2025.py | d81def1142d5bb200af53c56dad55e7a99d58cac9b328adbf184bb79f0ed5737 | 实验/研究/rebuild_2026/baseline_2021.py 实验/研究/rebuild_2026/city_mapping_audit.py 实验/研究/rebuild_2026/hourly_source_profile.py | 冻结模块及其显式本地导入；实际计算的数据父节点另列
S0095 | 实验/研究/rebuild_2026/baseline_historical_proxy.py | 07566f186f8cdf8436203b7318ae1a6d35ec157263061a529260894f83b4c316 | 实验/研究/rebuild_2026/baseline_2021.py 实验/研究/rebuild_2026/city_mapping_audit.py 实验/研究/rebuild_2026/hourly_source_profile.py | 冻结模块及其显式本地导入；实际计算的数据父节点另列
S0096 | 实验/研究/rebuild_2026/simulation_line_sensitivity.py | 33435d17efca0e5d005ff5e113c2cbe610401e3db265ae71eafae3b98be8980a | 实验/研究/rebuild_2026/baseline_2021.py 实验/研究/rebuild_2026/city_mapping_audit.py 实验/研究/rebuild_2026/hourly_source_profile.py 实验/研究/rebuild_2026/joint_lifecycle_optimizer.py | 冻结模块及其显式本地导入；实际计算的数据父节点另列
S0097 | 实验/研究/rebuild_2026/rooftop_area_audit.py | 5563b6447b4ca1e9bc84c576843bb3259f57ad665768a8eea14ca239fd0ec064 | 实验/研究/rebuild_2026/city_mapping_audit.py 实验/研究/rebuild_2026/hourly_source_profile.py | 冻结模块及其显式本地导入；实际计算的数据父节点另列
S0098 | 实验/研究/rebuild_2026/planning_conditional_recommendation.py | 7498d301419110d4b367bbc6cd903f0878aa210b58fd78d5c934d9146ea46267 | 实验/研究/rebuild_2026/baseline_2021.py 实验/研究/rebuild_2026/city_mapping_audit.py 实验/研究/rebuild_2026/hourly_source_profile.py | 冻结模块及其显式本地导入；实际计算的数据父节点另列
S0099 | 实验/研究/rebuild_2026/model_station_inputs.py | 8a3b619c1da0802be0529c602ef8cce922eb067c57c8d08c676e835c4e79ae45 | 实验/研究/rebuild_2026/asset_2025.py 实验/研究/rebuild_2026/city_mapping_audit.py 实验/研究/rebuild_2026/hourly_source_profile.py | 冻结模块及其显式本地导入；实际计算的数据父节点另列
S0100 | 实验/研究/rebuild_2026/pv_source_audit.py | 90f8cd6d469b81ecd94a12a4aa28914e33bfaaaac94f349ee4c2d18135512ebd | 实验/研究/rebuild_2026/city_mapping_audit.py 实验/研究/rebuild_2026/hourly_source_profile.py 实验/研究/rebuild_2026/official_annual.py | 冻结模块及其显式本地导入；实际计算的数据父节点另列
S0101 | 实验/研究/rebuild_2026/finalize_recommendation_artifacts.py | faccb3af44419a6e2273fe1fe98b5eb3a9b2b96fea3078e789aa7e295dec418c | 实验/研究/rebuild_2026/annual_cost_sensitivity.py 实验/研究/rebuild_2026/annual_cost_sensitivity_audit.py 实验/研究/rebuild_2026/annual_recommendation_audit.py 实验/研究/rebuild_2026/annual_recommendation_matrix.py | 冻结模块及其显式本地导入；实际计算的数据父节点另列
S0102 | 实验/研究/rebuild_2026/reverse_screen_2025.py | 66d14dc78312732dc43bbae0e20901eda0582128c357770be6370cd9e2c05f65 | 实验/研究/rebuild_2026/baseline_2021.py 实验/研究/rebuild_2026/city_mapping_audit.py 实验/研究/rebuild_2026/hourly_source_profile.py | 冻结模块及其显式本地导入；实际计算的数据父节点另列
S0103 | 实验/研究/rebuild_2026/annual_no_tie_investment_submodel.py | 6717adf7913fe87b263285b26152b33ebccbd7ca062f8db8d1053c07f25cfc7c | 实验/研究/rebuild_2026/baseline_2021.py 实验/研究/rebuild_2026/city_mapping_audit.py 实验/研究/rebuild_2026/hourly_source_profile.py 实验/研究/rebuild_2026/incremental_cost.py | 冻结模块及其显式本地导入；实际计算的数据父节点另列
S0104 | 实验/研究/rebuild_2026/pizhou_mapping_candidates.py | 63e7e19ba42963125d08eecc083725410a0f2009ada377ec4d6c679c90374043 |  | 冻结代码；计算方法及研究参数的实现依据
S0105 | 实验/研究/rebuild_2026/static_storage_screen_2025.py | 53c1e730508e7df1742ea7d5f78431ac804346c8c599b88a862bf0e5ceddceca | 实验/研究/rebuild_2026/baseline_2021.py 实验/研究/rebuild_2026/city_mapping_audit.py 实验/研究/rebuild_2026/hourly_source_profile.py 实验/研究/rebuild_2026/incremental_cost.py | 冻结模块及其显式本地导入；实际计算的数据父节点另列
S0106 | 实验/研究/rebuild_2026/city_mapping_audit.py | 0bdabe6f304780fa880748aa36979b55217f5ec2537ad5f893ae55c012e8601e | 实验/研究/rebuild_2026/asset_2025.py 实验/研究/rebuild_2026/hourly_source_profile.py 实验/研究/rebuild_2026/official_annual.py | 冻结模块及其显式本地导入；实际计算的数据父节点另列
S0107 | 实验/研究/rebuild_2026/submodel_2025_no_tie.py | 7310babbd6b3f49196df8c365ad11f94e09721cf2cea80667dc5687e446bbd9b | 实验/研究/rebuild_2026/baseline_2021.py 实验/研究/rebuild_2026/city_mapping_audit.py 实验/研究/rebuild_2026/hourly_source_profile.py 实验/研究/rebuild_2026/incremental_cost.py 实验/研究/rebuild_2026/static_storage_screen_2025.py | 冻结模块及其显式本地导入；实际计算的数据父节点另列
S0108 | 实验/研究/rebuild_2026/source_load_release_frontier.py | 1acef024e6345a9733af56956d0aecd21165318b9bfe4a1d477a3e5bb5568094 | 实验/研究/rebuild_2026/baseline_2021.py 实验/研究/rebuild_2026/city_mapping_audit.py 实验/研究/rebuild_2026/hourly_source_profile.py 实验/研究/rebuild_2026/joint_lifecycle_optimizer.py | 冻结模块及其显式本地导入；实际计算的数据父节点另列
S0109 | 实验/研究/rebuild_2026/annual_forward_scenes.py | 3785d2140c5d32ed9b878d2fab0a35ea42f0e001b07105233965a29a221760de | 实验/研究/rebuild_2026/baseline_2021.py 实验/研究/rebuild_2026/city_mapping_audit.py 实验/研究/rebuild_2026/hourly_source_profile.py | 冻结模块及其显式本地导入；实际计算的数据父节点另列
S0110 | 实验/研究/rebuild_2026/annual_recommendation_matrix.py | 54581eb32fdabe47ee7f6c8572bc91c0d21cb880f7c28226fd48ea0d624510ad | 实验/研究/rebuild_2026/baseline_2021.py 实验/研究/rebuild_2026/city_mapping_audit.py 实验/研究/rebuild_2026/hourly_source_profile.py 实验/研究/rebuild_2026/joint_lifecycle_optimizer.py 实验/研究/rebuild_2026/simulation_reserve_policy.py | 冻结模块及其显式本地导入；实际计算的数据父节点另列
S0111 | 实验/研究/rebuild_2026/joint_lifecycle_result_matrix.py | 0f7f0ecf2a4f91dfb9908003f83dc48e90b4eb1264f6a7b7f3447c02723e66c0 | 实验/研究/rebuild_2026/baseline_2021.py 实验/研究/rebuild_2026/city_mapping_audit.py 实验/研究/rebuild_2026/hourly_source_profile.py 实验/研究/rebuild_2026/incremental_cost.py | 冻结模块及其显式本地导入；实际计算的数据父节点另列
S0112 | 实验/研究/rebuild_2026/annual_cost_sensitivity.py | b609a2f2b30dfc3eb3a2f4a2cb99da16f823e8f5ac3af809a7c22c27313cdb50 | 实验/研究/rebuild_2026/baseline_2021.py 实验/研究/rebuild_2026/baseline_historical_proxy.py 实验/研究/rebuild_2026/city_mapping_audit.py 实验/研究/rebuild_2026/joint_lifecycle_optimizer.py 实验/研究/rebuild_2026/simulation_reserve_policy.py | 冻结模块及其显式本地导入；实际计算的数据父节点另列
S0113 | 实验/研究/rebuild_2026/pizhou_mapping_evidence.py | f4cf9011e18eeef830a80bf4a56b53c932d0630cefb1f321a7bc5d08df496ec5 | 实验/研究/rebuild_2026/official_annual.py 实验/研究/rebuild_2026/pizhou_mapping_candidates.py | 冻结模块及其显式本地导入；实际计算的数据父节点另列
S0114 | 实验/研究/rebuild_2026/planning_conditional_scan.py | 8dbcb09c297bbeb2450b59e9373b3accda45eaede67d6377b45f6b284e7f083e | 实验/研究/rebuild_2026/baseline_2021.py 实验/研究/rebuild_2026/city_mapping_audit.py 实验/研究/rebuild_2026/hourly_source_profile.py 实验/研究/rebuild_2026/joint_lifecycle_optimizer.py | 冻结模块及其显式本地导入；实际计算的数据父节点另列
S0115 | 实验/研究/rebuild_2026/simulation_reserve_policy.py | f03d490bd96de30edb9299ea70a24c0a711bb01fd09829ba733d2b0e39595fe4 | 实验/研究/rebuild_2026/baseline_historical_proxy.py 实验/研究/rebuild_2026/city_mapping_audit.py 实验/研究/rebuild_2026/hourly_source_profile.py 实验/研究/rebuild_2026/joint_lifecycle_optimizer.py | 冻结模块及其显式本地导入；实际计算的数据父节点另列
S0116 | 实验/研究/rebuild_2026/guide_device_formula.py | c43f7f5fd49cf9efbb6c706e6d721ccafa41e6ffac2340daddd9c85123ce1eb5 |  | 冻结代码；计算方法及研究参数的实现依据
S0117 | 实验/研究/rebuild_2026/planning_growth_causality_audit.py | cf5d1d88fc83d8209477bcdbfacd3604f94b0c01d465e0e4b5019a9275ceeae5 | 实验/研究/rebuild_2026/baseline_2021.py 实验/研究/rebuild_2026/city_mapping_audit.py 实验/研究/rebuild_2026/hourly_source_profile.py | 冻结模块及其显式本地导入；实际计算的数据父节点另列
S0118 | 实验/研究/rebuild_2026/pizhou_existing_ties.py | 7a832cfffc6a53943e103da4d52bf5a1104d2f8feefbd0b5e6ff851a278686f1 | 实验/研究/rebuild_2026/baseline_2021.py 实验/研究/rebuild_2026/city_mapping_audit.py 实验/研究/rebuild_2026/feeder_2025.py 实验/研究/rebuild_2026/official_annual.py | 冻结模块及其显式本地导入；实际计算的数据父节点另列
S0119 | 实验/研究/rebuild_2026/conditional_price_frontier_35kv.py | 8f8800ff2c8805209fc3f7b4b1e3769259f7dc3a64525e7171a9837f48d118c9 | 实验/研究/rebuild_2026/city_mapping_audit.py 实验/研究/rebuild_2026/hourly_source_profile.py 实验/研究/rebuild_2026/joint_lifecycle_optimizer.py | 冻结模块及其显式本地导入；实际计算的数据父节点另列
S0120 | 实验/研究/rebuild_2026/new_line_section_audit.py | 49001957962dc0a6dbd50b3f938b10f32fe94e42839843eb88f26606b3d0c1a9 |  | 冻结代码；计算方法及研究参数的实现依据
S0121 | 实验/研究/rebuild_2026/baseline_2021.py | 741cdd18fbde78dfdc3607e8b6132134029d1243ad783ddf5e07252822157f7b | 实验/研究/rebuild_2026/asset_2025.py 实验/研究/rebuild_2026/city_mapping_audit.py 实验/研究/rebuild_2026/hourly_source_profile.py | 冻结模块及其显式本地导入；实际计算的数据父节点另列
S0122 | 实验/研究/rebuild_2026/annual_reverse_proxy.py | 357fc3203a3f306125bf717e59547c26f3de958131d31b1009d7c0e570e968ef | 实验/研究/rebuild_2026/annual_forward_scenes.py 实验/研究/rebuild_2026/baseline_2021.py 实验/研究/rebuild_2026/city_mapping_audit.py 实验/研究/rebuild_2026/city_scenarios.py 实验/研究/rebuild_2026/hourly_source_profile.py 实验/研究/rebuild_2026/pizhou_station_scenarios.py 实验/研究/rebuild_2026/pv_source_audit.py 实验/研究/rebuild_2026/reverse_screen_2025.py | 冻结模块及其显式本地导入；实际计算的数据父节点另列
S0123 | 实验/研究/rebuild_2026/generate_model_report.py | 1120d2e721240816f5bde30f7a7586dac0613425747548a0710beee9ad376433 | 实验/研究/rebuild_2026/baseline_2021.py 实验/研究/rebuild_2026/hourly_source_profile.py | 冻结模块及其显式本地导入；实际计算的数据父节点另列
S0124 | 实验/研究/rebuild_2026/tie_transfer_sensitivity.py | 8ec9aaefaf9037f01bd5dcd1d74c257a612a8b5ce76115603e130f85f8902ef9 | 实验/研究/rebuild_2026/city_mapping_audit.py 实验/研究/rebuild_2026/hourly_source_profile.py 实验/研究/rebuild_2026/joint_lifecycle_optimizer.py | 冻结模块及其显式本地导入；实际计算的数据父节点另列
S0125 | 实验/研究/rebuild_2026/city_scenarios.py | 11b7a7f543fd227a629da4ec5aea103f47b3d47d4970ee596c0e1827e57a4a8c | 实验/研究/rebuild_2026/city_mapping_audit.py 实验/研究/rebuild_2026/hourly_source_profile.py | 冻结模块及其显式本地导入；实际计算的数据父节点另列
S0126 | 实验/研究/rebuild_2026/annual_recommendation_audit.py | 35e76710e30a9744095a9e54d73a2faa2fea11cf8a91440c35466cf9c317020c | 实验/研究/rebuild_2026/annual_recommendation_matrix.py 实验/研究/rebuild_2026/baseline_2021.py 实验/研究/rebuild_2026/hourly_source_profile.py 实验/研究/rebuild_2026/simulation_reserve_policy.py | 冻结模块及其显式本地导入；实际计算的数据父节点另列
S0127 | 实验/研究/rebuild_2026/simulation_reserve_policy_audit.py | d1bc60783f60771f9205a523cb4ef5663a2a9afc6da3c8d388d9f289696f031f | 实验/研究/rebuild_2026/annual_no_tie_investment_submodel.py 实验/研究/rebuild_2026/baseline_2021.py 实验/研究/rebuild_2026/hourly_source_profile.py 实验/研究/rebuild_2026/simulation_reserve_policy.py | 冻结模块及其显式本地导入；实际计算的数据父节点另列
S0128 | 实验/研究/rebuild_2026/cost_references.py | 83476dc1cb066787827ce88b4ede3982f6d9013f0374d9e6d89c2f5cf8f5ae21 | 实验/研究/rebuild_2026/official_annual.py | 冻结模块及其显式本地导入；实际计算的数据父节点另列
S0129 | 实验/研究/rebuild_2026/hourly_source_profile.py | 7028e5ecda6fd6b04865cd2b601a7b329884cd80a2ec6f5c61ffda709bfd4156 |  | 冻结代码；计算方法及研究参数的实现依据
S0130 | 实验/研究/rebuild_2026/joint_lifecycle_scan.py | e1fb9855a903112732074b97a73c9b51fa3a74ca3e8e3909e73c5067acc61544 | 实验/研究/rebuild_2026/city_mapping_audit.py 实验/研究/rebuild_2026/hourly_source_profile.py 实验/研究/rebuild_2026/joint_lifecycle_optimizer.py | 冻结模块及其显式本地导入；实际计算的数据父节点另列
S0131 | 实验/研究/rebuild_2026/transformer_only_screen_2025.py | c6dafbc554ced17504c841cda3bf58caf0a52430b5c56ee1be6adbe6660a3ee3 | 实验/研究/rebuild_2026/annual_forward_scenes.py 实验/研究/rebuild_2026/baseline_2021.py 实验/研究/rebuild_2026/city_mapping_audit.py 实验/研究/rebuild_2026/hourly_source_profile.py 实验/研究/rebuild_2026/reverse_screen_2025.py | 冻结模块及其显式本地导入；实际计算的数据父节点另列
S0132 | 实验/研究/rebuild_2026/simulation_reserve_sensitivity.py | 9825fc3365cf9ff36053c1b2704d7fffd379e9a292593695a0c806896ee8e803 | 实验/研究/rebuild_2026/baseline_historical_proxy.py 实验/研究/rebuild_2026/city_mapping_audit.py 实验/研究/rebuild_2026/joint_lifecycle_optimizer.py 实验/研究/rebuild_2026/simulation_reserve_policy.py | 冻结模块及其显式本地导入；实际计算的数据父节点另列
S0133 | 实验/研究/rebuild_2026/cap_frontier_35kv.py | 7b908a88ec93b94806dea1ef89ab30692f22aecb2471abd0a020761cab72a178 | 实验/研究/rebuild_2026/city_mapping_audit.py 实验/研究/rebuild_2026/hourly_source_profile.py 实验/研究/rebuild_2026/joint_lifecycle_optimizer.py | 冻结模块及其显式本地导入；实际计算的数据父节点另列
S0134 | 实验/研究/rebuild_2026/model_consistency_audit.py | 711a717f70835ec0466cf78e0c2187df2be986dfa46b83b9065cd97318bb1f2a | 实验/研究/rebuild_2026/baseline_2021.py 实验/研究/rebuild_2026/city_mapping_audit.py 实验/研究/rebuild_2026/hourly_source_profile.py | 冻结模块及其显式本地导入；实际计算的数据父节点另列
S0135 | 实验/研究/rebuild_2026/joint_lifecycle_scope_reconciliation.py | ee2392ebe1ea5ceffc12228d3b22dcf771e7d89c014535094395daae9ef1854e | 实验/研究/rebuild_2026/city_mapping_audit.py 实验/研究/rebuild_2026/hourly_source_profile.py 实验/研究/rebuild_2026/joint_lifecycle_optimizer.py | 冻结模块及其显式本地导入；实际计算的数据父节点另列
S0136 | 实验/研究/rebuild_2026/feeder_2025.py | f46f2385de37068ec86f2c3b2b09ecae8fd778a41de6abab104318ed21bb59fc | 实验/研究/rebuild_2026/official_annual.py | 冻结模块及其显式本地导入；实际计算的数据父节点另列
S0137 | 实验/研究/rebuild_2026/simulation_capacity_release.py | 1d7728370dce81924db7e4cd2a8770dd420d402c5c4a7b01e7f6cb1733054113 | 实验/研究/rebuild_2026/baseline_2021.py 实验/研究/rebuild_2026/city_mapping_audit.py 实验/研究/rebuild_2026/hourly_source_profile.py 实验/研究/rebuild_2026/joint_lifecycle_optimizer.py | 冻结模块及其显式本地导入；实际计算的数据父节点另列
S0138 | 实验/研究/rebuild_2026/pizhou_scenarios.py | 9a2b1735fae3740299728392d1ab03e4dcfefddf0218a60aeb3318bf042e5823 |  | 冻结代码；计算方法及研究参数的实现依据
S0139 | 实验/研究/rebuild_2026/transformer_only_path_2021_2025.py | 9b9a5549ca754bcb9339f581fa117e6c6853375b99c4b1b830f9194ca2cafc25 | 实验/研究/rebuild_2026/annual_forward_scenes.py 实验/研究/rebuild_2026/baseline_2021.py 实验/研究/rebuild_2026/city_mapping_audit.py 实验/研究/rebuild_2026/hourly_source_profile.py 实验/研究/rebuild_2026/reverse_screen_2025.py | 冻结模块及其显式本地导入；实际计算的数据父节点另列
S0140 | 实验/研究/rebuild_2026/incremental_cost.py | 6abd980eeea7103c0d1d84242dee99dd51226dbb03f7e6cdca06b2f7ed7621c8 | 实验/研究/rebuild_2026/city_mapping_audit.py 实验/研究/rebuild_2026/cost_references.py 实验/研究/rebuild_2026/hourly_source_profile.py 实验/研究/rebuild_2026/official_annual.py 实验/研究/rebuild_2026/transformer_only_path_2021_2025.py | 冻结模块及其显式本地导入；实际计算的数据父节点另列
S0141 | 实验/研究/rebuild_2026/source_load_scan_ceiling.py | 25cf02feec89f582e33773cf64e04b00d5422f3950b5903ca09798ea790acdc4 | 实验/研究/rebuild_2026/city_mapping_audit.py 实验/研究/rebuild_2026/hourly_source_profile.py 实验/研究/rebuild_2026/pizhou_station_scenarios.py 实验/研究/rebuild_2026/pv_source_audit.py 实验/研究/rebuild_2026/rooftop_area_audit.py | 冻结模块及其显式本地导入；实际计算的数据父节点另列
S0142 | 实验/研究/rebuild_2026/measure_scope_diagnostic.py | 1ff107d14c4c9241b361af2762b2478c0233ca33832c53c2a0addb8857481671 | 实验/研究/rebuild_2026/city_mapping_audit.py 实验/研究/rebuild_2026/hourly_source_profile.py 实验/研究/rebuild_2026/joint_lifecycle_optimizer.py | 冻结模块及其显式本地导入；实际计算的数据父节点另列
S0143 | 实验/研究/rebuild_2026/matrix_readiness_audit.py | 86a6f1abad51e70e08bdf48861de3cf163ded07b28a76a9b1ca7b56bc96074dc | 实验/研究/rebuild_2026/baseline_2021.py 实验/研究/rebuild_2026/hourly_source_profile.py | 冻结模块及其显式本地导入；实际计算的数据父节点另列
S0144 | 实验/研究/rebuild_2026/simulation_sensitivity.py | f26207500c685546ba4ad28f1ae7c5c7e31fa2e47a2bc0e148d3517ca35c49e8 | 实验/研究/rebuild_2026/baseline_2021.py 实验/研究/rebuild_2026/city_mapping_audit.py 实验/研究/rebuild_2026/hourly_source_profile.py 实验/研究/rebuild_2026/joint_lifecycle_optimizer.py | 冻结模块及其显式本地导入；实际计算的数据父节点另列
S0145 | 实验/研究/rebuild_2026/baseline_near2_sensitivity.py | 14105f09dc940b4610a1c68b1d1e506bc9accf8956ae1fe685c7d6a3be08ea31 | 实验/研究/rebuild_2026/annual_no_tie_investment_submodel.py 实验/研究/rebuild_2026/baseline_2021.py 实验/研究/rebuild_2026/city_mapping_audit.py 实验/研究/rebuild_2026/hourly_source_profile.py 实验/研究/rebuild_2026/joint_lifecycle_optimizer.py | 冻结模块及其显式本地导入；实际计算的数据父节点另列
S0146 | 实验/研究/rebuild_2026/source_load_sensitivity_matrix.py | 26a618433778d10f53ac2d912e99d4e8d9e6737f41d960b79ebc769ef2c24ec3 | 实验/研究/rebuild_2026/baseline_2021.py 实验/研究/rebuild_2026/city_mapping_audit.py 实验/研究/rebuild_2026/hourly_source_profile.py 实验/研究/rebuild_2026/joint_lifecycle_optimizer.py | 冻结模块及其显式本地导入；实际计算的数据父节点另列
S0147 | 实验/研究/rebuild_2026/planning_conditional_audit.py | 5e5476d14567d20e695afb710dbbab0e4dcdef2cf92a2634e92e405e003c4084 | 实验/研究/rebuild_2026/baseline_2021.py 实验/研究/rebuild_2026/hourly_source_profile.py | 冻结模块及其显式本地导入；实际计算的数据父节点另列
S0148 | 实验/研究/rebuild_2026/annual_cost_sensitivity_audit.py | 38e3825f6bc9d829bb77f8fb411d9232ed65a4c37edb4a0f5294a2184649c326 | 实验/研究/rebuild_2026/annual_cost_sensitivity.py 实验/研究/rebuild_2026/baseline_2021.py 实验/研究/rebuild_2026/hourly_source_profile.py 实验/研究/rebuild_2026/simulation_reserve_policy.py | 冻结模块及其显式本地导入；实际计算的数据父节点另列
S0149 | 实验/研究/rebuild_2026/planning_scheme_package.py | 795b6cb8d6bbac15bebcd4ada63e30d0274fbb87f95849a27065f16a38c4f331 | 实验/研究/rebuild_2026/baseline_2021.py 实验/研究/rebuild_2026/city_mapping_audit.py 实验/研究/rebuild_2026/hourly_source_profile.py 实验/研究/rebuild_2026/joint_lifecycle_optimizer.py 实验/研究/rebuild_2026/pizhou_existing_ties.py 实验/研究/rebuild_2026/tie_section_audit.py | 冻结模块及其显式本地导入；实际计算的数据父节点另列
S0150 | 实验/研究/rebuild_2026/joint_lifecycle_cashflow.py | ec90d979c717979d7a628865424f35e0fe02f1b8553271f1217a21449c2a3779 | 实验/研究/rebuild_2026/baseline_2021.py 实验/研究/rebuild_2026/city_mapping_audit.py 实验/研究/rebuild_2026/hourly_source_profile.py 实验/研究/rebuild_2026/incremental_cost.py 实验/研究/rebuild_2026/joint_lifecycle_optimizer.py | 冻结模块及其显式本地导入；实际计算的数据父节点另列
S0151 | 实验/研究/rebuild_2026/joint_lifecycle_optimizer.py | b631970df09fcb7ff83af0d11b7ccff1947306e06c37d8f87ab80ae619c63a01 | 实验/研究/rebuild_2026/annual_no_tie_investment_submodel.py 实验/研究/rebuild_2026/baseline_2021.py 实验/研究/rebuild_2026/city_mapping_audit.py 实验/研究/rebuild_2026/hourly_source_profile.py 实验/研究/rebuild_2026/incremental_cost.py 实验/研究/rebuild_2026/new_line_section_audit.py 实验/研究/rebuild_2026/pizhou_existing_ties.py 实验/研究/rebuild_2026/tie_section_audit.py | 冻结模块及其显式本地导入；实际计算的数据父节点另列
S0152 | 参考政策/GB_T 45418-2025配电网通用技术导则.pdf | ae909a467848f20f6a2f9a4c2324f72187a48bb744a7455b6b097608631fbfd4 |  | 原始交付或原文件；只读保留
S0153 | 参考政策/分布式电源接入电力系统承载力评估导则（DLT 2041-2025).pdf | b6173403df3f3aa88406e9feb1078d9bd025409affa7d9b780d0e575745539d5 |  | 原始交付或原文件；只读保留
S0154 | 参考政策/容载比弹性扫描依据/江苏省光伏发电推进意见_2009_江苏省政府.html | 41efb262e700b4e3ba4931c29f32382c9ac4e56e66c701039e80bc25c33b8f25 |  | 原始交付或原文件；只读保留
S0155 | 参考政策/容载比弹性扫描依据/徐州地铁分布式光伏_2022_招标公告.html | d77ae4fe12e448ec99e7195cd7fb225995fea22f13ac6a4e7b2aa8757a36c68e |  | 原始交付或原文件；只读保留
S0156 | 参考政策/容载比弹性扫描依据/江苏省分布式光伏发展实施方案_2026-2030_江苏省发改委.html | c48a952139624dfb0319c0fca63031b74b8648b5c2224aab26b0c64248318207 |  | 原始交付或原文件；只读保留
S0157 | 参考政策/容载比弹性扫描依据/CSEE_2026_active_distribution_capacity_ratio.pdf | b4be0423dfa7a31abc14bd06c90378069c321fd29edaf3f33e6fcfa6bbdf58c5 |  | 原始交付或原文件；只读保留
S0158 | 参考政策/容载比弹性扫描依据/来源与适用说明.md | 9e5e60e4a8e55ff3e7dd3c50ab351ea491d42acff7e2b1c33ef929b2f9c109e3 |  | 原始交付或原文件；只读保留
S0159 | 参考政策/储能成本依据/定额依据_价格水平调整办法_定额2024_12号_本地图片合并版.pdf | 02001a074eeddc81d77bf2511ed4d1500a73c6c59a87032fcac100ae422ce90d |  | 原始交付或原文件；只读保留
S0160 | 参考政策/储能成本依据/案例1_苏州100kW_215kWh储能户外柜招标公告.pdf | 40ac24d2fae4e60881c5420613e21ce2a5ca89db4325002734b00995857ba56c |  | 原始交付或原文件；只读保留
S0161 | 参考政策/储能成本依据/定额依据_正版出版书目信息_ISBN9787519886943.html | 63d98b7ca76063fb0b7c52d582357bf421441953f9815a86162f3e34075a77df |  | 原始交付或原文件；只读保留
S0162 | 参考政策/储能成本依据/定额依据_中电联定额2023_366号通知_本地图片合并版.pdf | ae47ff7eb3a5a8290690fc4eef1f32599a78fab999c57ccfb3122f0b6224d63b |  | 原始交付或原文件；只读保留
S0163 | 参考政策/储能成本依据/案例2_浏阳1MW_2.2MWh用户侧储能招标公告.html | 5adafa34b5fecfd5e557c1fe9c8bab721d38a91487d3026c2f56b09a751acfe8 |  | 原始交付或原文件；只读保留
S0164 | 参考政策/储能成本依据/案例2_浏阳1MW_2.2MWh用户侧储能中标公告.html | deaaef0c04b748e786c51ab3beeaa78f5a1bdf7c97255c272274f369487a128d |  | 原始交付或原文件；只读保留
S0165 | 参考政策/储能成本依据/案例2_浏阳1MW_2.2MWh用户侧储能中标公告.pdf | 6e7f72e6a453603b40ea22ed9393ea5607e9b9bfc6f819987e964298fad8d17a |  | 原始交付或原文件；只读保留
S0166 | 参考政策/储能成本依据/SHA256SUMS | adcc80a9ac53a0217999c6dc90510881dc7dd8824fb382f682319d52e6c5e443 |  | 原始交付或原文件；只读保留
S0167 | 参考政策/储能成本依据/定额依据_中电联定额2023_366号发布说明_参编单位.html | 65afa446b42ab59a96473aaa3d6af32070fbc5e96a83f6838dc7b633b399ea3b |  | 原始交付或原文件；只读保留
S0168 | 参考政策/储能成本依据/sources.csv | 8d2f2227b59c87b4f031fe029147e4811cfabcdcd0b616e71019855eb34191ec | 参考政策/储能成本依据/案例1_苏州100kW_215kWh储能户外柜招标公告.html 参考政策/储能成本依据/案例1_苏州100kW_215kWh储能户外柜招标公告.pdf 参考政策/储能成本依据/案例2_浏阳1MW_2.2MWh用户侧储能中标公告.html 参考政策/储能成本依据/案例2_浏阳1MW_2.2MWh用户侧储能中标公告.pdf | 金额登记源于招标与中标公告本地存档；苏州限价与浏阳中标价性质分别保留
S0169 | 参考政策/储能成本依据/案例1_苏州光伏及储能项目中标公告.html | 2ff4434e52416eeb28dc2c91568bea581fd4162b91c319315c76495291c15d5c |  | 原始交付或原文件；只读保留
S0170 | 参考政策/储能成本依据/案例2_浏阳1MW_2.2MWh用户侧储能招标公告.pdf | 9a06d65279c5870ad9ab9f8b266c964348adaae9a86a8439039cc2565a09c5f4 |  | 原始交付或原文件；只读保留
S0171 | 参考政策/储能成本依据/定额依据_中电联定额2023_366号通知_本地图片合并版.html | 03793e930b1b324d8265f5d535602a545143f00a41959b3c07479f49a5da6461 |  | 原始交付或原文件；只读保留
S0172 | 参考政策/储能成本依据/定额依据_价格水平调整办法_定额2024_12号_本地图片合并版.html | 63223bd9ec1b1e68f18591935d7ad6f4f56c1791a2810f351e0fa094e03a4ade |  | 原始交付或原文件；只读保留
S0173 | 参考政策/储能成本依据/案例1_苏州100kW_215kWh储能户外柜招标公告.html | 4ac76ac84133d274990dc07f69cff7c2ef182e595108aa9881ac8be37ef5e2ef |  | 原始交付或原文件；只读保留
S0174 | 参考政策/储能成本依据/定额依据_中电联定额2023_366号通知_网页存档.html | 9b122589aa63c13d8cb665c3b2282b2521f14afccb92cf909009328ab7889160 |  | 原始交付或原文件；只读保留
S0175 | 参考政策/储能成本依据/来源与适用说明.md | eaff5cc8d2b6d9d65dc0057b52197897e6b1506293b22127a0c12a50617d597f |  | 原始交付或原文件；只读保留
S0176 | 参考政策/储能成本依据/定额依据_价格水平调整办法通知_定额2024_12号.html | 556fc0ec01980d5143ad4ebdfd4483b9b2400f105854c5354928503bf12d1619 |  | 原始交付或原文件；只读保留
S0177 | 参考政策/储能成本依据/案例1_苏州光伏及储能项目中标公告.pdf | aaa70a7d47e7583d1077bd663fa17ecce418e1abea1719ca0b33847066c77cf1 |  | 原始交付或原文件；只读保留
S0178 | 参考政策/储能成本依据/价格水平调整办法图片/2024-12-3.jpg | e5a747427315f508036b4ed3b34dd64831e36cbedd9ff7d697545fcb21cb5a57 |  | 原始交付或原文件；只读保留
S0179 | 参考政策/储能成本依据/价格水平调整办法图片/2024-12-12.jpg | c334ab010f31d4efe3a53be1c9cb3537c08f0de8a34feb2c12eabb7627a0ba85 |  | 原始交付或原文件；只读保留
S0180 | 参考政策/储能成本依据/价格水平调整办法图片/2024-12-19.jpg | 555e5cff06c67ca19f310f419c6512cf59b852d0c53f6c066536c42b9559ab95 |  | 原始交付或原文件；只读保留
S0181 | 参考政策/储能成本依据/价格水平调整办法图片/2024-12-9.jpg | 0419765a12153b807c6e5ae0be6b735b642834f9febc745e5851494b735c4eda |  | 原始交付或原文件；只读保留
S0182 | 参考政策/储能成本依据/价格水平调整办法图片/2024-12-8.jpg | 250f510f1a6fcb7b8ddd5d14241a296a4ce89cbe5a1b2e6b4d785ee8f64118cf |  | 原始交付或原文件；只读保留
S0183 | 参考政策/储能成本依据/价格水平调整办法图片/2024-12-10.jpg | 4d432951de914f099c6aea005930f09bc6fce1d0f0f5da3d6adcf65533316605 |  | 原始交付或原文件；只读保留
S0184 | 参考政策/储能成本依据/价格水平调整办法图片/2024-12-7.jpg | a2854e1e5be8ba303488e2f34ca96df44dd8d4026c9910d261d09deef2cf5dcd |  | 原始交付或原文件；只读保留
S0185 | 参考政策/储能成本依据/价格水平调整办法图片/2024-12-5.jpg | c5127cbb04966eea7de229a3bf9474d005ddca79e391f92934efcbfb955d8525 |  | 原始交付或原文件；只读保留
S0186 | 参考政策/储能成本依据/价格水平调整办法图片/2024-12-13.jpg | db9b480f2db3cde5f4f3b8abce7aa5480907783874e4a913e84707d515b01309 |  | 原始交付或原文件；只读保留
S0187 | 参考政策/储能成本依据/价格水平调整办法图片/2024-12-15.jpg | e684918873fe26d4ffdbd04c64c200447e3dc648f98313eee783c0c2da5d4a11 |  | 原始交付或原文件；只读保留
S0188 | 参考政策/储能成本依据/价格水平调整办法图片/2024-12-1.jpg | 9f191b47ba28dab744b37a92bdc305608edfa7c5d349c87b367ff1f62c5f2918 |  | 原始交付或原文件；只读保留
S0189 | 参考政策/储能成本依据/价格水平调整办法图片/2024-12-21.jpg | d06e7fe55b32a4a85fe036122427bd7a49772818a617f1735159a56cbed23be7 |  | 原始交付或原文件；只读保留
S0190 | 参考政策/储能成本依据/价格水平调整办法图片/2024-12-18.jpg | 2d4a3715e855fe5c1c851b41c0b31c062eb94be9ed9d0537f5defb1e51c15622 |  | 原始交付或原文件；只读保留
S0191 | 参考政策/储能成本依据/价格水平调整办法图片/2024-12-17.jpg | 3da85db96dddea0cf7a8ecfd311d950b5ccf7a7a64a623afc9844fafdb907b20 |  | 原始交付或原文件；只读保留
S0192 | 参考政策/储能成本依据/价格水平调整办法图片/2024-12-6.jpg | ec54eb797b79773e6299615652a036d182c3b6ab32cc8b75ef22272874976da4 |  | 原始交付或原文件；只读保留
S0193 | 参考政策/储能成本依据/价格水平调整办法图片/2024-12-11.jpg | 0c0c05459b627b4fd4ba3ad0736863108b0963538ebe71f9e164e6514a17d797 |  | 原始交付或原文件；只读保留
S0194 | 参考政策/储能成本依据/价格水平调整办法图片/2024-12-16.jpg | d364e239355fd1fdbdd9c83ef9f9f430848a7f1fc093e70a0e8ed9337a2de27b |  | 原始交付或原文件；只读保留
S0195 | 参考政策/储能成本依据/价格水平调整办法图片/2024-12-14.jpg | 01601067feba2fb5055f9f485351ddecc9cc33666450483f3b0aae2d91b4f24e |  | 原始交付或原文件；只读保留
S0196 | 参考政策/储能成本依据/价格水平调整办法图片/2024-12-22.jpg | 1ceab40c209b8afa4b2127f6d2d8d2643c4b350675bf3fff76bdef0a7bf258d6 |  | 原始交付或原文件；只读保留
S0197 | 参考政策/储能成本依据/价格水平调整办法图片/2024-12-20.jpg | 03483d5fe812e0d1b6b10b8449dde48e693b338737cb42eeae4c2aa3f422214b |  | 原始交付或原文件；只读保留
S0198 | 参考政策/储能成本依据/价格水平调整办法图片/2024-12-2.jpg | 69b7ddc6c6ea4a436bbf40a0ceab7be4402dff32528245c30b77c74c6195c3c3 |  | 原始交付或原文件；只读保留
S0199 | 参考政策/储能成本依据/价格水平调整办法图片/2024-12-4.jpg | ba8bfc514e40107adf02c27011b0eabdd0241c1aff38a829fb86ffa012c23697 |  | 原始交付或原文件；只读保留
S0200 | 参考政策/储能成本依据/中电联定额366号通知图片/366-1.jpg | d06e7fe55b32a4a85fe036122427bd7a49772818a617f1735159a56cbed23be7 |  | 原始交付或原文件；只读保留
S0201 | 参考政策/储能成本依据/中电联定额366号通知图片/366-2.jpg | 1ceab40c209b8afa4b2127f6d2d8d2643c4b350675bf3fff76bdef0a7bf258d6 |  | 原始交付或原文件；只读保留
S0202 | 实验/研究/rebuild_2026/source_audit/official_annual.csv | 86d2b6636901e7e9a8412f5940817ae3c144afe2f236853d77dffebc4fe3605d | 实验/研究/data/tuomin/电网建模数据_Agent整合版_V1.2/近5年容载比.xlsx 实验/研究/rebuild_2026/official_annual.py | 逐行提取年度原表，万单位乘十
S0203 | 实验/研究/rebuild_2026/source_audit/asset_transformers_2025.csv | 9702caa02dd4beaea6b05312d07a5c967985c77cdbd681c0a50664bf3f217e29 | 实验/研究/data/tuomin/电网建模数据_Agent整合版_V1.2/110（35）kv设备明细.xlsx 实验/研究/rebuild_2026/asset_2025.py | 按同电压设备台账提取额定容量
S0204 | 实验/研究/rebuild_2026/source_audit/pizhou_2025_mapping_evidence.csv | 68bf32fb70b53050a7c028d12af7ac10756538a7db94eec22b589d278bfdbfd2 | 实验/研究/data/tuomin/电网建模数据_Agent整合版_V1.2/邳州主变负载率.xlsx 实验/研究/data/tuomin/电网建模数据_Agent整合版_V1.2/110（35）kv设备明细.xlsx 实验/研究/data/tuomin/电网建模数据_Agent整合版_V1.2/2025设备负载统计表.xlsx 实验/研究/rebuild_2026/pizhou_mapping_evidence.py | 逐列跨源映射；保留原表头和审批后对象
S0205 | 实验/研究/rebuild_2026/source_audit/pizhou_2025_station_scenarios_evidence.csv | 9786a4db8521059291228009e96086528c59dee7a850e9e6208bef5d1a94653d | 实验/研究/data/tuomin/电网建模数据_Agent整合版_V1.2/邳州主变负载率.xlsx 实验/研究/rebuild_2026/source_audit/pizhou_2025_mapping_evidence.csv 实验/研究/rebuild_2026/pizhou_station_scenarios.py | 同站主变时序汇总；求正反向峰值及持续时间
S0206 | 实验/研究/rebuild_2026/source_audit/pizhou_2025_station_values_at_district_scenes.csv | fd051a7d5d92c30e936916ba1a9080552a9f33069d5a5af6d13dd49e1ee2bb81 | 实验/研究/data/tuomin/电网建模数据_Agent整合版_V1.2/邳州主变负载率.xlsx 实验/研究/rebuild_2026/source_audit/pizhou_2025_mapping_evidence.csv 实验/研究/rebuild_2026/pizhou_station_scenarios.py | 区域同步模板时刻提取各站净负荷
S0207 | 实验/研究/rebuild_2026/source_audit/pizhou_2025_scenarios_evidence.csv | 8e76a48b49f193310329fc87aab3e21105c5a968da84719bd0cbac3861c3e122 | 实验/研究/data/tuomin/电网建模数据_Agent整合版_V1.2/邳州主变负载率.xlsx 实验/研究/rebuild_2026/source_audit/pizhou_2025_mapping_evidence.csv 实验/研究/rebuild_2026/pizhou_scenarios.py | 同电压同步汇总；缺值小时只作敏感性，不改原序列
S0208 | 实验/研究/rebuild_2026/source_audit/city_2025_mapping_audit.csv | 13da767c42c1d30cca2316825f4983ec1065cfee8df6aa877bbb1d4cb54c0051 | 实验/研究/data/tuomin/补充数据/徐州市区脱敏.zip 实验/研究/rebuild_2026/city_mapping_audit.py 实验/研究/rebuild_2026/city_2025_mapping_supplement.csv | 市区时序去重，排除220kV及不明全零序列，保留29站
S0209 | 实验/研究/rebuild_2026/source_audit/city_2025_scenario_sensitivity.csv | e36cbeb425b87796ff691b7b8a39a99b98e5543164797e827dc82f5347abe619 | 实验/研究/data/tuomin/补充数据/徐州市区脱敏.zip 实验/研究/rebuild_2026/source_audit/city_2025_mapping_audit.csv 实验/研究/rebuild_2026/city_scenarios.py memory/current.md | 已观测与周类比补值分列，年度分母用已观测同步峰；净负荷MW单位按原项目确认解释
S0210 | 实验/研究/rebuild_2026/source_audit/city_2025_station_values_at_district_scenes.csv | 0ac857e6abe98dafe96db4a55f262898925c93d0c990a95f3e9f2adf0b6dcf1c | 实验/研究/data/tuomin/补充数据/徐州市区脱敏.zip 实验/研究/rebuild_2026/source_audit/city_2025_mapping_audit.csv 实验/研究/rebuild_2026/city_scenarios.py | 市区29站同步模板时刻提取
S0211 | 实验/研究/rebuild_2026/source_audit/model_station_inputs_2025.csv | 1c50db60d41c7a21ee729069fd62a675c39de176f61a8f8553220dfecc2c4e70 | 实验/研究/rebuild_2026/source_audit/pizhou_2025_station_scenarios_evidence.csv 实验/研究/rebuild_2026/source_audit/city_2025_scenario_sensitivity.csv 实验/研究/data/tuomin/电网建模数据_Agent整合版_V1.2/110（35）kv设备明细.xlsx 实验/研究/rebuild_2026/model_station_inputs.py | 合并站级负荷与设备容量；三站设备容量缺口单列
S0212 | 实验/研究/rebuild_2026/source_audit/annual_forward_layer_scenes_2021_2025.csv | c4c1b2573318452736615cfc0372e87957138ed1a5207b243220293dc8a5d4bb | 实验/研究/rebuild_2026/source_audit/official_annual.csv 实验/研究/rebuild_2026/source_audit/pizhou_2025_scenarios_evidence.csv 实验/研究/rebuild_2026/source_audit/city_2025_scenario_sensitivity.csv 实验/研究/rebuild_2026/annual_forward_scenes.py | 邳州按原年度峰值校准；市区29站按官方年度比例缩放
S0213 | 实验/研究/rebuild_2026/source_audit/annual_forward_station_scenes_2021_2025.csv | a3702b5fc23e0a59a8fbbb66072dc048a7f491974bd59e514e0d5d7a5649b85f | 实验/研究/rebuild_2026/source_audit/annual_forward_layer_scenes_2021_2025.csv 实验/研究/rebuild_2026/source_audit/pizhou_2025_station_values_at_district_scenes.csv 实验/研究/rebuild_2026/source_audit/city_2025_station_values_at_district_scenes.csv 实验/研究/rebuild_2026/annual_forward_scenes.py | 保留2025站级空间分布，按同层年度比例缩放
S0214 | 实验/研究/rebuild_2026/source_audit/baseline_2021_station_candidates.csv | 98794a7c7e1102a09da2c8b872126896fe1a55cd1d707c7a537ac1a93d81006b | 实验/研究/rebuild_2026/source_audit/model_station_inputs_2025.csv 实验/研究/rebuild_2026/source_audit/official_annual.csv 实验/研究/data/tuomin/电网建模数据_Agent整合版_V1.2/110（35）kv设备明细.xlsx 实验/研究/rebuild_2026/baseline_2021.py | 早期候选用于构造场景，不作为最终容量总量
S0215 | 实验/研究/rebuild_2026/source_audit/planning_2021_common_baseline_stations.csv | ab668dbcc63214f86ebbff631807d2a2c37e9a313d6b837a3e5938e923d7aa8a | 实验/研究/rebuild_2026/source_audit/baseline_2021_station_candidates.csv 实验/研究/rebuild_2026/planning_scheme_package.py | 当前基期分配所需中间站表，虽含planning名称仍保留
S0216 | 实验/研究/rebuild_2026/source_audit/annual_reverse_station_proxy_2021_2025.csv | 323b9faeda8d27b8dbd652ccff802229d517665bb82a60dd2d5922ab8d877da1 | 实验/研究/data/tuomin/电网建模数据_Agent整合版_V1.2/邳州主变负载率.xlsx 实验/研究/data/tuomin/补充数据/徐州市区脱敏.zip 实验/研究/data/tuomin/电网建模数据_Agent整合版_V1.2/逐月分县分布式光伏.xlsx 实验/研究/rebuild_2026/source_audit/annual_forward_layer_scenes_2021_2025.csv 实验/研究/rebuild_2026/source_audit/baseline_2021_station_candidates.csv 实验/研究/rebuild_2026/annual_reverse_proxy.py | 春秋日间窗口、夜间代理和同月比例缩放；早期年回推
S0217 | 实验/研究/rebuild_2026/source_audit/transformer_only_path_station_2021_2025.csv | 3fed8154808603f5765d2342940f37beb92449c704c6d3885b4138a833d174bb | 实验/研究/rebuild_2026/source_audit/annual_forward_station_scenes_2021_2025.csv 实验/研究/rebuild_2026/source_audit/annual_reverse_station_proxy_2021_2025.csv 实验/研究/rebuild_2026/source_audit/model_station_inputs_2025.csv 实验/研究/rebuild_2026/transformer_only_path_2021_2025.py | 为最终优化提供站级正向和反向场景；旧容量路径不可作为最终结果
S0218 | 实验/研究/rebuild_2026/source_audit/static_storage_need_screen_2025.csv | 744273c028c3b9b6437efdb6b86e5e16c66c903ed94354a108531db66dc68cb4 | 实验/研究/rebuild_2026/source_audit/pizhou_2025_station_scenarios_evidence.csv 实验/研究/rebuild_2026/source_audit/city_2025_scenario_sensitivity.csv 实验/研究/rebuild_2026/static_storage_screen_2025.py | 最终优化只取基期保留分支的站级D95模板
S0219 | 实验/研究/rebuild_2026/source_audit/transformer_replacement_cost_coefficients.csv | c30430126ed1369f9f66100ea6f922c785649d85b67690242824d78aeff3d69c | 实验/研究/data/tuomin/电网建模数据_Agent整合版_V1.2/江苏徐州邢楼110千伏变电站主变扩建等工程建设规模及投资汇总表(1).xlsx 实验/研究/rebuild_2026/cost_references.py 实验/研究/rebuild_2026/incremental_cost.py | 同电压替换案例静态投资除以新购容量
S0220 | 实验/研究/rebuild_2026/source_audit/transformer_project_cost_references.csv | 2338d298cc80e5d027ce269ecb2fd869874e5e1f7b7f1b08ef5875afdb9f3a78 | 实验/研究/data/tuomin/电网建模数据_Agent整合版_V1.2/江苏徐州邢楼110千伏变电站主变扩建等工程建设规模及投资汇总表(1).xlsx 实验/研究/rebuild_2026/cost_references.py | 投资原表指定案例行摘录
S0221 | 实验/研究/rebuild_2026/source_audit/capacity_release_simulation/reserve_policy_v4/baseline_layers.csv | c79d0c210033f1a147626aace634c2915ba6761da6294d153ee5d783e103e5a1 | 实验/研究/rebuild_2026/source_audit/planning_2021_common_baseline_stations.csv 实验/研究/rebuild_2026/source_audit/model_station_inputs_2025.csv 实验/研究/rebuild_2026/source_audit/official_annual.csv 实验/研究/data/tuomin/电网建模数据_Agent整合版_V1.2/110（35）kv设备明细.xlsx 实验/研究/rebuild_2026/baseline_historical_proxy.py | 区域2021容量按2025站级容量份额分配，再选择本地离散规格
S0222 | 实验/研究/rebuild_2026/source_audit/capacity_release_simulation/reserve_policy_v4/baseline_stations.csv | b6926102da773e995527c193c863ec0bff811c2e17abaa977a52dc291a9068d1 | 实验/研究/rebuild_2026/source_audit/planning_2021_common_baseline_stations.csv 实验/研究/rebuild_2026/source_audit/model_station_inputs_2025.csv 实验/研究/rebuild_2026/source_audit/official_annual.csv 实验/研究/data/tuomin/电网建模数据_Agent整合版_V1.2/110（35）kv设备明细.xlsx 实验/研究/rebuild_2026/baseline_historical_proxy.py | 区域2021容量按2025站级容量份额分配，再选择本地离散规格
S0223 | 实验/研究/rebuild_2026/source_audit/capacity_release_simulation/reserve_policy_v4/rigid_QX-00007_110_stations.csv | 6803ea5a4fb44f62ac885964cd51b608c9df5e938d5c20e576c540e97c800f09 | 实验/研究/rebuild_2026/source_audit/capacity_release_simulation/reserve_policy_v4/baseline_stations.csv 实验/研究/rebuild_2026/source_audit/transformer_only_path_station_2021_2025.csv 实验/研究/rebuild_2026/source_audit/static_storage_need_screen_2025.csv 实验/研究/rebuild_2026/source_audit/annual_forward_layer_scenes_2021_2025.csv 实验/研究/data/tuomin/电网建模数据_Agent整合版_V1.2/110（35）kv设备明细.xlsx 实验/研究/data/tuomin/电网建模数据_Agent整合版_V1.2/江苏徐州邢楼110千伏变电站主变扩建等工程建设规模及投资汇总表(1).xlsx 参考政策/储能成本依据/sources.csv 实验/研究/data/tuomin/电网建模数据_Agent整合版_V1.2/邳州10kV线路基础数据表.xlsx 实验/研究/rebuild_2026/simulation_reserve_policy.py 实验/研究/rebuild_2026/joint_lifecycle_optimizer.py 实验/研究/rebuild_2026/incremental_cost.py 实验/研究/rebuild_2026/annual_no_tie_investment_submodel.py 实验/研究/data/tuomin/10kv_case/11种导线电缆_R-X-Imax_待补模板.xlsx 实验/研究/data/tuomin/10kv_case/case_results_template.csv 实验/研究/data/tuomin/10kv_case/qa_patch_log_template.csv 实验/研究/data/tuomin/10kv_case/10kV案例建模_AgentReady_V5_2.xlsx 实验/研究/data/tuomin/10kv_case/new_tie_candidates.csv 实验/研究/data/tuomin/10kv_case/10kV案例建模_AgentReady_V5.xlsx 实验/研究/data/tuomin/10kv_case/data/key_tie_path_parameter_impact.csv 实验/研究/data/tuomin/10kv_case/data/legacy_extract_plan.csv 实验/研究/data/tuomin/10kv_case/data/node_pv_seed.csv 实验/研究/data/tuomin/10kv_case/data/data_readiness.csv 实验/研究/data/tuomin/10kv_case/data/base_debug_edges.csv 实验/研究/data/tuomin/10kv_case/data/source_master.csv 实验/研究/data/tuomin/10kv_case/data/qa_gate.csv 实验/研究/data/tuomin/10kv_case/data/transformer_boundary_2025.csv 实验/研究/data/tuomin/10kv_case/data/station_boundary_2025.csv 实验/研究/data/tuomin/10kv_case/data/switch_master.csv 实验/研究/data/tuomin/10kv_case/data/asset_observation_seed.csv 实验/研究/data/tuomin/10kv_case/data/node_load_seed_pf095.csv 实验/研究/data/tuomin/10kv_case/data/feeder_master.csv 实验/研究/data/tuomin/10kv_case/data/final_preflight_qa.csv 实验/研究/data/tuomin/10kv_case/data/station_pv_anchors_2026.csv 实验/研究/data/tuomin/10kv_case/data/conductor_parameter_library_v1.csv 实验/研究/data/tuomin/10kv_case/data/load_seed_closure_check.csv 实验/研究/data/tuomin/10kv_case/data/topology_repairs_v2.csv 实验/研究/data/tuomin/10kv_case/data/tie_master.csv 实验/研究/data/tuomin/10kv_case/data/drawing_symbol_legend.csv 实验/研究/data/tuomin/10kv_case/data/provenance_sources.csv 实验/研究/data/tuomin/10kv_case/data/alias_mapping.csv 实验/研究/data/tuomin/10kv_case/data/conductor_source_log.csv 实验/研究/data/tuomin/10kv_case/data/source_to_tie_paths_v2.csv 实验/研究/data/tuomin/10kv_case/data/injection_summary.csv 实验/研究/data/tuomin/10kv_case/data/physical_edges.csv 实验/研究/data/tuomin/10kv_case/data/node_master.csv 实验/研究/data/tuomin/10kv_case/data/scenario_master.csv 实验/研究/data/tuomin/10kv_case/data/switch_state_fusion.csv 实验/研究/data/tuomin/10kv_case/data/conductor_master.csv 实验/研究/data/tuomin/10kv_case/data/agent_tasks.csv 实验/研究/data/tuomin/10kv_case/data/operating_scenarios_prepared.csv 实验/研究/data/tuomin/10kv_case/data/conductor_parameter_request.csv 实验/研究/data/tuomin/10kv_case/data/assumptions_debug.csv 实验/研究/data/tuomin/10kv_case/source/10kV案例建模前期准备_V2_新结构化表格与图纸.xlsx 实验/研究/data/tuomin/10kv_case/source/10kv.7z | 冻结MILP三阶段完整四年路径求解；原逐站解保留
S0224 | 实验/研究/rebuild_2026/source_audit/capacity_release_simulation/reserve_policy_v4/elastic_QX-00007_110_stations.csv | bd5cb9eea7c588add2b39fbf445534f7c09b97d93cfa92db4a5263d69da047ff | 实验/研究/rebuild_2026/source_audit/capacity_release_simulation/reserve_policy_v4/baseline_stations.csv 实验/研究/rebuild_2026/source_audit/transformer_only_path_station_2021_2025.csv 实验/研究/rebuild_2026/source_audit/static_storage_need_screen_2025.csv 实验/研究/rebuild_2026/source_audit/annual_forward_layer_scenes_2021_2025.csv 实验/研究/data/tuomin/电网建模数据_Agent整合版_V1.2/110（35）kv设备明细.xlsx 实验/研究/data/tuomin/电网建模数据_Agent整合版_V1.2/江苏徐州邢楼110千伏变电站主变扩建等工程建设规模及投资汇总表(1).xlsx 参考政策/储能成本依据/sources.csv 实验/研究/data/tuomin/电网建模数据_Agent整合版_V1.2/邳州10kV线路基础数据表.xlsx 实验/研究/rebuild_2026/simulation_reserve_policy.py 实验/研究/rebuild_2026/joint_lifecycle_optimizer.py 实验/研究/rebuild_2026/incremental_cost.py 实验/研究/rebuild_2026/annual_no_tie_investment_submodel.py 实验/研究/data/tuomin/10kv_case/11种导线电缆_R-X-Imax_待补模板.xlsx 实验/研究/data/tuomin/10kv_case/case_results_template.csv 实验/研究/data/tuomin/10kv_case/qa_patch_log_template.csv 实验/研究/data/tuomin/10kv_case/10kV案例建模_AgentReady_V5_2.xlsx 实验/研究/data/tuomin/10kv_case/new_tie_candidates.csv 实验/研究/data/tuomin/10kv_case/10kV案例建模_AgentReady_V5.xlsx 实验/研究/data/tuomin/10kv_case/data/key_tie_path_parameter_impact.csv 实验/研究/data/tuomin/10kv_case/data/legacy_extract_plan.csv 实验/研究/data/tuomin/10kv_case/data/node_pv_seed.csv 实验/研究/data/tuomin/10kv_case/data/data_readiness.csv 实验/研究/data/tuomin/10kv_case/data/base_debug_edges.csv 实验/研究/data/tuomin/10kv_case/data/source_master.csv 实验/研究/data/tuomin/10kv_case/data/qa_gate.csv 实验/研究/data/tuomin/10kv_case/data/transformer_boundary_2025.csv 实验/研究/data/tuomin/10kv_case/data/station_boundary_2025.csv 实验/研究/data/tuomin/10kv_case/data/switch_master.csv 实验/研究/data/tuomin/10kv_case/data/asset_observation_seed.csv 实验/研究/data/tuomin/10kv_case/data/node_load_seed_pf095.csv 实验/研究/data/tuomin/10kv_case/data/feeder_master.csv 实验/研究/data/tuomin/10kv_case/data/final_preflight_qa.csv 实验/研究/data/tuomin/10kv_case/data/station_pv_anchors_2026.csv 实验/研究/data/tuomin/10kv_case/data/conductor_parameter_library_v1.csv 实验/研究/data/tuomin/10kv_case/data/load_seed_closure_check.csv 实验/研究/data/tuomin/10kv_case/data/topology_repairs_v2.csv 实验/研究/data/tuomin/10kv_case/data/tie_master.csv 实验/研究/data/tuomin/10kv_case/data/drawing_symbol_legend.csv 实验/研究/data/tuomin/10kv_case/data/provenance_sources.csv 实验/研究/data/tuomin/10kv_case/data/alias_mapping.csv 实验/研究/data/tuomin/10kv_case/data/conductor_source_log.csv 实验/研究/data/tuomin/10kv_case/data/source_to_tie_paths_v2.csv 实验/研究/data/tuomin/10kv_case/data/injection_summary.csv 实验/研究/data/tuomin/10kv_case/data/physical_edges.csv 实验/研究/data/tuomin/10kv_case/data/node_master.csv 实验/研究/data/tuomin/10kv_case/data/scenario_master.csv 实验/研究/data/tuomin/10kv_case/data/switch_state_fusion.csv 实验/研究/data/tuomin/10kv_case/data/conductor_master.csv 实验/研究/data/tuomin/10kv_case/data/agent_tasks.csv 实验/研究/data/tuomin/10kv_case/data/operating_scenarios_prepared.csv 实验/研究/data/tuomin/10kv_case/data/conductor_parameter_request.csv 实验/研究/data/tuomin/10kv_case/data/assumptions_debug.csv 实验/研究/data/tuomin/10kv_case/source/10kV案例建模前期准备_V2_新结构化表格与图纸.xlsx 实验/研究/data/tuomin/10kv_case/source/10kv.7z | 冻结MILP三阶段完整四年路径求解；原逐站解保留
S0225 | 实验/研究/rebuild_2026/source_audit/capacity_release_simulation/reserve_policy_v4/elastic_QX-00005_35_stations.csv | 61711c26fde875d8fc0876cee82b309004db18997f0e96e564cfa31c0f02f4e9 | 实验/研究/rebuild_2026/source_audit/capacity_release_simulation/reserve_policy_v4/baseline_stations.csv 实验/研究/rebuild_2026/source_audit/transformer_only_path_station_2021_2025.csv 实验/研究/rebuild_2026/source_audit/static_storage_need_screen_2025.csv 实验/研究/rebuild_2026/source_audit/annual_forward_layer_scenes_2021_2025.csv 实验/研究/data/tuomin/电网建模数据_Agent整合版_V1.2/110（35）kv设备明细.xlsx 实验/研究/data/tuomin/电网建模数据_Agent整合版_V1.2/江苏徐州邢楼110千伏变电站主变扩建等工程建设规模及投资汇总表(1).xlsx 参考政策/储能成本依据/sources.csv 实验/研究/data/tuomin/电网建模数据_Agent整合版_V1.2/邳州10kV线路基础数据表.xlsx 实验/研究/rebuild_2026/simulation_reserve_policy.py 实验/研究/rebuild_2026/joint_lifecycle_optimizer.py 实验/研究/rebuild_2026/incremental_cost.py 实验/研究/rebuild_2026/annual_no_tie_investment_submodel.py 实验/研究/data/tuomin/10kv_case/11种导线电缆_R-X-Imax_待补模板.xlsx 实验/研究/data/tuomin/10kv_case/case_results_template.csv 实验/研究/data/tuomin/10kv_case/qa_patch_log_template.csv 实验/研究/data/tuomin/10kv_case/10kV案例建模_AgentReady_V5_2.xlsx 实验/研究/data/tuomin/10kv_case/new_tie_candidates.csv 实验/研究/data/tuomin/10kv_case/10kV案例建模_AgentReady_V5.xlsx 实验/研究/data/tuomin/10kv_case/data/key_tie_path_parameter_impact.csv 实验/研究/data/tuomin/10kv_case/data/legacy_extract_plan.csv 实验/研究/data/tuomin/10kv_case/data/node_pv_seed.csv 实验/研究/data/tuomin/10kv_case/data/data_readiness.csv 实验/研究/data/tuomin/10kv_case/data/base_debug_edges.csv 实验/研究/data/tuomin/10kv_case/data/source_master.csv 实验/研究/data/tuomin/10kv_case/data/qa_gate.csv 实验/研究/data/tuomin/10kv_case/data/transformer_boundary_2025.csv 实验/研究/data/tuomin/10kv_case/data/station_boundary_2025.csv 实验/研究/data/tuomin/10kv_case/data/switch_master.csv 实验/研究/data/tuomin/10kv_case/data/asset_observation_seed.csv 实验/研究/data/tuomin/10kv_case/data/node_load_seed_pf095.csv 实验/研究/data/tuomin/10kv_case/data/feeder_master.csv 实验/研究/data/tuomin/10kv_case/data/final_preflight_qa.csv 实验/研究/data/tuomin/10kv_case/data/station_pv_anchors_2026.csv 实验/研究/data/tuomin/10kv_case/data/conductor_parameter_library_v1.csv 实验/研究/data/tuomin/10kv_case/data/load_seed_closure_check.csv 实验/研究/data/tuomin/10kv_case/data/topology_repairs_v2.csv 实验/研究/data/tuomin/10kv_case/data/tie_master.csv 实验/研究/data/tuomin/10kv_case/data/drawing_symbol_legend.csv 实验/研究/data/tuomin/10kv_case/data/provenance_sources.csv 实验/研究/data/tuomin/10kv_case/data/alias_mapping.csv 实验/研究/data/tuomin/10kv_case/data/conductor_source_log.csv 实验/研究/data/tuomin/10kv_case/data/source_to_tie_paths_v2.csv 实验/研究/data/tuomin/10kv_case/data/injection_summary.csv 实验/研究/data/tuomin/10kv_case/data/physical_edges.csv 实验/研究/data/tuomin/10kv_case/data/node_master.csv 实验/研究/data/tuomin/10kv_case/data/scenario_master.csv 实验/研究/data/tuomin/10kv_case/data/switch_state_fusion.csv 实验/研究/data/tuomin/10kv_case/data/conductor_master.csv 实验/研究/data/tuomin/10kv_case/data/agent_tasks.csv 实验/研究/data/tuomin/10kv_case/data/operating_scenarios_prepared.csv 实验/研究/data/tuomin/10kv_case/data/conductor_parameter_request.csv 实验/研究/data/tuomin/10kv_case/data/assumptions_debug.csv 实验/研究/data/tuomin/10kv_case/source/10kV案例建模前期准备_V2_新结构化表格与图纸.xlsx 实验/研究/data/tuomin/10kv_case/source/10kv.7z | 冻结MILP三阶段完整四年路径求解；原逐站解保留
S0226 | 实验/研究/rebuild_2026/source_audit/capacity_release_simulation/reserve_policy_v4/rigid_QX-00005_110_stations.csv | 048a3190009f19904d5879667bffaec7907f9f757375cb372fc8584b7f4e84d1 | 实验/研究/rebuild_2026/source_audit/capacity_release_simulation/reserve_policy_v4/baseline_stations.csv 实验/研究/rebuild_2026/source_audit/transformer_only_path_station_2021_2025.csv 实验/研究/rebuild_2026/source_audit/static_storage_need_screen_2025.csv 实验/研究/rebuild_2026/source_audit/annual_forward_layer_scenes_2021_2025.csv 实验/研究/data/tuomin/电网建模数据_Agent整合版_V1.2/110（35）kv设备明细.xlsx 实验/研究/data/tuomin/电网建模数据_Agent整合版_V1.2/江苏徐州邢楼110千伏变电站主变扩建等工程建设规模及投资汇总表(1).xlsx 参考政策/储能成本依据/sources.csv 实验/研究/data/tuomin/电网建模数据_Agent整合版_V1.2/邳州10kV线路基础数据表.xlsx 实验/研究/rebuild_2026/simulation_reserve_policy.py 实验/研究/rebuild_2026/joint_lifecycle_optimizer.py 实验/研究/rebuild_2026/incremental_cost.py 实验/研究/rebuild_2026/annual_no_tie_investment_submodel.py 实验/研究/data/tuomin/10kv_case/11种导线电缆_R-X-Imax_待补模板.xlsx 实验/研究/data/tuomin/10kv_case/case_results_template.csv 实验/研究/data/tuomin/10kv_case/qa_patch_log_template.csv 实验/研究/data/tuomin/10kv_case/10kV案例建模_AgentReady_V5_2.xlsx 实验/研究/data/tuomin/10kv_case/new_tie_candidates.csv 实验/研究/data/tuomin/10kv_case/10kV案例建模_AgentReady_V5.xlsx 实验/研究/data/tuomin/10kv_case/data/key_tie_path_parameter_impact.csv 实验/研究/data/tuomin/10kv_case/data/legacy_extract_plan.csv 实验/研究/data/tuomin/10kv_case/data/node_pv_seed.csv 实验/研究/data/tuomin/10kv_case/data/data_readiness.csv 实验/研究/data/tuomin/10kv_case/data/base_debug_edges.csv 实验/研究/data/tuomin/10kv_case/data/source_master.csv 实验/研究/data/tuomin/10kv_case/data/qa_gate.csv 实验/研究/data/tuomin/10kv_case/data/transformer_boundary_2025.csv 实验/研究/data/tuomin/10kv_case/data/station_boundary_2025.csv 实验/研究/data/tuomin/10kv_case/data/switch_master.csv 实验/研究/data/tuomin/10kv_case/data/asset_observation_seed.csv 实验/研究/data/tuomin/10kv_case/data/node_load_seed_pf095.csv 实验/研究/data/tuomin/10kv_case/data/feeder_master.csv 实验/研究/data/tuomin/10kv_case/data/final_preflight_qa.csv 实验/研究/data/tuomin/10kv_case/data/station_pv_anchors_2026.csv 实验/研究/data/tuomin/10kv_case/data/conductor_parameter_library_v1.csv 实验/研究/data/tuomin/10kv_case/data/load_seed_closure_check.csv 实验/研究/data/tuomin/10kv_case/data/topology_repairs_v2.csv 实验/研究/data/tuomin/10kv_case/data/tie_master.csv 实验/研究/data/tuomin/10kv_case/data/drawing_symbol_legend.csv 实验/研究/data/tuomin/10kv_case/data/provenance_sources.csv 实验/研究/data/tuomin/10kv_case/data/alias_mapping.csv 实验/研究/data/tuomin/10kv_case/data/conductor_source_log.csv 实验/研究/data/tuomin/10kv_case/data/source_to_tie_paths_v2.csv 实验/研究/data/tuomin/10kv_case/data/injection_summary.csv 实验/研究/data/tuomin/10kv_case/data/physical_edges.csv 实验/研究/data/tuomin/10kv_case/data/node_master.csv 实验/研究/data/tuomin/10kv_case/data/scenario_master.csv 实验/研究/data/tuomin/10kv_case/data/switch_state_fusion.csv 实验/研究/data/tuomin/10kv_case/data/conductor_master.csv 实验/研究/data/tuomin/10kv_case/data/agent_tasks.csv 实验/研究/data/tuomin/10kv_case/data/operating_scenarios_prepared.csv 实验/研究/data/tuomin/10kv_case/data/conductor_parameter_request.csv 实验/研究/data/tuomin/10kv_case/data/assumptions_debug.csv 实验/研究/data/tuomin/10kv_case/source/10kV案例建模前期准备_V2_新结构化表格与图纸.xlsx 实验/研究/data/tuomin/10kv_case/source/10kv.7z | 冻结MILP三阶段完整四年路径求解；原逐站解保留
S0227 | 实验/研究/rebuild_2026/source_audit/capacity_release_simulation/reserve_policy_v4/elastic_QX-00005_110_stations.csv | f02dae2339a5d17978977a2289c7d91e67af8a054cf3a13288f997e308b22452 | 实验/研究/rebuild_2026/source_audit/capacity_release_simulation/reserve_policy_v4/baseline_stations.csv 实验/研究/rebuild_2026/source_audit/transformer_only_path_station_2021_2025.csv 实验/研究/rebuild_2026/source_audit/static_storage_need_screen_2025.csv 实验/研究/rebuild_2026/source_audit/annual_forward_layer_scenes_2021_2025.csv 实验/研究/data/tuomin/电网建模数据_Agent整合版_V1.2/110（35）kv设备明细.xlsx 实验/研究/data/tuomin/电网建模数据_Agent整合版_V1.2/江苏徐州邢楼110千伏变电站主变扩建等工程建设规模及投资汇总表(1).xlsx 参考政策/储能成本依据/sources.csv 实验/研究/data/tuomin/电网建模数据_Agent整合版_V1.2/邳州10kV线路基础数据表.xlsx 实验/研究/rebuild_2026/simulation_reserve_policy.py 实验/研究/rebuild_2026/joint_lifecycle_optimizer.py 实验/研究/rebuild_2026/incremental_cost.py 实验/研究/rebuild_2026/annual_no_tie_investment_submodel.py 实验/研究/data/tuomin/10kv_case/11种导线电缆_R-X-Imax_待补模板.xlsx 实验/研究/data/tuomin/10kv_case/case_results_template.csv 实验/研究/data/tuomin/10kv_case/qa_patch_log_template.csv 实验/研究/data/tuomin/10kv_case/10kV案例建模_AgentReady_V5_2.xlsx 实验/研究/data/tuomin/10kv_case/new_tie_candidates.csv 实验/研究/data/tuomin/10kv_case/10kV案例建模_AgentReady_V5.xlsx 实验/研究/data/tuomin/10kv_case/data/key_tie_path_parameter_impact.csv 实验/研究/data/tuomin/10kv_case/data/legacy_extract_plan.csv 实验/研究/data/tuomin/10kv_case/data/node_pv_seed.csv 实验/研究/data/tuomin/10kv_case/data/data_readiness.csv 实验/研究/data/tuomin/10kv_case/data/base_debug_edges.csv 实验/研究/data/tuomin/10kv_case/data/source_master.csv 实验/研究/data/tuomin/10kv_case/data/qa_gate.csv 实验/研究/data/tuomin/10kv_case/data/transformer_boundary_2025.csv 实验/研究/data/tuomin/10kv_case/data/station_boundary_2025.csv 实验/研究/data/tuomin/10kv_case/data/switch_master.csv 实验/研究/data/tuomin/10kv_case/data/asset_observation_seed.csv 实验/研究/data/tuomin/10kv_case/data/node_load_seed_pf095.csv 实验/研究/data/tuomin/10kv_case/data/feeder_master.csv 实验/研究/data/tuomin/10kv_case/data/final_preflight_qa.csv 实验/研究/data/tuomin/10kv_case/data/station_pv_anchors_2026.csv 实验/研究/data/tuomin/10kv_case/data/conductor_parameter_library_v1.csv 实验/研究/data/tuomin/10kv_case/data/load_seed_closure_check.csv 实验/研究/data/tuomin/10kv_case/data/topology_repairs_v2.csv 实验/研究/data/tuomin/10kv_case/data/tie_master.csv 实验/研究/data/tuomin/10kv_case/data/drawing_symbol_legend.csv 实验/研究/data/tuomin/10kv_case/data/provenance_sources.csv 实验/研究/data/tuomin/10kv_case/data/alias_mapping.csv 实验/研究/data/tuomin/10kv_case/data/conductor_source_log.csv 实验/研究/data/tuomin/10kv_case/data/source_to_tie_paths_v2.csv 实验/研究/data/tuomin/10kv_case/data/injection_summary.csv 实验/研究/data/tuomin/10kv_case/data/physical_edges.csv 实验/研究/data/tuomin/10kv_case/data/node_master.csv 实验/研究/data/tuomin/10kv_case/data/scenario_master.csv 实验/研究/data/tuomin/10kv_case/data/switch_state_fusion.csv 实验/研究/data/tuomin/10kv_case/data/conductor_master.csv 实验/研究/data/tuomin/10kv_case/data/agent_tasks.csv 实验/研究/data/tuomin/10kv_case/data/operating_scenarios_prepared.csv 实验/研究/data/tuomin/10kv_case/data/conductor_parameter_request.csv 实验/研究/data/tuomin/10kv_case/data/assumptions_debug.csv 实验/研究/data/tuomin/10kv_case/source/10kV案例建模前期准备_V2_新结构化表格与图纸.xlsx 实验/研究/data/tuomin/10kv_case/source/10kv.7z | 冻结MILP三阶段完整四年路径求解；原逐站解保留
S0228 | 实验/研究/rebuild_2026/source_audit/capacity_release_simulation/reserve_policy_v4/rigid_QX-00005_35_stations.csv | 6d69f6ac6088dc4ae7358d0a17abc8a1a6568dee413cd583ee7ed7d21116e64d | 实验/研究/rebuild_2026/source_audit/capacity_release_simulation/reserve_policy_v4/baseline_stations.csv 实验/研究/rebuild_2026/source_audit/transformer_only_path_station_2021_2025.csv 实验/研究/rebuild_2026/source_audit/static_storage_need_screen_2025.csv 实验/研究/rebuild_2026/source_audit/annual_forward_layer_scenes_2021_2025.csv 实验/研究/data/tuomin/电网建模数据_Agent整合版_V1.2/110（35）kv设备明细.xlsx 实验/研究/data/tuomin/电网建模数据_Agent整合版_V1.2/江苏徐州邢楼110千伏变电站主变扩建等工程建设规模及投资汇总表(1).xlsx 参考政策/储能成本依据/sources.csv 实验/研究/data/tuomin/电网建模数据_Agent整合版_V1.2/邳州10kV线路基础数据表.xlsx 实验/研究/rebuild_2026/simulation_reserve_policy.py 实验/研究/rebuild_2026/joint_lifecycle_optimizer.py 实验/研究/rebuild_2026/incremental_cost.py 实验/研究/rebuild_2026/annual_no_tie_investment_submodel.py 实验/研究/data/tuomin/10kv_case/11种导线电缆_R-X-Imax_待补模板.xlsx 实验/研究/data/tuomin/10kv_case/case_results_template.csv 实验/研究/data/tuomin/10kv_case/qa_patch_log_template.csv 实验/研究/data/tuomin/10kv_case/10kV案例建模_AgentReady_V5_2.xlsx 实验/研究/data/tuomin/10kv_case/new_tie_candidates.csv 实验/研究/data/tuomin/10kv_case/10kV案例建模_AgentReady_V5.xlsx 实验/研究/data/tuomin/10kv_case/data/key_tie_path_parameter_impact.csv 实验/研究/data/tuomin/10kv_case/data/legacy_extract_plan.csv 实验/研究/data/tuomin/10kv_case/data/node_pv_seed.csv 实验/研究/data/tuomin/10kv_case/data/data_readiness.csv 实验/研究/data/tuomin/10kv_case/data/base_debug_edges.csv 实验/研究/data/tuomin/10kv_case/data/source_master.csv 实验/研究/data/tuomin/10kv_case/data/qa_gate.csv 实验/研究/data/tuomin/10kv_case/data/transformer_boundary_2025.csv 实验/研究/data/tuomin/10kv_case/data/station_boundary_2025.csv 实验/研究/data/tuomin/10kv_case/data/switch_master.csv 实验/研究/data/tuomin/10kv_case/data/asset_observation_seed.csv 实验/研究/data/tuomin/10kv_case/data/node_load_seed_pf095.csv 实验/研究/data/tuomin/10kv_case/data/feeder_master.csv 实验/研究/data/tuomin/10kv_case/data/final_preflight_qa.csv 实验/研究/data/tuomin/10kv_case/data/station_pv_anchors_2026.csv 实验/研究/data/tuomin/10kv_case/data/conductor_parameter_library_v1.csv 实验/研究/data/tuomin/10kv_case/data/load_seed_closure_check.csv 实验/研究/data/tuomin/10kv_case/data/topology_repairs_v2.csv 实验/研究/data/tuomin/10kv_case/data/tie_master.csv 实验/研究/data/tuomin/10kv_case/data/drawing_symbol_legend.csv 实验/研究/data/tuomin/10kv_case/data/provenance_sources.csv 实验/研究/data/tuomin/10kv_case/data/alias_mapping.csv 实验/研究/data/tuomin/10kv_case/data/conductor_source_log.csv 实验/研究/data/tuomin/10kv_case/data/source_to_tie_paths_v2.csv 实验/研究/data/tuomin/10kv_case/data/injection_summary.csv 实验/研究/data/tuomin/10kv_case/data/physical_edges.csv 实验/研究/data/tuomin/10kv_case/data/node_master.csv 实验/研究/data/tuomin/10kv_case/data/scenario_master.csv 实验/研究/data/tuomin/10kv_case/data/switch_state_fusion.csv 实验/研究/data/tuomin/10kv_case/data/conductor_master.csv 实验/研究/data/tuomin/10kv_case/data/agent_tasks.csv 实验/研究/data/tuomin/10kv_case/data/operating_scenarios_prepared.csv 实验/研究/data/tuomin/10kv_case/data/conductor_parameter_request.csv 实验/研究/data/tuomin/10kv_case/data/assumptions_debug.csv 实验/研究/data/tuomin/10kv_case/source/10kV案例建模前期准备_V2_新结构化表格与图纸.xlsx 实验/研究/data/tuomin/10kv_case/source/10kv.7z | 冻结MILP三阶段完整四年路径求解；原逐站解保留
S0229 | 实验/研究/rebuild_2026/source_audit/capacity_release_simulation/reserve_policy_v4/rigid_QX-00005_35_years.csv | 9de93c566023c04897c1a5f38895c68cb1a2e8fb1a1efec512bb7bc6cc1b5266 | 实验/研究/rebuild_2026/source_audit/capacity_release_simulation/reserve_policy_v4/baseline_stations.csv 实验/研究/rebuild_2026/source_audit/transformer_only_path_station_2021_2025.csv 实验/研究/rebuild_2026/source_audit/static_storage_need_screen_2025.csv 实验/研究/rebuild_2026/source_audit/annual_forward_layer_scenes_2021_2025.csv 实验/研究/data/tuomin/电网建模数据_Agent整合版_V1.2/110（35）kv设备明细.xlsx 实验/研究/data/tuomin/电网建模数据_Agent整合版_V1.2/江苏徐州邢楼110千伏变电站主变扩建等工程建设规模及投资汇总表(1).xlsx 参考政策/储能成本依据/sources.csv 实验/研究/data/tuomin/电网建模数据_Agent整合版_V1.2/邳州10kV线路基础数据表.xlsx 实验/研究/rebuild_2026/simulation_reserve_policy.py 实验/研究/rebuild_2026/joint_lifecycle_optimizer.py 实验/研究/rebuild_2026/incremental_cost.py 实验/研究/rebuild_2026/annual_no_tie_investment_submodel.py 实验/研究/data/tuomin/10kv_case/11种导线电缆_R-X-Imax_待补模板.xlsx 实验/研究/data/tuomin/10kv_case/case_results_template.csv 实验/研究/data/tuomin/10kv_case/qa_patch_log_template.csv 实验/研究/data/tuomin/10kv_case/10kV案例建模_AgentReady_V5_2.xlsx 实验/研究/data/tuomin/10kv_case/new_tie_candidates.csv 实验/研究/data/tuomin/10kv_case/10kV案例建模_AgentReady_V5.xlsx 实验/研究/data/tuomin/10kv_case/data/key_tie_path_parameter_impact.csv 实验/研究/data/tuomin/10kv_case/data/legacy_extract_plan.csv 实验/研究/data/tuomin/10kv_case/data/node_pv_seed.csv 实验/研究/data/tuomin/10kv_case/data/data_readiness.csv 实验/研究/data/tuomin/10kv_case/data/base_debug_edges.csv 实验/研究/data/tuomin/10kv_case/data/source_master.csv 实验/研究/data/tuomin/10kv_case/data/qa_gate.csv 实验/研究/data/tuomin/10kv_case/data/transformer_boundary_2025.csv 实验/研究/data/tuomin/10kv_case/data/station_boundary_2025.csv 实验/研究/data/tuomin/10kv_case/data/switch_master.csv 实验/研究/data/tuomin/10kv_case/data/asset_observation_seed.csv 实验/研究/data/tuomin/10kv_case/data/node_load_seed_pf095.csv 实验/研究/data/tuomin/10kv_case/data/feeder_master.csv 实验/研究/data/tuomin/10kv_case/data/final_preflight_qa.csv 实验/研究/data/tuomin/10kv_case/data/station_pv_anchors_2026.csv 实验/研究/data/tuomin/10kv_case/data/conductor_parameter_library_v1.csv 实验/研究/data/tuomin/10kv_case/data/load_seed_closure_check.csv 实验/研究/data/tuomin/10kv_case/data/topology_repairs_v2.csv 实验/研究/data/tuomin/10kv_case/data/tie_master.csv 实验/研究/data/tuomin/10kv_case/data/drawing_symbol_legend.csv 实验/研究/data/tuomin/10kv_case/data/provenance_sources.csv 实验/研究/data/tuomin/10kv_case/data/alias_mapping.csv 实验/研究/data/tuomin/10kv_case/data/conductor_source_log.csv 实验/研究/data/tuomin/10kv_case/data/source_to_tie_paths_v2.csv 实验/研究/data/tuomin/10kv_case/data/injection_summary.csv 实验/研究/data/tuomin/10kv_case/data/physical_edges.csv 实验/研究/data/tuomin/10kv_case/data/node_master.csv 实验/研究/data/tuomin/10kv_case/data/scenario_master.csv 实验/研究/data/tuomin/10kv_case/data/switch_state_fusion.csv 实验/研究/data/tuomin/10kv_case/data/conductor_master.csv 实验/研究/data/tuomin/10kv_case/data/agent_tasks.csv 实验/研究/data/tuomin/10kv_case/data/operating_scenarios_prepared.csv 实验/研究/data/tuomin/10kv_case/data/conductor_parameter_request.csv 实验/研究/data/tuomin/10kv_case/data/assumptions_debug.csv 实验/研究/data/tuomin/10kv_case/source/10kV案例建模前期准备_V2_新结构化表格与图纸.xlsx 实验/研究/data/tuomin/10kv_case/source/10kv.7z | 冻结MILP三阶段完整四年路径求解；原逐站解保留
S0230 | 实验/研究/rebuild_2026/source_audit/capacity_release_simulation/reserve_policy_v4/rigid_QX-00005_110_years.csv | 97acd7e35225507c5ac8f251f754a17ffe1cab491a7c80aec47ca148a2e6ae3f | 实验/研究/rebuild_2026/source_audit/capacity_release_simulation/reserve_policy_v4/baseline_stations.csv 实验/研究/rebuild_2026/source_audit/transformer_only_path_station_2021_2025.csv 实验/研究/rebuild_2026/source_audit/static_storage_need_screen_2025.csv 实验/研究/rebuild_2026/source_audit/annual_forward_layer_scenes_2021_2025.csv 实验/研究/data/tuomin/电网建模数据_Agent整合版_V1.2/110（35）kv设备明细.xlsx 实验/研究/data/tuomin/电网建模数据_Agent整合版_V1.2/江苏徐州邢楼110千伏变电站主变扩建等工程建设规模及投资汇总表(1).xlsx 参考政策/储能成本依据/sources.csv 实验/研究/data/tuomin/电网建模数据_Agent整合版_V1.2/邳州10kV线路基础数据表.xlsx 实验/研究/rebuild_2026/simulation_reserve_policy.py 实验/研究/rebuild_2026/joint_lifecycle_optimizer.py 实验/研究/rebuild_2026/incremental_cost.py 实验/研究/rebuild_2026/annual_no_tie_investment_submodel.py 实验/研究/data/tuomin/10kv_case/11种导线电缆_R-X-Imax_待补模板.xlsx 实验/研究/data/tuomin/10kv_case/case_results_template.csv 实验/研究/data/tuomin/10kv_case/qa_patch_log_template.csv 实验/研究/data/tuomin/10kv_case/10kV案例建模_AgentReady_V5_2.xlsx 实验/研究/data/tuomin/10kv_case/new_tie_candidates.csv 实验/研究/data/tuomin/10kv_case/10kV案例建模_AgentReady_V5.xlsx 实验/研究/data/tuomin/10kv_case/data/key_tie_path_parameter_impact.csv 实验/研究/data/tuomin/10kv_case/data/legacy_extract_plan.csv 实验/研究/data/tuomin/10kv_case/data/node_pv_seed.csv 实验/研究/data/tuomin/10kv_case/data/data_readiness.csv 实验/研究/data/tuomin/10kv_case/data/base_debug_edges.csv 实验/研究/data/tuomin/10kv_case/data/source_master.csv 实验/研究/data/tuomin/10kv_case/data/qa_gate.csv 实验/研究/data/tuomin/10kv_case/data/transformer_boundary_2025.csv 实验/研究/data/tuomin/10kv_case/data/station_boundary_2025.csv 实验/研究/data/tuomin/10kv_case/data/switch_master.csv 实验/研究/data/tuomin/10kv_case/data/asset_observation_seed.csv 实验/研究/data/tuomin/10kv_case/data/node_load_seed_pf095.csv 实验/研究/data/tuomin/10kv_case/data/feeder_master.csv 实验/研究/data/tuomin/10kv_case/data/final_preflight_qa.csv 实验/研究/data/tuomin/10kv_case/data/station_pv_anchors_2026.csv 实验/研究/data/tuomin/10kv_case/data/conductor_parameter_library_v1.csv 实验/研究/data/tuomin/10kv_case/data/load_seed_closure_check.csv 实验/研究/data/tuomin/10kv_case/data/topology_repairs_v2.csv 实验/研究/data/tuomin/10kv_case/data/tie_master.csv 实验/研究/data/tuomin/10kv_case/data/drawing_symbol_legend.csv 实验/研究/data/tuomin/10kv_case/data/provenance_sources.csv 实验/研究/data/tuomin/10kv_case/data/alias_mapping.csv 实验/研究/data/tuomin/10kv_case/data/conductor_source_log.csv 实验/研究/data/tuomin/10kv_case/data/source_to_tie_paths_v2.csv 实验/研究/data/tuomin/10kv_case/data/injection_summary.csv 实验/研究/data/tuomin/10kv_case/data/physical_edges.csv 实验/研究/data/tuomin/10kv_case/data/node_master.csv 实验/研究/data/tuomin/10kv_case/data/scenario_master.csv 实验/研究/data/tuomin/10kv_case/data/switch_state_fusion.csv 实验/研究/data/tuomin/10kv_case/data/conductor_master.csv 实验/研究/data/tuomin/10kv_case/data/agent_tasks.csv 实验/研究/data/tuomin/10kv_case/data/operating_scenarios_prepared.csv 实验/研究/data/tuomin/10kv_case/data/conductor_parameter_request.csv 实验/研究/data/tuomin/10kv_case/data/assumptions_debug.csv 实验/研究/data/tuomin/10kv_case/source/10kV案例建模前期准备_V2_新结构化表格与图纸.xlsx 实验/研究/data/tuomin/10kv_case/source/10kv.7z | 冻结MILP三阶段完整四年路径求解；原逐站解保留
S0231 | 实验/研究/rebuild_2026/source_audit/capacity_release_simulation/reserve_policy_v4/rigid_QX-00007_110_years.csv | 23c7702f33e69f8dc05e52e763d21d4f3d0f1e30ce832d123df098c98d88cf34 | 实验/研究/rebuild_2026/source_audit/capacity_release_simulation/reserve_policy_v4/baseline_stations.csv 实验/研究/rebuild_2026/source_audit/transformer_only_path_station_2021_2025.csv 实验/研究/rebuild_2026/source_audit/static_storage_need_screen_2025.csv 实验/研究/rebuild_2026/source_audit/annual_forward_layer_scenes_2021_2025.csv 实验/研究/data/tuomin/电网建模数据_Agent整合版_V1.2/110（35）kv设备明细.xlsx 实验/研究/data/tuomin/电网建模数据_Agent整合版_V1.2/江苏徐州邢楼110千伏变电站主变扩建等工程建设规模及投资汇总表(1).xlsx 参考政策/储能成本依据/sources.csv 实验/研究/data/tuomin/电网建模数据_Agent整合版_V1.2/邳州10kV线路基础数据表.xlsx 实验/研究/rebuild_2026/simulation_reserve_policy.py 实验/研究/rebuild_2026/joint_lifecycle_optimizer.py 实验/研究/rebuild_2026/incremental_cost.py 实验/研究/rebuild_2026/annual_no_tie_investment_submodel.py 实验/研究/data/tuomin/10kv_case/11种导线电缆_R-X-Imax_待补模板.xlsx 实验/研究/data/tuomin/10kv_case/case_results_template.csv 实验/研究/data/tuomin/10kv_case/qa_patch_log_template.csv 实验/研究/data/tuomin/10kv_case/10kV案例建模_AgentReady_V5_2.xlsx 实验/研究/data/tuomin/10kv_case/new_tie_candidates.csv 实验/研究/data/tuomin/10kv_case/10kV案例建模_AgentReady_V5.xlsx 实验/研究/data/tuomin/10kv_case/data/key_tie_path_parameter_impact.csv 实验/研究/data/tuomin/10kv_case/data/legacy_extract_plan.csv 实验/研究/data/tuomin/10kv_case/data/node_pv_seed.csv 实验/研究/data/tuomin/10kv_case/data/data_readiness.csv 实验/研究/data/tuomin/10kv_case/data/base_debug_edges.csv 实验/研究/data/tuomin/10kv_case/data/source_master.csv 实验/研究/data/tuomin/10kv_case/data/qa_gate.csv 实验/研究/data/tuomin/10kv_case/data/transformer_boundary_2025.csv 实验/研究/data/tuomin/10kv_case/data/station_boundary_2025.csv 实验/研究/data/tuomin/10kv_case/data/switch_master.csv 实验/研究/data/tuomin/10kv_case/data/asset_observation_seed.csv 实验/研究/data/tuomin/10kv_case/data/node_load_seed_pf095.csv 实验/研究/data/tuomin/10kv_case/data/feeder_master.csv 实验/研究/data/tuomin/10kv_case/data/final_preflight_qa.csv 实验/研究/data/tuomin/10kv_case/data/station_pv_anchors_2026.csv 实验/研究/data/tuomin/10kv_case/data/conductor_parameter_library_v1.csv 实验/研究/data/tuomin/10kv_case/data/load_seed_closure_check.csv 实验/研究/data/tuomin/10kv_case/data/topology_repairs_v2.csv 实验/研究/data/tuomin/10kv_case/data/tie_master.csv 实验/研究/data/tuomin/10kv_case/data/drawing_symbol_legend.csv 实验/研究/data/tuomin/10kv_case/data/provenance_sources.csv 实验/研究/data/tuomin/10kv_case/data/alias_mapping.csv 实验/研究/data/tuomin/10kv_case/data/conductor_source_log.csv 实验/研究/data/tuomin/10kv_case/data/source_to_tie_paths_v2.csv 实验/研究/data/tuomin/10kv_case/data/injection_summary.csv 实验/研究/data/tuomin/10kv_case/data/physical_edges.csv 实验/研究/data/tuomin/10kv_case/data/node_master.csv 实验/研究/data/tuomin/10kv_case/data/scenario_master.csv 实验/研究/data/tuomin/10kv_case/data/switch_state_fusion.csv 实验/研究/data/tuomin/10kv_case/data/conductor_master.csv 实验/研究/data/tuomin/10kv_case/data/agent_tasks.csv 实验/研究/data/tuomin/10kv_case/data/operating_scenarios_prepared.csv 实验/研究/data/tuomin/10kv_case/data/conductor_parameter_request.csv 实验/研究/data/tuomin/10kv_case/data/assumptions_debug.csv 实验/研究/data/tuomin/10kv_case/source/10kV案例建模前期准备_V2_新结构化表格与图纸.xlsx 实验/研究/data/tuomin/10kv_case/source/10kv.7z | 冻结MILP三阶段完整四年路径求解；原逐站解保留
S0232 | 实验/研究/rebuild_2026/source_audit/capacity_release_simulation/reserve_policy_v4/elastic_QX-00005_35_years.csv | 6680fe814d3598f8e1b30adff1558047d8a7b4a7ba2f2538692d8ea254074d4c | 实验/研究/rebuild_2026/source_audit/capacity_release_simulation/reserve_policy_v4/baseline_stations.csv 实验/研究/rebuild_2026/source_audit/transformer_only_path_station_2021_2025.csv 实验/研究/rebuild_2026/source_audit/static_storage_need_screen_2025.csv 实验/研究/rebuild_2026/source_audit/annual_forward_layer_scenes_2021_2025.csv 实验/研究/data/tuomin/电网建模数据_Agent整合版_V1.2/110（35）kv设备明细.xlsx 实验/研究/data/tuomin/电网建模数据_Agent整合版_V1.2/江苏徐州邢楼110千伏变电站主变扩建等工程建设规模及投资汇总表(1).xlsx 参考政策/储能成本依据/sources.csv 实验/研究/data/tuomin/电网建模数据_Agent整合版_V1.2/邳州10kV线路基础数据表.xlsx 实验/研究/rebuild_2026/simulation_reserve_policy.py 实验/研究/rebuild_2026/joint_lifecycle_optimizer.py 实验/研究/rebuild_2026/incremental_cost.py 实验/研究/rebuild_2026/annual_no_tie_investment_submodel.py 实验/研究/data/tuomin/10kv_case/11种导线电缆_R-X-Imax_待补模板.xlsx 实验/研究/data/tuomin/10kv_case/case_results_template.csv 实验/研究/data/tuomin/10kv_case/qa_patch_log_template.csv 实验/研究/data/tuomin/10kv_case/10kV案例建模_AgentReady_V5_2.xlsx 实验/研究/data/tuomin/10kv_case/new_tie_candidates.csv 实验/研究/data/tuomin/10kv_case/10kV案例建模_AgentReady_V5.xlsx 实验/研究/data/tuomin/10kv_case/data/key_tie_path_parameter_impact.csv 实验/研究/data/tuomin/10kv_case/data/legacy_extract_plan.csv 实验/研究/data/tuomin/10kv_case/data/node_pv_seed.csv 实验/研究/data/tuomin/10kv_case/data/data_readiness.csv 实验/研究/data/tuomin/10kv_case/data/base_debug_edges.csv 实验/研究/data/tuomin/10kv_case/data/source_master.csv 实验/研究/data/tuomin/10kv_case/data/qa_gate.csv 实验/研究/data/tuomin/10kv_case/data/transformer_boundary_2025.csv 实验/研究/data/tuomin/10kv_case/data/station_boundary_2025.csv 实验/研究/data/tuomin/10kv_case/data/switch_master.csv 实验/研究/data/tuomin/10kv_case/data/asset_observation_seed.csv 实验/研究/data/tuomin/10kv_case/data/node_load_seed_pf095.csv 实验/研究/data/tuomin/10kv_case/data/feeder_master.csv 实验/研究/data/tuomin/10kv_case/data/final_preflight_qa.csv 实验/研究/data/tuomin/10kv_case/data/station_pv_anchors_2026.csv 实验/研究/data/tuomin/10kv_case/data/conductor_parameter_library_v1.csv 实验/研究/data/tuomin/10kv_case/data/load_seed_closure_check.csv 实验/研究/data/tuomin/10kv_case/data/topology_repairs_v2.csv 实验/研究/data/tuomin/10kv_case/data/tie_master.csv 实验/研究/data/tuomin/10kv_case/data/drawing_symbol_legend.csv 实验/研究/data/tuomin/10kv_case/data/provenance_sources.csv 实验/研究/data/tuomin/10kv_case/data/alias_mapping.csv 实验/研究/data/tuomin/10kv_case/data/conductor_source_log.csv 实验/研究/data/tuomin/10kv_case/data/source_to_tie_paths_v2.csv 实验/研究/data/tuomin/10kv_case/data/injection_summary.csv 实验/研究/data/tuomin/10kv_case/data/physical_edges.csv 实验/研究/data/tuomin/10kv_case/data/node_master.csv 实验/研究/data/tuomin/10kv_case/data/scenario_master.csv 实验/研究/data/tuomin/10kv_case/data/switch_state_fusion.csv 实验/研究/data/tuomin/10kv_case/data/conductor_master.csv 实验/研究/data/tuomin/10kv_case/data/agent_tasks.csv 实验/研究/data/tuomin/10kv_case/data/operating_scenarios_prepared.csv 实验/研究/data/tuomin/10kv_case/data/conductor_parameter_request.csv 实验/研究/data/tuomin/10kv_case/data/assumptions_debug.csv 实验/研究/data/tuomin/10kv_case/source/10kV案例建模前期准备_V2_新结构化表格与图纸.xlsx 实验/研究/data/tuomin/10kv_case/source/10kv.7z | 冻结MILP三阶段完整四年路径求解；原逐站解保留
S0233 | 实验/研究/rebuild_2026/source_audit/capacity_release_simulation/reserve_policy_v4/elastic_QX-00005_110_years.csv | 0b4768ae31a5a8afff3677931a0e2f93ce261421a04aa47e311eb70765528c47 | 实验/研究/rebuild_2026/source_audit/capacity_release_simulation/reserve_policy_v4/baseline_stations.csv 实验/研究/rebuild_2026/source_audit/transformer_only_path_station_2021_2025.csv 实验/研究/rebuild_2026/source_audit/static_storage_need_screen_2025.csv 实验/研究/rebuild_2026/source_audit/annual_forward_layer_scenes_2021_2025.csv 实验/研究/data/tuomin/电网建模数据_Agent整合版_V1.2/110（35）kv设备明细.xlsx 实验/研究/data/tuomin/电网建模数据_Agent整合版_V1.2/江苏徐州邢楼110千伏变电站主变扩建等工程建设规模及投资汇总表(1).xlsx 参考政策/储能成本依据/sources.csv 实验/研究/data/tuomin/电网建模数据_Agent整合版_V1.2/邳州10kV线路基础数据表.xlsx 实验/研究/rebuild_2026/simulation_reserve_policy.py 实验/研究/rebuild_2026/joint_lifecycle_optimizer.py 实验/研究/rebuild_2026/incremental_cost.py 实验/研究/rebuild_2026/annual_no_tie_investment_submodel.py 实验/研究/data/tuomin/10kv_case/11种导线电缆_R-X-Imax_待补模板.xlsx 实验/研究/data/tuomin/10kv_case/case_results_template.csv 实验/研究/data/tuomin/10kv_case/qa_patch_log_template.csv 实验/研究/data/tuomin/10kv_case/10kV案例建模_AgentReady_V5_2.xlsx 实验/研究/data/tuomin/10kv_case/new_tie_candidates.csv 实验/研究/data/tuomin/10kv_case/10kV案例建模_AgentReady_V5.xlsx 实验/研究/data/tuomin/10kv_case/data/key_tie_path_parameter_impact.csv 实验/研究/data/tuomin/10kv_case/data/legacy_extract_plan.csv 实验/研究/data/tuomin/10kv_case/data/node_pv_seed.csv 实验/研究/data/tuomin/10kv_case/data/data_readiness.csv 实验/研究/data/tuomin/10kv_case/data/base_debug_edges.csv 实验/研究/data/tuomin/10kv_case/data/source_master.csv 实验/研究/data/tuomin/10kv_case/data/qa_gate.csv 实验/研究/data/tuomin/10kv_case/data/transformer_boundary_2025.csv 实验/研究/data/tuomin/10kv_case/data/station_boundary_2025.csv 实验/研究/data/tuomin/10kv_case/data/switch_master.csv 实验/研究/data/tuomin/10kv_case/data/asset_observation_seed.csv 实验/研究/data/tuomin/10kv_case/data/node_load_seed_pf095.csv 实验/研究/data/tuomin/10kv_case/data/feeder_master.csv 实验/研究/data/tuomin/10kv_case/data/final_preflight_qa.csv 实验/研究/data/tuomin/10kv_case/data/station_pv_anchors_2026.csv 实验/研究/data/tuomin/10kv_case/data/conductor_parameter_library_v1.csv 实验/研究/data/tuomin/10kv_case/data/load_seed_closure_check.csv 实验/研究/data/tuomin/10kv_case/data/topology_repairs_v2.csv 实验/研究/data/tuomin/10kv_case/data/tie_master.csv 实验/研究/data/tuomin/10kv_case/data/drawing_symbol_legend.csv 实验/研究/data/tuomin/10kv_case/data/provenance_sources.csv 实验/研究/data/tuomin/10kv_case/data/alias_mapping.csv 实验/研究/data/tuomin/10kv_case/data/conductor_source_log.csv 实验/研究/data/tuomin/10kv_case/data/source_to_tie_paths_v2.csv 实验/研究/data/tuomin/10kv_case/data/injection_summary.csv 实验/研究/data/tuomin/10kv_case/data/physical_edges.csv 实验/研究/data/tuomin/10kv_case/data/node_master.csv 实验/研究/data/tuomin/10kv_case/data/scenario_master.csv 实验/研究/data/tuomin/10kv_case/data/switch_state_fusion.csv 实验/研究/data/tuomin/10kv_case/data/conductor_master.csv 实验/研究/data/tuomin/10kv_case/data/agent_tasks.csv 实验/研究/data/tuomin/10kv_case/data/operating_scenarios_prepared.csv 实验/研究/data/tuomin/10kv_case/data/conductor_parameter_request.csv 实验/研究/data/tuomin/10kv_case/data/assumptions_debug.csv 实验/研究/data/tuomin/10kv_case/source/10kV案例建模前期准备_V2_新结构化表格与图纸.xlsx 实验/研究/data/tuomin/10kv_case/source/10kv.7z | 冻结MILP三阶段完整四年路径求解；原逐站解保留
S0234 | 实验/研究/rebuild_2026/source_audit/capacity_release_simulation/reserve_policy_v4/elastic_QX-00007_110_years.csv | be3ad71bc81491aa8923eae3ad43a735aa6ff5c9c2855308f1fa78ec52de1c20 | 实验/研究/rebuild_2026/source_audit/capacity_release_simulation/reserve_policy_v4/baseline_stations.csv 实验/研究/rebuild_2026/source_audit/transformer_only_path_station_2021_2025.csv 实验/研究/rebuild_2026/source_audit/static_storage_need_screen_2025.csv 实验/研究/rebuild_2026/source_audit/annual_forward_layer_scenes_2021_2025.csv 实验/研究/data/tuomin/电网建模数据_Agent整合版_V1.2/110（35）kv设备明细.xlsx 实验/研究/data/tuomin/电网建模数据_Agent整合版_V1.2/江苏徐州邢楼110千伏变电站主变扩建等工程建设规模及投资汇总表(1).xlsx 参考政策/储能成本依据/sources.csv 实验/研究/data/tuomin/电网建模数据_Agent整合版_V1.2/邳州10kV线路基础数据表.xlsx 实验/研究/rebuild_2026/simulation_reserve_policy.py 实验/研究/rebuild_2026/joint_lifecycle_optimizer.py 实验/研究/rebuild_2026/incremental_cost.py 实验/研究/rebuild_2026/annual_no_tie_investment_submodel.py 实验/研究/data/tuomin/10kv_case/11种导线电缆_R-X-Imax_待补模板.xlsx 实验/研究/data/tuomin/10kv_case/case_results_template.csv 实验/研究/data/tuomin/10kv_case/qa_patch_log_template.csv 实验/研究/data/tuomin/10kv_case/10kV案例建模_AgentReady_V5_2.xlsx 实验/研究/data/tuomin/10kv_case/new_tie_candidates.csv 实验/研究/data/tuomin/10kv_case/10kV案例建模_AgentReady_V5.xlsx 实验/研究/data/tuomin/10kv_case/data/key_tie_path_parameter_impact.csv 实验/研究/data/tuomin/10kv_case/data/legacy_extract_plan.csv 实验/研究/data/tuomin/10kv_case/data/node_pv_seed.csv 实验/研究/data/tuomin/10kv_case/data/data_readiness.csv 实验/研究/data/tuomin/10kv_case/data/base_debug_edges.csv 实验/研究/data/tuomin/10kv_case/data/source_master.csv 实验/研究/data/tuomin/10kv_case/data/qa_gate.csv 实验/研究/data/tuomin/10kv_case/data/transformer_boundary_2025.csv 实验/研究/data/tuomin/10kv_case/data/station_boundary_2025.csv 实验/研究/data/tuomin/10kv_case/data/switch_master.csv 实验/研究/data/tuomin/10kv_case/data/asset_observation_seed.csv 实验/研究/data/tuomin/10kv_case/data/node_load_seed_pf095.csv 实验/研究/data/tuomin/10kv_case/data/feeder_master.csv 实验/研究/data/tuomin/10kv_case/data/final_preflight_qa.csv 实验/研究/data/tuomin/10kv_case/data/station_pv_anchors_2026.csv 实验/研究/data/tuomin/10kv_case/data/conductor_parameter_library_v1.csv 实验/研究/data/tuomin/10kv_case/data/load_seed_closure_check.csv 实验/研究/data/tuomin/10kv_case/data/topology_repairs_v2.csv 实验/研究/data/tuomin/10kv_case/data/tie_master.csv 实验/研究/data/tuomin/10kv_case/data/drawing_symbol_legend.csv 实验/研究/data/tuomin/10kv_case/data/provenance_sources.csv 实验/研究/data/tuomin/10kv_case/data/alias_mapping.csv 实验/研究/data/tuomin/10kv_case/data/conductor_source_log.csv 实验/研究/data/tuomin/10kv_case/data/source_to_tie_paths_v2.csv 实验/研究/data/tuomin/10kv_case/data/injection_summary.csv 实验/研究/data/tuomin/10kv_case/data/physical_edges.csv 实验/研究/data/tuomin/10kv_case/data/node_master.csv 实验/研究/data/tuomin/10kv_case/data/scenario_master.csv 实验/研究/data/tuomin/10kv_case/data/switch_state_fusion.csv 实验/研究/data/tuomin/10kv_case/data/conductor_master.csv 实验/研究/data/tuomin/10kv_case/data/agent_tasks.csv 实验/研究/data/tuomin/10kv_case/data/operating_scenarios_prepared.csv 实验/研究/data/tuomin/10kv_case/data/conductor_parameter_request.csv 实验/研究/data/tuomin/10kv_case/data/assumptions_debug.csv 实验/研究/data/tuomin/10kv_case/source/10kV案例建模前期准备_V2_新结构化表格与图纸.xlsx 实验/研究/data/tuomin/10kv_case/source/10kv.7z | 冻结MILP三阶段完整四年路径求解；原逐站解保留
S0235 | 实验/研究/rebuild_2026/source_audit/capacity_release_simulation/reserve_policy_v4/elastic_QX-00005_110_ties.csv | a8bc8ed564f33ebe041e60043868ee9338f2ddf460703e2784da3e205e8cd9fe | 实验/研究/rebuild_2026/source_audit/capacity_release_simulation/reserve_policy_v4/baseline_stations.csv 实验/研究/rebuild_2026/source_audit/transformer_only_path_station_2021_2025.csv 实验/研究/rebuild_2026/source_audit/static_storage_need_screen_2025.csv 实验/研究/rebuild_2026/source_audit/annual_forward_layer_scenes_2021_2025.csv 实验/研究/data/tuomin/电网建模数据_Agent整合版_V1.2/110（35）kv设备明细.xlsx 实验/研究/data/tuomin/电网建模数据_Agent整合版_V1.2/江苏徐州邢楼110千伏变电站主变扩建等工程建设规模及投资汇总表(1).xlsx 参考政策/储能成本依据/sources.csv 实验/研究/data/tuomin/电网建模数据_Agent整合版_V1.2/邳州10kV线路基础数据表.xlsx 实验/研究/rebuild_2026/simulation_reserve_policy.py 实验/研究/rebuild_2026/joint_lifecycle_optimizer.py 实验/研究/rebuild_2026/incremental_cost.py 实验/研究/rebuild_2026/annual_no_tie_investment_submodel.py 实验/研究/data/tuomin/10kv_case/11种导线电缆_R-X-Imax_待补模板.xlsx 实验/研究/data/tuomin/10kv_case/case_results_template.csv 实验/研究/data/tuomin/10kv_case/qa_patch_log_template.csv 实验/研究/data/tuomin/10kv_case/10kV案例建模_AgentReady_V5_2.xlsx 实验/研究/data/tuomin/10kv_case/new_tie_candidates.csv 实验/研究/data/tuomin/10kv_case/10kV案例建模_AgentReady_V5.xlsx 实验/研究/data/tuomin/10kv_case/data/key_tie_path_parameter_impact.csv 实验/研究/data/tuomin/10kv_case/data/legacy_extract_plan.csv 实验/研究/data/tuomin/10kv_case/data/node_pv_seed.csv 实验/研究/data/tuomin/10kv_case/data/data_readiness.csv 实验/研究/data/tuomin/10kv_case/data/base_debug_edges.csv 实验/研究/data/tuomin/10kv_case/data/source_master.csv 实验/研究/data/tuomin/10kv_case/data/qa_gate.csv 实验/研究/data/tuomin/10kv_case/data/transformer_boundary_2025.csv 实验/研究/data/tuomin/10kv_case/data/station_boundary_2025.csv 实验/研究/data/tuomin/10kv_case/data/switch_master.csv 实验/研究/data/tuomin/10kv_case/data/asset_observation_seed.csv 实验/研究/data/tuomin/10kv_case/data/node_load_seed_pf095.csv 实验/研究/data/tuomin/10kv_case/data/feeder_master.csv 实验/研究/data/tuomin/10kv_case/data/final_preflight_qa.csv 实验/研究/data/tuomin/10kv_case/data/station_pv_anchors_2026.csv 实验/研究/data/tuomin/10kv_case/data/conductor_parameter_library_v1.csv 实验/研究/data/tuomin/10kv_case/data/load_seed_closure_check.csv 实验/研究/data/tuomin/10kv_case/data/topology_repairs_v2.csv 实验/研究/data/tuomin/10kv_case/data/tie_master.csv 实验/研究/data/tuomin/10kv_case/data/drawing_symbol_legend.csv 实验/研究/data/tuomin/10kv_case/data/provenance_sources.csv 实验/研究/data/tuomin/10kv_case/data/alias_mapping.csv 实验/研究/data/tuomin/10kv_case/data/conductor_source_log.csv 实验/研究/data/tuomin/10kv_case/data/source_to_tie_paths_v2.csv 实验/研究/data/tuomin/10kv_case/data/injection_summary.csv 实验/研究/data/tuomin/10kv_case/data/physical_edges.csv 实验/研究/data/tuomin/10kv_case/data/node_master.csv 实验/研究/data/tuomin/10kv_case/data/scenario_master.csv 实验/研究/data/tuomin/10kv_case/data/switch_state_fusion.csv 实验/研究/data/tuomin/10kv_case/data/conductor_master.csv 实验/研究/data/tuomin/10kv_case/data/agent_tasks.csv 实验/研究/data/tuomin/10kv_case/data/operating_scenarios_prepared.csv 实验/研究/data/tuomin/10kv_case/data/conductor_parameter_request.csv 实验/研究/data/tuomin/10kv_case/data/assumptions_debug.csv 实验/研究/data/tuomin/10kv_case/source/10kV案例建模前期准备_V2_新结构化表格与图纸.xlsx 实验/研究/data/tuomin/10kv_case/source/10kv.7z | 冻结MILP三阶段完整四年路径求解；原逐站解保留
S0236 | 实验/研究/rebuild_2026/source_audit/capacity_release_simulation/reserve_policy_v4/rigid_QX-00005_110_ties.csv | a8bc8ed564f33ebe041e60043868ee9338f2ddf460703e2784da3e205e8cd9fe | 实验/研究/rebuild_2026/source_audit/capacity_release_simulation/reserve_policy_v4/baseline_stations.csv 实验/研究/rebuild_2026/source_audit/transformer_only_path_station_2021_2025.csv 实验/研究/rebuild_2026/source_audit/static_storage_need_screen_2025.csv 实验/研究/rebuild_2026/source_audit/annual_forward_layer_scenes_2021_2025.csv 实验/研究/data/tuomin/电网建模数据_Agent整合版_V1.2/110（35）kv设备明细.xlsx 实验/研究/data/tuomin/电网建模数据_Agent整合版_V1.2/江苏徐州邢楼110千伏变电站主变扩建等工程建设规模及投资汇总表(1).xlsx 参考政策/储能成本依据/sources.csv 实验/研究/data/tuomin/电网建模数据_Agent整合版_V1.2/邳州10kV线路基础数据表.xlsx 实验/研究/rebuild_2026/simulation_reserve_policy.py 实验/研究/rebuild_2026/joint_lifecycle_optimizer.py 实验/研究/rebuild_2026/incremental_cost.py 实验/研究/rebuild_2026/annual_no_tie_investment_submodel.py 实验/研究/data/tuomin/10kv_case/11种导线电缆_R-X-Imax_待补模板.xlsx 实验/研究/data/tuomin/10kv_case/case_results_template.csv 实验/研究/data/tuomin/10kv_case/qa_patch_log_template.csv 实验/研究/data/tuomin/10kv_case/10kV案例建模_AgentReady_V5_2.xlsx 实验/研究/data/tuomin/10kv_case/new_tie_candidates.csv 实验/研究/data/tuomin/10kv_case/10kV案例建模_AgentReady_V5.xlsx 实验/研究/data/tuomin/10kv_case/data/key_tie_path_parameter_impact.csv 实验/研究/data/tuomin/10kv_case/data/legacy_extract_plan.csv 实验/研究/data/tuomin/10kv_case/data/node_pv_seed.csv 实验/研究/data/tuomin/10kv_case/data/data_readiness.csv 实验/研究/data/tuomin/10kv_case/data/base_debug_edges.csv 实验/研究/data/tuomin/10kv_case/data/source_master.csv 实验/研究/data/tuomin/10kv_case/data/qa_gate.csv 实验/研究/data/tuomin/10kv_case/data/transformer_boundary_2025.csv 实验/研究/data/tuomin/10kv_case/data/station_boundary_2025.csv 实验/研究/data/tuomin/10kv_case/data/switch_master.csv 实验/研究/data/tuomin/10kv_case/data/asset_observation_seed.csv 实验/研究/data/tuomin/10kv_case/data/node_load_seed_pf095.csv 实验/研究/data/tuomin/10kv_case/data/feeder_master.csv 实验/研究/data/tuomin/10kv_case/data/final_preflight_qa.csv 实验/研究/data/tuomin/10kv_case/data/station_pv_anchors_2026.csv 实验/研究/data/tuomin/10kv_case/data/conductor_parameter_library_v1.csv 实验/研究/data/tuomin/10kv_case/data/load_seed_closure_check.csv 实验/研究/data/tuomin/10kv_case/data/topology_repairs_v2.csv 实验/研究/data/tuomin/10kv_case/data/tie_master.csv 实验/研究/data/tuomin/10kv_case/data/drawing_symbol_legend.csv 实验/研究/data/tuomin/10kv_case/data/provenance_sources.csv 实验/研究/data/tuomin/10kv_case/data/alias_mapping.csv 实验/研究/data/tuomin/10kv_case/data/conductor_source_log.csv 实验/研究/data/tuomin/10kv_case/data/source_to_tie_paths_v2.csv 实验/研究/data/tuomin/10kv_case/data/injection_summary.csv 实验/研究/data/tuomin/10kv_case/data/physical_edges.csv 实验/研究/data/tuomin/10kv_case/data/node_master.csv 实验/研究/data/tuomin/10kv_case/data/scenario_master.csv 实验/研究/data/tuomin/10kv_case/data/switch_state_fusion.csv 实验/研究/data/tuomin/10kv_case/data/conductor_master.csv 实验/研究/data/tuomin/10kv_case/data/agent_tasks.csv 实验/研究/data/tuomin/10kv_case/data/operating_scenarios_prepared.csv 实验/研究/data/tuomin/10kv_case/data/conductor_parameter_request.csv 实验/研究/data/tuomin/10kv_case/data/assumptions_debug.csv 实验/研究/data/tuomin/10kv_case/source/10kV案例建模前期准备_V2_新结构化表格与图纸.xlsx 实验/研究/data/tuomin/10kv_case/source/10kv.7z | 冻结MILP三阶段完整四年路径求解；原逐站解保留
S0237 | 实验/研究/rebuild_2026/source_audit/capacity_release_simulation/reserve_policy_v4/summary.csv | dfd435ba38eeda12ca398de597efa661ed1c1599ac861b2b54d38655bacacdf2 | 实验/研究/rebuild_2026/source_audit/capacity_release_simulation/reserve_policy_v4/rigid_QX-00005_35_years.csv 实验/研究/rebuild_2026/source_audit/capacity_release_simulation/reserve_policy_v4/rigid_QX-00005_110_years.csv 实验/研究/rebuild_2026/source_audit/capacity_release_simulation/reserve_policy_v4/rigid_QX-00007_110_years.csv 实验/研究/rebuild_2026/source_audit/capacity_release_simulation/reserve_policy_v4/elastic_QX-00005_35_years.csv 实验/研究/rebuild_2026/source_audit/capacity_release_simulation/reserve_policy_v4/elastic_QX-00005_110_years.csv 实验/研究/rebuild_2026/source_audit/capacity_release_simulation/reserve_policy_v4/elastic_QX-00007_110_years.csv 实验/研究/rebuild_2026/simulation_reserve_policy.py | 按完整路径汇总费用与研究设置
S0238 | 实验/研究/rebuild_2026/source_audit/capacity_release_simulation/reserve_policy_v4/annual_matrix.csv | fe71ed6a5f747d4306fb59a8d689521c1ec7f88806c80159c0eef8a75c19c5de | 实验/研究/rebuild_2026/source_audit/capacity_release_simulation/reserve_policy_v4/summary.csv 实验/研究/rebuild_2026/source_audit/capacity_release_simulation/reserve_policy_v4/rigid_QX-00005_35_years.csv 实验/研究/rebuild_2026/source_audit/capacity_release_simulation/reserve_policy_v4/rigid_QX-00005_110_years.csv 实验/研究/rebuild_2026/source_audit/capacity_release_simulation/reserve_policy_v4/rigid_QX-00007_110_years.csv 实验/研究/rebuild_2026/source_audit/capacity_release_simulation/reserve_policy_v4/elastic_QX-00005_35_years.csv 实验/研究/rebuild_2026/source_audit/capacity_release_simulation/reserve_policy_v4/elastic_QX-00005_110_years.csv 实验/研究/rebuild_2026/source_audit/capacity_release_simulation/reserve_policy_v4/elastic_QX-00007_110_years.csv 实验/研究/rebuild_2026/source_audit/capacity_release_simulation/reserve_policy_v4/elastic_QX-00005_110_ties.csv 实验/研究/rebuild_2026/source_audit/capacity_release_simulation/reserve_policy_v4/rigid_QX-00005_110_ties.csv 实验/研究/rebuild_2026/simulation_reserve_policy.py | 逐年刚弹对照；按完整路径成本选择，不逐年拼接
S0239 | 实验/研究/rebuild_2026/source_audit/capacity_release_simulation/reserve_policy_v4/recommendation_matrix/annual_indicator_recommendation.csv | 23c28c71252d89beb1e376b9d94826fcec0ed7baee42afa4718b70f16b42b120 | 实验/研究/rebuild_2026/source_audit/capacity_release_simulation/reserve_policy_v4/annual_matrix.csv 实验/研究/rebuild_2026/source_audit/annual_reverse_station_proxy_2021_2025.csv 实验/研究/rebuild_2026/source_audit/static_storage_need_screen_2025.csv 实验/研究/rebuild_2026/source_audit/annual_forward_layer_scenes_2021_2025.csv 实验/研究/rebuild_2026/annual_recommendation_matrix.py | 年度指标代理及派生增长率，与完整路径推荐关联
S0240 | 实验/研究/rebuild_2026/source_audit/capacity_release_simulation/reserve_policy_v4/recommendation_matrix/indicator_correlations.csv | cf29dab3a8f5b45413939e1b37a60eaec41cee9e78d501c9eb36b3e6ee14a009 | 实验/研究/rebuild_2026/source_audit/capacity_release_simulation/reserve_policy_v4/recommendation_matrix/annual_indicator_recommendation.csv 实验/研究/rebuild_2026/annual_recommendation_matrix.py | 样本描述；不解释为独立验证或通用连续可行域
S0241 | 实验/研究/rebuild_2026/source_audit/capacity_release_simulation/reserve_policy_v4/recommendation_matrix/indicator_applicability_ranges.csv | d887c64173375707965852a746ef6470cce529f77a3c77d96018deb7e4afa5ad | 实验/研究/rebuild_2026/source_audit/capacity_release_simulation/reserve_policy_v4/recommendation_matrix/annual_indicator_recommendation.csv 实验/研究/rebuild_2026/annual_recommendation_matrix.py | 样本描述；不解释为独立验证或通用连续可行域
S0242 | 实验/研究/rebuild_2026/source_audit/capacity_release_simulation/reserve_policy_v4/recommendation_matrix/cost_sensitivity/annual_recommendations.csv | e57a67e55ec380df8dec6092a77e3f956b7d8c8608edf959b9e8e17b63f2119e | 实验/研究/rebuild_2026/source_audit/capacity_release_simulation/reserve_policy_v4/baseline_stations.csv 实验/研究/rebuild_2026/source_audit/transformer_only_path_station_2021_2025.csv 实验/研究/rebuild_2026/source_audit/static_storage_need_screen_2025.csv 实验/研究/rebuild_2026/source_audit/annual_forward_layer_scenes_2021_2025.csv 实验/研究/data/tuomin/电网建模数据_Agent整合版_V1.2/110（35）kv设备明细.xlsx 实验/研究/data/tuomin/电网建模数据_Agent整合版_V1.2/江苏徐州邢楼110千伏变电站主变扩建等工程建设规模及投资汇总表(1).xlsx 参考政策/储能成本依据/sources.csv 实验/研究/data/tuomin/电网建模数据_Agent整合版_V1.2/邳州10kV线路基础数据表.xlsx 实验/研究/rebuild_2026/simulation_reserve_policy.py 实验/研究/rebuild_2026/joint_lifecycle_optimizer.py 实验/研究/rebuild_2026/incremental_cost.py 实验/研究/rebuild_2026/annual_no_tie_investment_submodel.py 实验/研究/data/tuomin/10kv_case/11种导线电缆_R-X-Imax_待补模板.xlsx 实验/研究/data/tuomin/10kv_case/case_results_template.csv 实验/研究/data/tuomin/10kv_case/qa_patch_log_template.csv 实验/研究/data/tuomin/10kv_case/10kV案例建模_AgentReady_V5_2.xlsx 实验/研究/data/tuomin/10kv_case/new_tie_candidates.csv 实验/研究/data/tuomin/10kv_case/10kV案例建模_AgentReady_V5.xlsx 实验/研究/data/tuomin/10kv_case/data/key_tie_path_parameter_impact.csv 实验/研究/data/tuomin/10kv_case/data/legacy_extract_plan.csv 实验/研究/data/tuomin/10kv_case/data/node_pv_seed.csv 实验/研究/data/tuomin/10kv_case/data/data_readiness.csv 实验/研究/data/tuomin/10kv_case/data/base_debug_edges.csv 实验/研究/data/tuomin/10kv_case/data/source_master.csv 实验/研究/data/tuomin/10kv_case/data/qa_gate.csv 实验/研究/data/tuomin/10kv_case/data/transformer_boundary_2025.csv 实验/研究/data/tuomin/10kv_case/data/station_boundary_2025.csv 实验/研究/data/tuomin/10kv_case/data/switch_master.csv 实验/研究/data/tuomin/10kv_case/data/asset_observation_seed.csv 实验/研究/data/tuomin/10kv_case/data/node_load_seed_pf095.csv 实验/研究/data/tuomin/10kv_case/data/feeder_master.csv 实验/研究/data/tuomin/10kv_case/data/final_preflight_qa.csv 实验/研究/data/tuomin/10kv_case/data/station_pv_anchors_2026.csv 实验/研究/data/tuomin/10kv_case/data/conductor_parameter_library_v1.csv 实验/研究/data/tuomin/10kv_case/data/load_seed_closure_check.csv 实验/研究/data/tuomin/10kv_case/data/topology_repairs_v2.csv 实验/研究/data/tuomin/10kv_case/data/tie_master.csv 实验/研究/data/tuomin/10kv_case/data/drawing_symbol_legend.csv 实验/研究/data/tuomin/10kv_case/data/provenance_sources.csv 实验/研究/data/tuomin/10kv_case/data/alias_mapping.csv 实验/研究/data/tuomin/10kv_case/data/conductor_source_log.csv 实验/研究/data/tuomin/10kv_case/data/source_to_tie_paths_v2.csv 实验/研究/data/tuomin/10kv_case/data/injection_summary.csv 实验/研究/data/tuomin/10kv_case/data/physical_edges.csv 实验/研究/data/tuomin/10kv_case/data/node_master.csv 实验/研究/data/tuomin/10kv_case/data/scenario_master.csv 实验/研究/data/tuomin/10kv_case/data/switch_state_fusion.csv 实验/研究/data/tuomin/10kv_case/data/conductor_master.csv 实验/研究/data/tuomin/10kv_case/data/agent_tasks.csv 实验/研究/data/tuomin/10kv_case/data/operating_scenarios_prepared.csv 实验/研究/data/tuomin/10kv_case/data/conductor_parameter_request.csv 实验/研究/data/tuomin/10kv_case/data/assumptions_debug.csv 实验/研究/data/tuomin/10kv_case/source/10kV案例建模前期准备_V2_新结构化表格与图纸.xlsx 实验/研究/data/tuomin/10kv_case/source/10kv.7z 实验/研究/rebuild_2026/annual_cost_sensitivity.py | 单项价格系数变化后完整重求；基准沿用冻结原路径
S0243 | 实验/研究/rebuild_2026/source_audit/capacity_release_simulation/reserve_policy_v4/recommendation_matrix/cost_sensitivity/line_1_5_rigid_ties.csv | a8bc8ed564f33ebe041e60043868ee9338f2ddf460703e2784da3e205e8cd9fe | 实验/研究/rebuild_2026/source_audit/capacity_release_simulation/reserve_policy_v4/baseline_stations.csv 实验/研究/rebuild_2026/source_audit/transformer_only_path_station_2021_2025.csv 实验/研究/rebuild_2026/source_audit/static_storage_need_screen_2025.csv 实验/研究/rebuild_2026/source_audit/annual_forward_layer_scenes_2021_2025.csv 实验/研究/data/tuomin/电网建模数据_Agent整合版_V1.2/110（35）kv设备明细.xlsx 实验/研究/data/tuomin/电网建模数据_Agent整合版_V1.2/江苏徐州邢楼110千伏变电站主变扩建等工程建设规模及投资汇总表(1).xlsx 参考政策/储能成本依据/sources.csv 实验/研究/data/tuomin/电网建模数据_Agent整合版_V1.2/邳州10kV线路基础数据表.xlsx 实验/研究/rebuild_2026/simulation_reserve_policy.py 实验/研究/rebuild_2026/joint_lifecycle_optimizer.py 实验/研究/rebuild_2026/incremental_cost.py 实验/研究/rebuild_2026/annual_no_tie_investment_submodel.py 实验/研究/data/tuomin/10kv_case/11种导线电缆_R-X-Imax_待补模板.xlsx 实验/研究/data/tuomin/10kv_case/case_results_template.csv 实验/研究/data/tuomin/10kv_case/qa_patch_log_template.csv 实验/研究/data/tuomin/10kv_case/10kV案例建模_AgentReady_V5_2.xlsx 实验/研究/data/tuomin/10kv_case/new_tie_candidates.csv 实验/研究/data/tuomin/10kv_case/10kV案例建模_AgentReady_V5.xlsx 实验/研究/data/tuomin/10kv_case/data/key_tie_path_parameter_impact.csv 实验/研究/data/tuomin/10kv_case/data/legacy_extract_plan.csv 实验/研究/data/tuomin/10kv_case/data/node_pv_seed.csv 实验/研究/data/tuomin/10kv_case/data/data_readiness.csv 实验/研究/data/tuomin/10kv_case/data/base_debug_edges.csv 实验/研究/data/tuomin/10kv_case/data/source_master.csv 实验/研究/data/tuomin/10kv_case/data/qa_gate.csv 实验/研究/data/tuomin/10kv_case/data/transformer_boundary_2025.csv 实验/研究/data/tuomin/10kv_case/data/station_boundary_2025.csv 实验/研究/data/tuomin/10kv_case/data/switch_master.csv 实验/研究/data/tuomin/10kv_case/data/asset_observation_seed.csv 实验/研究/data/tuomin/10kv_case/data/node_load_seed_pf095.csv 实验/研究/data/tuomin/10kv_case/data/feeder_master.csv 实验/研究/data/tuomin/10kv_case/data/final_preflight_qa.csv 实验/研究/data/tuomin/10kv_case/data/station_pv_anchors_2026.csv 实验/研究/data/tuomin/10kv_case/data/conductor_parameter_library_v1.csv 实验/研究/data/tuomin/10kv_case/data/load_seed_closure_check.csv 实验/研究/data/tuomin/10kv_case/data/topology_repairs_v2.csv 实验/研究/data/tuomin/10kv_case/data/tie_master.csv 实验/研究/data/tuomin/10kv_case/data/drawing_symbol_legend.csv 实验/研究/data/tuomin/10kv_case/data/provenance_sources.csv 实验/研究/data/tuomin/10kv_case/data/alias_mapping.csv 实验/研究/data/tuomin/10kv_case/data/conductor_source_log.csv 实验/研究/data/tuomin/10kv_case/data/source_to_tie_paths_v2.csv 实验/研究/data/tuomin/10kv_case/data/injection_summary.csv 实验/研究/data/tuomin/10kv_case/data/physical_edges.csv 实验/研究/data/tuomin/10kv_case/data/node_master.csv 实验/研究/data/tuomin/10kv_case/data/scenario_master.csv 实验/研究/data/tuomin/10kv_case/data/switch_state_fusion.csv 实验/研究/data/tuomin/10kv_case/data/conductor_master.csv 实验/研究/data/tuomin/10kv_case/data/agent_tasks.csv 实验/研究/data/tuomin/10kv_case/data/operating_scenarios_prepared.csv 实验/研究/data/tuomin/10kv_case/data/conductor_parameter_request.csv 实验/研究/data/tuomin/10kv_case/data/assumptions_debug.csv 实验/研究/data/tuomin/10kv_case/source/10kV案例建模前期准备_V2_新结构化表格与图纸.xlsx 实验/研究/data/tuomin/10kv_case/source/10kv.7z 实验/研究/rebuild_2026/annual_cost_sensitivity.py | 单项价格系数变化后完整重求；基准沿用冻结原路径
S0244 | 实验/研究/rebuild_2026/source_audit/capacity_release_simulation/reserve_policy_v4/recommendation_matrix/cost_sensitivity/line_1_5_rigid_years.csv | 3f6b496fdae7edd53cdd91ba00fd95ad2d3e21928313e830686e9d06ae3c9ccf | 实验/研究/rebuild_2026/source_audit/capacity_release_simulation/reserve_policy_v4/baseline_stations.csv 实验/研究/rebuild_2026/source_audit/transformer_only_path_station_2021_2025.csv 实验/研究/rebuild_2026/source_audit/static_storage_need_screen_2025.csv 实验/研究/rebuild_2026/source_audit/annual_forward_layer_scenes_2021_2025.csv 实验/研究/data/tuomin/电网建模数据_Agent整合版_V1.2/110（35）kv设备明细.xlsx 实验/研究/data/tuomin/电网建模数据_Agent整合版_V1.2/江苏徐州邢楼110千伏变电站主变扩建等工程建设规模及投资汇总表(1).xlsx 参考政策/储能成本依据/sources.csv 实验/研究/data/tuomin/电网建模数据_Agent整合版_V1.2/邳州10kV线路基础数据表.xlsx 实验/研究/rebuild_2026/simulation_reserve_policy.py 实验/研究/rebuild_2026/joint_lifecycle_optimizer.py 实验/研究/rebuild_2026/incremental_cost.py 实验/研究/rebuild_2026/annual_no_tie_investment_submodel.py 实验/研究/data/tuomin/10kv_case/11种导线电缆_R-X-Imax_待补模板.xlsx 实验/研究/data/tuomin/10kv_case/case_results_template.csv 实验/研究/data/tuomin/10kv_case/qa_patch_log_template.csv 实验/研究/data/tuomin/10kv_case/10kV案例建模_AgentReady_V5_2.xlsx 实验/研究/data/tuomin/10kv_case/new_tie_candidates.csv 实验/研究/data/tuomin/10kv_case/10kV案例建模_AgentReady_V5.xlsx 实验/研究/data/tuomin/10kv_case/data/key_tie_path_parameter_impact.csv 实验/研究/data/tuomin/10kv_case/data/legacy_extract_plan.csv 实验/研究/data/tuomin/10kv_case/data/node_pv_seed.csv 实验/研究/data/tuomin/10kv_case/data/data_readiness.csv 实验/研究/data/tuomin/10kv_case/data/base_debug_edges.csv 实验/研究/data/tuomin/10kv_case/data/source_master.csv 实验/研究/data/tuomin/10kv_case/data/qa_gate.csv 实验/研究/data/tuomin/10kv_case/data/transformer_boundary_2025.csv 实验/研究/data/tuomin/10kv_case/data/station_boundary_2025.csv 实验/研究/data/tuomin/10kv_case/data/switch_master.csv 实验/研究/data/tuomin/10kv_case/data/asset_observation_seed.csv 实验/研究/data/tuomin/10kv_case/data/node_load_seed_pf095.csv 实验/研究/data/tuomin/10kv_case/data/feeder_master.csv 实验/研究/data/tuomin/10kv_case/data/final_preflight_qa.csv 实验/研究/data/tuomin/10kv_case/data/station_pv_anchors_2026.csv 实验/研究/data/tuomin/10kv_case/data/conductor_parameter_library_v1.csv 实验/研究/data/tuomin/10kv_case/data/load_seed_closure_check.csv 实验/研究/data/tuomin/10kv_case/data/topology_repairs_v2.csv 实验/研究/data/tuomin/10kv_case/data/tie_master.csv 实验/研究/data/tuomin/10kv_case/data/drawing_symbol_legend.csv 实验/研究/data/tuomin/10kv_case/data/provenance_sources.csv 实验/研究/data/tuomin/10kv_case/data/alias_mapping.csv 实验/研究/data/tuomin/10kv_case/data/conductor_source_log.csv 实验/研究/data/tuomin/10kv_case/data/source_to_tie_paths_v2.csv 实验/研究/data/tuomin/10kv_case/data/injection_summary.csv 实验/研究/data/tuomin/10kv_case/data/physical_edges.csv 实验/研究/data/tuomin/10kv_case/data/node_master.csv 实验/研究/data/tuomin/10kv_case/data/scenario_master.csv 实验/研究/data/tuomin/10kv_case/data/switch_state_fusion.csv 实验/研究/data/tuomin/10kv_case/data/conductor_master.csv 实验/研究/data/tuomin/10kv_case/data/agent_tasks.csv 实验/研究/data/tuomin/10kv_case/data/operating_scenarios_prepared.csv 实验/研究/data/tuomin/10kv_case/data/conductor_parameter_request.csv 实验/研究/data/tuomin/10kv_case/data/assumptions_debug.csv 实验/研究/data/tuomin/10kv_case/source/10kV案例建模前期准备_V2_新结构化表格与图纸.xlsx 实验/研究/data/tuomin/10kv_case/source/10kv.7z 实验/研究/rebuild_2026/annual_cost_sensitivity.py | 单项价格系数变化后完整重求；基准沿用冻结原路径
S0245 | 实验/研究/rebuild_2026/source_audit/capacity_release_simulation/reserve_policy_v4/recommendation_matrix/cost_sensitivity/storage_1_5_elastic_ties.csv | a8bc8ed564f33ebe041e60043868ee9338f2ddf460703e2784da3e205e8cd9fe | 实验/研究/rebuild_2026/source_audit/capacity_release_simulation/reserve_policy_v4/baseline_stations.csv 实验/研究/rebuild_2026/source_audit/transformer_only_path_station_2021_2025.csv 实验/研究/rebuild_2026/source_audit/static_storage_need_screen_2025.csv 实验/研究/rebuild_2026/source_audit/annual_forward_layer_scenes_2021_2025.csv 实验/研究/data/tuomin/电网建模数据_Agent整合版_V1.2/110（35）kv设备明细.xlsx 实验/研究/data/tuomin/电网建模数据_Agent整合版_V1.2/江苏徐州邢楼110千伏变电站主变扩建等工程建设规模及投资汇总表(1).xlsx 参考政策/储能成本依据/sources.csv 实验/研究/data/tuomin/电网建模数据_Agent整合版_V1.2/邳州10kV线路基础数据表.xlsx 实验/研究/rebuild_2026/simulation_reserve_policy.py 实验/研究/rebuild_2026/joint_lifecycle_optimizer.py 实验/研究/rebuild_2026/incremental_cost.py 实验/研究/rebuild_2026/annual_no_tie_investment_submodel.py 实验/研究/data/tuomin/10kv_case/11种导线电缆_R-X-Imax_待补模板.xlsx 实验/研究/data/tuomin/10kv_case/case_results_template.csv 实验/研究/data/tuomin/10kv_case/qa_patch_log_template.csv 实验/研究/data/tuomin/10kv_case/10kV案例建模_AgentReady_V5_2.xlsx 实验/研究/data/tuomin/10kv_case/new_tie_candidates.csv 实验/研究/data/tuomin/10kv_case/10kV案例建模_AgentReady_V5.xlsx 实验/研究/data/tuomin/10kv_case/data/key_tie_path_parameter_impact.csv 实验/研究/data/tuomin/10kv_case/data/legacy_extract_plan.csv 实验/研究/data/tuomin/10kv_case/data/node_pv_seed.csv 实验/研究/data/tuomin/10kv_case/data/data_readiness.csv 实验/研究/data/tuomin/10kv_case/data/base_debug_edges.csv 实验/研究/data/tuomin/10kv_case/data/source_master.csv 实验/研究/data/tuomin/10kv_case/data/qa_gate.csv 实验/研究/data/tuomin/10kv_case/data/transformer_boundary_2025.csv 实验/研究/data/tuomin/10kv_case/data/station_boundary_2025.csv 实验/研究/data/tuomin/10kv_case/data/switch_master.csv 实验/研究/data/tuomin/10kv_case/data/asset_observation_seed.csv 实验/研究/data/tuomin/10kv_case/data/node_load_seed_pf095.csv 实验/研究/data/tuomin/10kv_case/data/feeder_master.csv 实验/研究/data/tuomin/10kv_case/data/final_preflight_qa.csv 实验/研究/data/tuomin/10kv_case/data/station_pv_anchors_2026.csv 实验/研究/data/tuomin/10kv_case/data/conductor_parameter_library_v1.csv 实验/研究/data/tuomin/10kv_case/data/load_seed_closure_check.csv 实验/研究/data/tuomin/10kv_case/data/topology_repairs_v2.csv 实验/研究/data/tuomin/10kv_case/data/tie_master.csv 实验/研究/data/tuomin/10kv_case/data/drawing_symbol_legend.csv 实验/研究/data/tuomin/10kv_case/data/provenance_sources.csv 实验/研究/data/tuomin/10kv_case/data/alias_mapping.csv 实验/研究/data/tuomin/10kv_case/data/conductor_source_log.csv 实验/研究/data/tuomin/10kv_case/data/source_to_tie_paths_v2.csv 实验/研究/data/tuomin/10kv_case/data/injection_summary.csv 实验/研究/data/tuomin/10kv_case/data/physical_edges.csv 实验/研究/data/tuomin/10kv_case/data/node_master.csv 实验/研究/data/tuomin/10kv_case/data/scenario_master.csv 实验/研究/data/tuomin/10kv_case/data/switch_state_fusion.csv 实验/研究/data/tuomin/10kv_case/data/conductor_master.csv 实验/研究/data/tuomin/10kv_case/data/agent_tasks.csv 实验/研究/data/tuomin/10kv_case/data/operating_scenarios_prepared.csv 实验/研究/data/tuomin/10kv_case/data/conductor_parameter_request.csv 实验/研究/data/tuomin/10kv_case/data/assumptions_debug.csv 实验/研究/data/tuomin/10kv_case/source/10kV案例建模前期准备_V2_新结构化表格与图纸.xlsx 实验/研究/data/tuomin/10kv_case/source/10kv.7z 实验/研究/rebuild_2026/annual_cost_sensitivity.py | 单项价格系数变化后完整重求；基准沿用冻结原路径
S0246 | 实验/研究/rebuild_2026/source_audit/capacity_release_simulation/reserve_policy_v4/recommendation_matrix/cost_sensitivity/storage_1_5_elastic_stations.csv | d76877a0672a504fcc2880a5fd9388a04403aed6493de9699e91a4e0723bd18e | 实验/研究/rebuild_2026/source_audit/capacity_release_simulation/reserve_policy_v4/baseline_stations.csv 实验/研究/rebuild_2026/source_audit/transformer_only_path_station_2021_2025.csv 实验/研究/rebuild_2026/source_audit/static_storage_need_screen_2025.csv 实验/研究/rebuild_2026/source_audit/annual_forward_layer_scenes_2021_2025.csv 实验/研究/data/tuomin/电网建模数据_Agent整合版_V1.2/110（35）kv设备明细.xlsx 实验/研究/data/tuomin/电网建模数据_Agent整合版_V1.2/江苏徐州邢楼110千伏变电站主变扩建等工程建设规模及投资汇总表(1).xlsx 参考政策/储能成本依据/sources.csv 实验/研究/data/tuomin/电网建模数据_Agent整合版_V1.2/邳州10kV线路基础数据表.xlsx 实验/研究/rebuild_2026/simulation_reserve_policy.py 实验/研究/rebuild_2026/joint_lifecycle_optimizer.py 实验/研究/rebuild_2026/incremental_cost.py 实验/研究/rebuild_2026/annual_no_tie_investment_submodel.py 实验/研究/data/tuomin/10kv_case/11种导线电缆_R-X-Imax_待补模板.xlsx 实验/研究/data/tuomin/10kv_case/case_results_template.csv 实验/研究/data/tuomin/10kv_case/qa_patch_log_template.csv 实验/研究/data/tuomin/10kv_case/10kV案例建模_AgentReady_V5_2.xlsx 实验/研究/data/tuomin/10kv_case/new_tie_candidates.csv 实验/研究/data/tuomin/10kv_case/10kV案例建模_AgentReady_V5.xlsx 实验/研究/data/tuomin/10kv_case/data/key_tie_path_parameter_impact.csv 实验/研究/data/tuomin/10kv_case/data/legacy_extract_plan.csv 实验/研究/data/tuomin/10kv_case/data/node_pv_seed.csv 实验/研究/data/tuomin/10kv_case/data/data_readiness.csv 实验/研究/data/tuomin/10kv_case/data/base_debug_edges.csv 实验/研究/data/tuomin/10kv_case/data/source_master.csv 实验/研究/data/tuomin/10kv_case/data/qa_gate.csv 实验/研究/data/tuomin/10kv_case/data/transformer_boundary_2025.csv 实验/研究/data/tuomin/10kv_case/data/station_boundary_2025.csv 实验/研究/data/tuomin/10kv_case/data/switch_master.csv 实验/研究/data/tuomin/10kv_case/data/asset_observation_seed.csv 实验/研究/data/tuomin/10kv_case/data/node_load_seed_pf095.csv 实验/研究/data/tuomin/10kv_case/data/feeder_master.csv 实验/研究/data/tuomin/10kv_case/data/final_preflight_qa.csv 实验/研究/data/tuomin/10kv_case/data/station_pv_anchors_2026.csv 实验/研究/data/tuomin/10kv_case/data/conductor_parameter_library_v1.csv 实验/研究/data/tuomin/10kv_case/data/load_seed_closure_check.csv 实验/研究/data/tuomin/10kv_case/data/topology_repairs_v2.csv 实验/研究/data/tuomin/10kv_case/data/tie_master.csv 实验/研究/data/tuomin/10kv_case/data/drawing_symbol_legend.csv 实验/研究/data/tuomin/10kv_case/data/provenance_sources.csv 实验/研究/data/tuomin/10kv_case/data/alias_mapping.csv 实验/研究/data/tuomin/10kv_case/data/conductor_source_log.csv 实验/研究/data/tuomin/10kv_case/data/source_to_tie_paths_v2.csv 实验/研究/data/tuomin/10kv_case/data/injection_summary.csv 实验/研究/data/tuomin/10kv_case/data/physical_edges.csv 实验/研究/data/tuomin/10kv_case/data/node_master.csv 实验/研究/data/tuomin/10kv_case/data/scenario_master.csv 实验/研究/data/tuomin/10kv_case/data/switch_state_fusion.csv 实验/研究/data/tuomin/10kv_case/data/conductor_master.csv 实验/研究/data/tuomin/10kv_case/data/agent_tasks.csv 实验/研究/data/tuomin/10kv_case/data/operating_scenarios_prepared.csv 实验/研究/data/tuomin/10kv_case/data/conductor_parameter_request.csv 实验/研究/data/tuomin/10kv_case/data/assumptions_debug.csv 实验/研究/data/tuomin/10kv_case/source/10kV案例建模前期准备_V2_新结构化表格与图纸.xlsx 实验/研究/data/tuomin/10kv_case/source/10kv.7z 实验/研究/rebuild_2026/annual_cost_sensitivity.py | 单项价格系数变化后完整重求；基准沿用冻结原路径
S0247 | 实验/研究/rebuild_2026/source_audit/capacity_release_simulation/reserve_policy_v4/recommendation_matrix/cost_sensitivity/line_1_5_elastic_ties.csv | a8bc8ed564f33ebe041e60043868ee9338f2ddf460703e2784da3e205e8cd9fe | 实验/研究/rebuild_2026/source_audit/capacity_release_simulation/reserve_policy_v4/baseline_stations.csv 实验/研究/rebuild_2026/source_audit/transformer_only_path_station_2021_2025.csv 实验/研究/rebuild_2026/source_audit/static_storage_need_screen_2025.csv 实验/研究/rebuild_2026/source_audit/annual_forward_layer_scenes_2021_2025.csv 实验/研究/data/tuomin/电网建模数据_Agent整合版_V1.2/110（35）kv设备明细.xlsx 实验/研究/data/tuomin/电网建模数据_Agent整合版_V1.2/江苏徐州邢楼110千伏变电站主变扩建等工程建设规模及投资汇总表(1).xlsx 参考政策/储能成本依据/sources.csv 实验/研究/data/tuomin/电网建模数据_Agent整合版_V1.2/邳州10kV线路基础数据表.xlsx 实验/研究/rebuild_2026/simulation_reserve_policy.py 实验/研究/rebuild_2026/joint_lifecycle_optimizer.py 实验/研究/rebuild_2026/incremental_cost.py 实验/研究/rebuild_2026/annual_no_tie_investment_submodel.py 实验/研究/data/tuomin/10kv_case/11种导线电缆_R-X-Imax_待补模板.xlsx 实验/研究/data/tuomin/10kv_case/case_results_template.csv 实验/研究/data/tuomin/10kv_case/qa_patch_log_template.csv 实验/研究/data/tuomin/10kv_case/10kV案例建模_AgentReady_V5_2.xlsx 实验/研究/data/tuomin/10kv_case/new_tie_candidates.csv 实验/研究/data/tuomin/10kv_case/10kV案例建模_AgentReady_V5.xlsx 实验/研究/data/tuomin/10kv_case/data/key_tie_path_parameter_impact.csv 实验/研究/data/tuomin/10kv_case/data/legacy_extract_plan.csv 实验/研究/data/tuomin/10kv_case/data/node_pv_seed.csv 实验/研究/data/tuomin/10kv_case/data/data_readiness.csv 实验/研究/data/tuomin/10kv_case/data/base_debug_edges.csv 实验/研究/data/tuomin/10kv_case/data/source_master.csv 实验/研究/data/tuomin/10kv_case/data/qa_gate.csv 实验/研究/data/tuomin/10kv_case/data/transformer_boundary_2025.csv 实验/研究/data/tuomin/10kv_case/data/station_boundary_2025.csv 实验/研究/data/tuomin/10kv_case/data/switch_master.csv 实验/研究/data/tuomin/10kv_case/data/asset_observation_seed.csv 实验/研究/data/tuomin/10kv_case/data/node_load_seed_pf095.csv 实验/研究/data/tuomin/10kv_case/data/feeder_master.csv 实验/研究/data/tuomin/10kv_case/data/final_preflight_qa.csv 实验/研究/data/tuomin/10kv_case/data/station_pv_anchors_2026.csv 实验/研究/data/tuomin/10kv_case/data/conductor_parameter_library_v1.csv 实验/研究/data/tuomin/10kv_case/data/load_seed_closure_check.csv 实验/研究/data/tuomin/10kv_case/data/topology_repairs_v2.csv 实验/研究/data/tuomin/10kv_case/data/tie_master.csv 实验/研究/data/tuomin/10kv_case/data/drawing_symbol_legend.csv 实验/研究/data/tuomin/10kv_case/data/provenance_sources.csv 实验/研究/data/tuomin/10kv_case/data/alias_mapping.csv 实验/研究/data/tuomin/10kv_case/data/conductor_source_log.csv 实验/研究/data/tuomin/10kv_case/data/source_to_tie_paths_v2.csv 实验/研究/data/tuomin/10kv_case/data/injection_summary.csv 实验/研究/data/tuomin/10kv_case/data/physical_edges.csv 实验/研究/data/tuomin/10kv_case/data/node_master.csv 实验/研究/data/tuomin/10kv_case/data/scenario_master.csv 实验/研究/data/tuomin/10kv_case/data/switch_state_fusion.csv 实验/研究/data/tuomin/10kv_case/data/conductor_master.csv 实验/研究/data/tuomin/10kv_case/data/agent_tasks.csv 实验/研究/data/tuomin/10kv_case/data/operating_scenarios_prepared.csv 实验/研究/data/tuomin/10kv_case/data/conductor_parameter_request.csv 实验/研究/data/tuomin/10kv_case/data/assumptions_debug.csv 实验/研究/data/tuomin/10kv_case/source/10kV案例建模前期准备_V2_新结构化表格与图纸.xlsx 实验/研究/data/tuomin/10kv_case/source/10kv.7z 实验/研究/rebuild_2026/annual_cost_sensitivity.py | 单项价格系数变化后完整重求；基准沿用冻结原路径
S0248 | 实验/研究/rebuild_2026/source_audit/capacity_release_simulation/reserve_policy_v4/recommendation_matrix/cost_sensitivity/transformer_0_7_elastic_stations.csv | f749992fce55b0eb2b8bdb906ed367a52275df9dbb513f71fe4df1df6199fbd7 | 实验/研究/rebuild_2026/source_audit/capacity_release_simulation/reserve_policy_v4/baseline_stations.csv 实验/研究/rebuild_2026/source_audit/transformer_only_path_station_2021_2025.csv 实验/研究/rebuild_2026/source_audit/static_storage_need_screen_2025.csv 实验/研究/rebuild_2026/source_audit/annual_forward_layer_scenes_2021_2025.csv 实验/研究/data/tuomin/电网建模数据_Agent整合版_V1.2/110（35）kv设备明细.xlsx 实验/研究/data/tuomin/电网建模数据_Agent整合版_V1.2/江苏徐州邢楼110千伏变电站主变扩建等工程建设规模及投资汇总表(1).xlsx 参考政策/储能成本依据/sources.csv 实验/研究/data/tuomin/电网建模数据_Agent整合版_V1.2/邳州10kV线路基础数据表.xlsx 实验/研究/rebuild_2026/simulation_reserve_policy.py 实验/研究/rebuild_2026/joint_lifecycle_optimizer.py 实验/研究/rebuild_2026/incremental_cost.py 实验/研究/rebuild_2026/annual_no_tie_investment_submodel.py 实验/研究/data/tuomin/10kv_case/11种导线电缆_R-X-Imax_待补模板.xlsx 实验/研究/data/tuomin/10kv_case/case_results_template.csv 实验/研究/data/tuomin/10kv_case/qa_patch_log_template.csv 实验/研究/data/tuomin/10kv_case/10kV案例建模_AgentReady_V5_2.xlsx 实验/研究/data/tuomin/10kv_case/new_tie_candidates.csv 实验/研究/data/tuomin/10kv_case/10kV案例建模_AgentReady_V5.xlsx 实验/研究/data/tuomin/10kv_case/data/key_tie_path_parameter_impact.csv 实验/研究/data/tuomin/10kv_case/data/legacy_extract_plan.csv 实验/研究/data/tuomin/10kv_case/data/node_pv_seed.csv 实验/研究/data/tuomin/10kv_case/data/data_readiness.csv 实验/研究/data/tuomin/10kv_case/data/base_debug_edges.csv 实验/研究/data/tuomin/10kv_case/data/source_master.csv 实验/研究/data/tuomin/10kv_case/data/qa_gate.csv 实验/研究/data/tuomin/10kv_case/data/transformer_boundary_2025.csv 实验/研究/data/tuomin/10kv_case/data/station_boundary_2025.csv 实验/研究/data/tuomin/10kv_case/data/switch_master.csv 实验/研究/data/tuomin/10kv_case/data/asset_observation_seed.csv 实验/研究/data/tuomin/10kv_case/data/node_load_seed_pf095.csv 实验/研究/data/tuomin/10kv_case/data/feeder_master.csv 实验/研究/data/tuomin/10kv_case/data/final_preflight_qa.csv 实验/研究/data/tuomin/10kv_case/data/station_pv_anchors_2026.csv 实验/研究/data/tuomin/10kv_case/data/conductor_parameter_library_v1.csv 实验/研究/data/tuomin/10kv_case/data/load_seed_closure_check.csv 实验/研究/data/tuomin/10kv_case/data/topology_repairs_v2.csv 实验/研究/data/tuomin/10kv_case/data/tie_master.csv 实验/研究/data/tuomin/10kv_case/data/drawing_symbol_legend.csv 实验/研究/data/tuomin/10kv_case/data/provenance_sources.csv 实验/研究/data/tuomin/10kv_case/data/alias_mapping.csv 实验/研究/data/tuomin/10kv_case/data/conductor_source_log.csv 实验/研究/data/tuomin/10kv_case/data/source_to_tie_paths_v2.csv 实验/研究/data/tuomin/10kv_case/data/injection_summary.csv 实验/研究/data/tuomin/10kv_case/data/physical_edges.csv 实验/研究/data/tuomin/10kv_case/data/node_master.csv 实验/研究/data/tuomin/10kv_case/data/scenario_master.csv 实验/研究/data/tuomin/10kv_case/data/switch_state_fusion.csv 实验/研究/data/tuomin/10kv_case/data/conductor_master.csv 实验/研究/data/tuomin/10kv_case/data/agent_tasks.csv 实验/研究/data/tuomin/10kv_case/data/operating_scenarios_prepared.csv 实验/研究/data/tuomin/10kv_case/data/conductor_parameter_request.csv 实验/研究/data/tuomin/10kv_case/data/assumptions_debug.csv 实验/研究/data/tuomin/10kv_case/source/10kV案例建模前期准备_V2_新结构化表格与图纸.xlsx 实验/研究/data/tuomin/10kv_case/source/10kv.7z 实验/研究/rebuild_2026/annual_cost_sensitivity.py | 单项价格系数变化后完整重求；基准沿用冻结原路径
S0249 | 实验/研究/rebuild_2026/source_audit/capacity_release_simulation/reserve_policy_v4/recommendation_matrix/cost_sensitivity/line_1_5_rigid_stations.csv | 2820d1cd3c14936729aca18a9b0aa756a137effee12d7a833e72fac0bf7fea0d | 实验/研究/rebuild_2026/source_audit/capacity_release_simulation/reserve_policy_v4/baseline_stations.csv 实验/研究/rebuild_2026/source_audit/transformer_only_path_station_2021_2025.csv 实验/研究/rebuild_2026/source_audit/static_storage_need_screen_2025.csv 实验/研究/rebuild_2026/source_audit/annual_forward_layer_scenes_2021_2025.csv 实验/研究/data/tuomin/电网建模数据_Agent整合版_V1.2/110（35）kv设备明细.xlsx 实验/研究/data/tuomin/电网建模数据_Agent整合版_V1.2/江苏徐州邢楼110千伏变电站主变扩建等工程建设规模及投资汇总表(1).xlsx 参考政策/储能成本依据/sources.csv 实验/研究/data/tuomin/电网建模数据_Agent整合版_V1.2/邳州10kV线路基础数据表.xlsx 实验/研究/rebuild_2026/simulation_reserve_policy.py 实验/研究/rebuild_2026/joint_lifecycle_optimizer.py 实验/研究/rebuild_2026/incremental_cost.py 实验/研究/rebuild_2026/annual_no_tie_investment_submodel.py 实验/研究/data/tuomin/10kv_case/11种导线电缆_R-X-Imax_待补模板.xlsx 实验/研究/data/tuomin/10kv_case/case_results_template.csv 实验/研究/data/tuomin/10kv_case/qa_patch_log_template.csv 实验/研究/data/tuomin/10kv_case/10kV案例建模_AgentReady_V5_2.xlsx 实验/研究/data/tuomin/10kv_case/new_tie_candidates.csv 实验/研究/data/tuomin/10kv_case/10kV案例建模_AgentReady_V5.xlsx 实验/研究/data/tuomin/10kv_case/data/key_tie_path_parameter_impact.csv 实验/研究/data/tuomin/10kv_case/data/legacy_extract_plan.csv 实验/研究/data/tuomin/10kv_case/data/node_pv_seed.csv 实验/研究/data/tuomin/10kv_case/data/data_readiness.csv 实验/研究/data/tuomin/10kv_case/data/base_debug_edges.csv 实验/研究/data/tuomin/10kv_case/data/source_master.csv 实验/研究/data/tuomin/10kv_case/data/qa_gate.csv 实验/研究/data/tuomin/10kv_case/data/transformer_boundary_2025.csv 实验/研究/data/tuomin/10kv_case/data/station_boundary_2025.csv 实验/研究/data/tuomin/10kv_case/data/switch_master.csv 实验/研究/data/tuomin/10kv_case/data/asset_observation_seed.csv 实验/研究/data/tuomin/10kv_case/data/node_load_seed_pf095.csv 实验/研究/data/tuomin/10kv_case/data/feeder_master.csv 实验/研究/data/tuomin/10kv_case/data/final_preflight_qa.csv 实验/研究/data/tuomin/10kv_case/data/station_pv_anchors_2026.csv 实验/研究/data/tuomin/10kv_case/data/conductor_parameter_library_v1.csv 实验/研究/data/tuomin/10kv_case/data/load_seed_closure_check.csv 实验/研究/data/tuomin/10kv_case/data/topology_repairs_v2.csv 实验/研究/data/tuomin/10kv_case/data/tie_master.csv 实验/研究/data/tuomin/10kv_case/data/drawing_symbol_legend.csv 实验/研究/data/tuomin/10kv_case/data/provenance_sources.csv 实验/研究/data/tuomin/10kv_case/data/alias_mapping.csv 实验/研究/data/tuomin/10kv_case/data/conductor_source_log.csv 实验/研究/data/tuomin/10kv_case/data/source_to_tie_paths_v2.csv 实验/研究/data/tuomin/10kv_case/data/injection_summary.csv 实验/研究/data/tuomin/10kv_case/data/physical_edges.csv 实验/研究/data/tuomin/10kv_case/data/node_master.csv 实验/研究/data/tuomin/10kv_case/data/scenario_master.csv 实验/研究/data/tuomin/10kv_case/data/switch_state_fusion.csv 实验/研究/data/tuomin/10kv_case/data/conductor_master.csv 实验/研究/data/tuomin/10kv_case/data/agent_tasks.csv 实验/研究/data/tuomin/10kv_case/data/operating_scenarios_prepared.csv 实验/研究/data/tuomin/10kv_case/data/conductor_parameter_request.csv 实验/研究/data/tuomin/10kv_case/data/assumptions_debug.csv 实验/研究/data/tuomin/10kv_case/source/10kV案例建模前期准备_V2_新结构化表格与图纸.xlsx 实验/研究/data/tuomin/10kv_case/source/10kv.7z 实验/研究/rebuild_2026/annual_cost_sensitivity.py | 单项价格系数变化后完整重求；基准沿用冻结原路径
S0250 | 实验/研究/rebuild_2026/source_audit/capacity_release_simulation/reserve_policy_v4/recommendation_matrix/cost_sensitivity/line_1_5_elastic_stations.csv | f02dae2339a5d17978977a2289c7d91e67af8a054cf3a13288f997e308b22452 | 实验/研究/rebuild_2026/source_audit/capacity_release_simulation/reserve_policy_v4/baseline_stations.csv 实验/研究/rebuild_2026/source_audit/transformer_only_path_station_2021_2025.csv 实验/研究/rebuild_2026/source_audit/static_storage_need_screen_2025.csv 实验/研究/rebuild_2026/source_audit/annual_forward_layer_scenes_2021_2025.csv 实验/研究/data/tuomin/电网建模数据_Agent整合版_V1.2/110（35）kv设备明细.xlsx 实验/研究/data/tuomin/电网建模数据_Agent整合版_V1.2/江苏徐州邢楼110千伏变电站主变扩建等工程建设规模及投资汇总表(1).xlsx 参考政策/储能成本依据/sources.csv 实验/研究/data/tuomin/电网建模数据_Agent整合版_V1.2/邳州10kV线路基础数据表.xlsx 实验/研究/rebuild_2026/simulation_reserve_policy.py 实验/研究/rebuild_2026/joint_lifecycle_optimizer.py 实验/研究/rebuild_2026/incremental_cost.py 实验/研究/rebuild_2026/annual_no_tie_investment_submodel.py 实验/研究/data/tuomin/10kv_case/11种导线电缆_R-X-Imax_待补模板.xlsx 实验/研究/data/tuomin/10kv_case/case_results_template.csv 实验/研究/data/tuomin/10kv_case/qa_patch_log_template.csv 实验/研究/data/tuomin/10kv_case/10kV案例建模_AgentReady_V5_2.xlsx 实验/研究/data/tuomin/10kv_case/new_tie_candidates.csv 实验/研究/data/tuomin/10kv_case/10kV案例建模_AgentReady_V5.xlsx 实验/研究/data/tuomin/10kv_case/data/key_tie_path_parameter_impact.csv 实验/研究/data/tuomin/10kv_case/data/legacy_extract_plan.csv 实验/研究/data/tuomin/10kv_case/data/node_pv_seed.csv 实验/研究/data/tuomin/10kv_case/data/data_readiness.csv 实验/研究/data/tuomin/10kv_case/data/base_debug_edges.csv 实验/研究/data/tuomin/10kv_case/data/source_master.csv 实验/研究/data/tuomin/10kv_case/data/qa_gate.csv 实验/研究/data/tuomin/10kv_case/data/transformer_boundary_2025.csv 实验/研究/data/tuomin/10kv_case/data/station_boundary_2025.csv 实验/研究/data/tuomin/10kv_case/data/switch_master.csv 实验/研究/data/tuomin/10kv_case/data/asset_observation_seed.csv 实验/研究/data/tuomin/10kv_case/data/node_load_seed_pf095.csv 实验/研究/data/tuomin/10kv_case/data/feeder_master.csv 实验/研究/data/tuomin/10kv_case/data/final_preflight_qa.csv 实验/研究/data/tuomin/10kv_case/data/station_pv_anchors_2026.csv 实验/研究/data/tuomin/10kv_case/data/conductor_parameter_library_v1.csv 实验/研究/data/tuomin/10kv_case/data/load_seed_closure_check.csv 实验/研究/data/tuomin/10kv_case/data/topology_repairs_v2.csv 实验/研究/data/tuomin/10kv_case/data/tie_master.csv 实验/研究/data/tuomin/10kv_case/data/drawing_symbol_legend.csv 实验/研究/data/tuomin/10kv_case/data/provenance_sources.csv 实验/研究/data/tuomin/10kv_case/data/alias_mapping.csv 实验/研究/data/tuomin/10kv_case/data/conductor_source_log.csv 实验/研究/data/tuomin/10kv_case/data/source_to_tie_paths_v2.csv 实验/研究/data/tuomin/10kv_case/data/injection_summary.csv 实验/研究/data/tuomin/10kv_case/data/physical_edges.csv 实验/研究/data/tuomin/10kv_case/data/node_master.csv 实验/研究/data/tuomin/10kv_case/data/scenario_master.csv 实验/研究/data/tuomin/10kv_case/data/switch_state_fusion.csv 实验/研究/data/tuomin/10kv_case/data/conductor_master.csv 实验/研究/data/tuomin/10kv_case/data/agent_tasks.csv 实验/研究/data/tuomin/10kv_case/data/operating_scenarios_prepared.csv 实验/研究/data/tuomin/10kv_case/data/conductor_parameter_request.csv 实验/研究/data/tuomin/10kv_case/data/assumptions_debug.csv 实验/研究/data/tuomin/10kv_case/source/10kV案例建模前期准备_V2_新结构化表格与图纸.xlsx 实验/研究/data/tuomin/10kv_case/source/10kv.7z 实验/研究/rebuild_2026/annual_cost_sensitivity.py | 单项价格系数变化后完整重求；基准沿用冻结原路径
S0251 | 实验/研究/rebuild_2026/source_audit/capacity_release_simulation/reserve_policy_v4/recommendation_matrix/cost_sensitivity/annual_schemes.csv | fa0ebf28e78f05946db9a8523119945c91f5bd03cd3a766fd968875833094ca8 | 实验/研究/rebuild_2026/source_audit/capacity_release_simulation/reserve_policy_v4/baseline_stations.csv 实验/研究/rebuild_2026/source_audit/transformer_only_path_station_2021_2025.csv 实验/研究/rebuild_2026/source_audit/static_storage_need_screen_2025.csv 实验/研究/rebuild_2026/source_audit/annual_forward_layer_scenes_2021_2025.csv 实验/研究/data/tuomin/电网建模数据_Agent整合版_V1.2/110（35）kv设备明细.xlsx 实验/研究/data/tuomin/电网建模数据_Agent整合版_V1.2/江苏徐州邢楼110千伏变电站主变扩建等工程建设规模及投资汇总表(1).xlsx 参考政策/储能成本依据/sources.csv 实验/研究/data/tuomin/电网建模数据_Agent整合版_V1.2/邳州10kV线路基础数据表.xlsx 实验/研究/rebuild_2026/simulation_reserve_policy.py 实验/研究/rebuild_2026/joint_lifecycle_optimizer.py 实验/研究/rebuild_2026/incremental_cost.py 实验/研究/rebuild_2026/annual_no_tie_investment_submodel.py 实验/研究/data/tuomin/10kv_case/11种导线电缆_R-X-Imax_待补模板.xlsx 实验/研究/data/tuomin/10kv_case/case_results_template.csv 实验/研究/data/tuomin/10kv_case/qa_patch_log_template.csv 实验/研究/data/tuomin/10kv_case/10kV案例建模_AgentReady_V5_2.xlsx 实验/研究/data/tuomin/10kv_case/new_tie_candidates.csv 实验/研究/data/tuomin/10kv_case/10kV案例建模_AgentReady_V5.xlsx 实验/研究/data/tuomin/10kv_case/data/key_tie_path_parameter_impact.csv 实验/研究/data/tuomin/10kv_case/data/legacy_extract_plan.csv 实验/研究/data/tuomin/10kv_case/data/node_pv_seed.csv 实验/研究/data/tuomin/10kv_case/data/data_readiness.csv 实验/研究/data/tuomin/10kv_case/data/base_debug_edges.csv 实验/研究/data/tuomin/10kv_case/data/source_master.csv 实验/研究/data/tuomin/10kv_case/data/qa_gate.csv 实验/研究/data/tuomin/10kv_case/data/transformer_boundary_2025.csv 实验/研究/data/tuomin/10kv_case/data/station_boundary_2025.csv 实验/研究/data/tuomin/10kv_case/data/switch_master.csv 实验/研究/data/tuomin/10kv_case/data/asset_observation_seed.csv 实验/研究/data/tuomin/10kv_case/data/node_load_seed_pf095.csv 实验/研究/data/tuomin/10kv_case/data/feeder_master.csv 实验/研究/data/tuomin/10kv_case/data/final_preflight_qa.csv 实验/研究/data/tuomin/10kv_case/data/station_pv_anchors_2026.csv 实验/研究/data/tuomin/10kv_case/data/conductor_parameter_library_v1.csv 实验/研究/data/tuomin/10kv_case/data/load_seed_closure_check.csv 实验/研究/data/tuomin/10kv_case/data/topology_repairs_v2.csv 实验/研究/data/tuomin/10kv_case/data/tie_master.csv 实验/研究/data/tuomin/10kv_case/data/drawing_symbol_legend.csv 实验/研究/data/tuomin/10kv_case/data/provenance_sources.csv 实验/研究/data/tuomin/10kv_case/data/alias_mapping.csv 实验/研究/data/tuomin/10kv_case/data/conductor_source_log.csv 实验/研究/data/tuomin/10kv_case/data/source_to_tie_paths_v2.csv 实验/研究/data/tuomin/10kv_case/data/injection_summary.csv 实验/研究/data/tuomin/10kv_case/data/physical_edges.csv 实验/研究/data/tuomin/10kv_case/data/node_master.csv 实验/研究/data/tuomin/10kv_case/data/scenario_master.csv 实验/研究/data/tuomin/10kv_case/data/switch_state_fusion.csv 实验/研究/data/tuomin/10kv_case/data/conductor_master.csv 实验/研究/data/tuomin/10kv_case/data/agent_tasks.csv 实验/研究/data/tuomin/10kv_case/data/operating_scenarios_prepared.csv 实验/研究/data/tuomin/10kv_case/data/conductor_parameter_request.csv 实验/研究/data/tuomin/10kv_case/data/assumptions_debug.csv 实验/研究/data/tuomin/10kv_case/source/10kV案例建模前期准备_V2_新结构化表格与图纸.xlsx 实验/研究/data/tuomin/10kv_case/source/10kv.7z 实验/研究/rebuild_2026/annual_cost_sensitivity.py | 单项价格系数变化后完整重求；基准沿用冻结原路径
S0252 | 实验/研究/rebuild_2026/source_audit/capacity_release_simulation/reserve_policy_v4/recommendation_matrix/cost_sensitivity/transformer_0_7_rigid_years.csv | d044aa94257c6f8d74276c254e6b175a53872466d1be37958560a740373a9170 | 实验/研究/rebuild_2026/source_audit/capacity_release_simulation/reserve_policy_v4/baseline_stations.csv 实验/研究/rebuild_2026/source_audit/transformer_only_path_station_2021_2025.csv 实验/研究/rebuild_2026/source_audit/static_storage_need_screen_2025.csv 实验/研究/rebuild_2026/source_audit/annual_forward_layer_scenes_2021_2025.csv 实验/研究/data/tuomin/电网建模数据_Agent整合版_V1.2/110（35）kv设备明细.xlsx 实验/研究/data/tuomin/电网建模数据_Agent整合版_V1.2/江苏徐州邢楼110千伏变电站主变扩建等工程建设规模及投资汇总表(1).xlsx 参考政策/储能成本依据/sources.csv 实验/研究/data/tuomin/电网建模数据_Agent整合版_V1.2/邳州10kV线路基础数据表.xlsx 实验/研究/rebuild_2026/simulation_reserve_policy.py 实验/研究/rebuild_2026/joint_lifecycle_optimizer.py 实验/研究/rebuild_2026/incremental_cost.py 实验/研究/rebuild_2026/annual_no_tie_investment_submodel.py 实验/研究/data/tuomin/10kv_case/11种导线电缆_R-X-Imax_待补模板.xlsx 实验/研究/data/tuomin/10kv_case/case_results_template.csv 实验/研究/data/tuomin/10kv_case/qa_patch_log_template.csv 实验/研究/data/tuomin/10kv_case/10kV案例建模_AgentReady_V5_2.xlsx 实验/研究/data/tuomin/10kv_case/new_tie_candidates.csv 实验/研究/data/tuomin/10kv_case/10kV案例建模_AgentReady_V5.xlsx 实验/研究/data/tuomin/10kv_case/data/key_tie_path_parameter_impact.csv 实验/研究/data/tuomin/10kv_case/data/legacy_extract_plan.csv 实验/研究/data/tuomin/10kv_case/data/node_pv_seed.csv 实验/研究/data/tuomin/10kv_case/data/data_readiness.csv 实验/研究/data/tuomin/10kv_case/data/base_debug_edges.csv 实验/研究/data/tuomin/10kv_case/data/source_master.csv 实验/研究/data/tuomin/10kv_case/data/qa_gate.csv 实验/研究/data/tuomin/10kv_case/data/transformer_boundary_2025.csv 实验/研究/data/tuomin/10kv_case/data/station_boundary_2025.csv 实验/研究/data/tuomin/10kv_case/data/switch_master.csv 实验/研究/data/tuomin/10kv_case/data/asset_observation_seed.csv 实验/研究/data/tuomin/10kv_case/data/node_load_seed_pf095.csv 实验/研究/data/tuomin/10kv_case/data/feeder_master.csv 实验/研究/data/tuomin/10kv_case/data/final_preflight_qa.csv 实验/研究/data/tuomin/10kv_case/data/station_pv_anchors_2026.csv 实验/研究/data/tuomin/10kv_case/data/conductor_parameter_library_v1.csv 实验/研究/data/tuomin/10kv_case/data/load_seed_closure_check.csv 实验/研究/data/tuomin/10kv_case/data/topology_repairs_v2.csv 实验/研究/data/tuomin/10kv_case/data/tie_master.csv 实验/研究/data/tuomin/10kv_case/data/drawing_symbol_legend.csv 实验/研究/data/tuomin/10kv_case/data/provenance_sources.csv 实验/研究/data/tuomin/10kv_case/data/alias_mapping.csv 实验/研究/data/tuomin/10kv_case/data/conductor_source_log.csv 实验/研究/data/tuomin/10kv_case/data/source_to_tie_paths_v2.csv 实验/研究/data/tuomin/10kv_case/data/injection_summary.csv 实验/研究/data/tuomin/10kv_case/data/physical_edges.csv 实验/研究/data/tuomin/10kv_case/data/node_master.csv 实验/研究/data/tuomin/10kv_case/data/scenario_master.csv 实验/研究/data/tuomin/10kv_case/data/switch_state_fusion.csv 实验/研究/data/tuomin/10kv_case/data/conductor_master.csv 实验/研究/data/tuomin/10kv_case/data/agent_tasks.csv 实验/研究/data/tuomin/10kv_case/data/operating_scenarios_prepared.csv 实验/研究/data/tuomin/10kv_case/data/conductor_parameter_request.csv 实验/研究/data/tuomin/10kv_case/data/assumptions_debug.csv 实验/研究/data/tuomin/10kv_case/source/10kV案例建模前期准备_V2_新结构化表格与图纸.xlsx 实验/研究/data/tuomin/10kv_case/source/10kv.7z 实验/研究/rebuild_2026/annual_cost_sensitivity.py | 单项价格系数变化后完整重求；基准沿用冻结原路径
S0253 | 实验/研究/rebuild_2026/source_audit/capacity_release_simulation/reserve_policy_v4/recommendation_matrix/cost_sensitivity/storage_1_5_rigid_stations.csv | 91547d67130eb91eac846049eb8d36b2b469ab0d4e184ba3717118c57299a0b2 | 实验/研究/rebuild_2026/source_audit/capacity_release_simulation/reserve_policy_v4/baseline_stations.csv 实验/研究/rebuild_2026/source_audit/transformer_only_path_station_2021_2025.csv 实验/研究/rebuild_2026/source_audit/static_storage_need_screen_2025.csv 实验/研究/rebuild_2026/source_audit/annual_forward_layer_scenes_2021_2025.csv 实验/研究/data/tuomin/电网建模数据_Agent整合版_V1.2/110（35）kv设备明细.xlsx 实验/研究/data/tuomin/电网建模数据_Agent整合版_V1.2/江苏徐州邢楼110千伏变电站主变扩建等工程建设规模及投资汇总表(1).xlsx 参考政策/储能成本依据/sources.csv 实验/研究/data/tuomin/电网建模数据_Agent整合版_V1.2/邳州10kV线路基础数据表.xlsx 实验/研究/rebuild_2026/simulation_reserve_policy.py 实验/研究/rebuild_2026/joint_lifecycle_optimizer.py 实验/研究/rebuild_2026/incremental_cost.py 实验/研究/rebuild_2026/annual_no_tie_investment_submodel.py 实验/研究/data/tuomin/10kv_case/11种导线电缆_R-X-Imax_待补模板.xlsx 实验/研究/data/tuomin/10kv_case/case_results_template.csv 实验/研究/data/tuomin/10kv_case/qa_patch_log_template.csv 实验/研究/data/tuomin/10kv_case/10kV案例建模_AgentReady_V5_2.xlsx 实验/研究/data/tuomin/10kv_case/new_tie_candidates.csv 实验/研究/data/tuomin/10kv_case/10kV案例建模_AgentReady_V5.xlsx 实验/研究/data/tuomin/10kv_case/data/key_tie_path_parameter_impact.csv 实验/研究/data/tuomin/10kv_case/data/legacy_extract_plan.csv 实验/研究/data/tuomin/10kv_case/data/node_pv_seed.csv 实验/研究/data/tuomin/10kv_case/data/data_readiness.csv 实验/研究/data/tuomin/10kv_case/data/base_debug_edges.csv 实验/研究/data/tuomin/10kv_case/data/source_master.csv 实验/研究/data/tuomin/10kv_case/data/qa_gate.csv 实验/研究/data/tuomin/10kv_case/data/transformer_boundary_2025.csv 实验/研究/data/tuomin/10kv_case/data/station_boundary_2025.csv 实验/研究/data/tuomin/10kv_case/data/switch_master.csv 实验/研究/data/tuomin/10kv_case/data/asset_observation_seed.csv 实验/研究/data/tuomin/10kv_case/data/node_load_seed_pf095.csv 实验/研究/data/tuomin/10kv_case/data/feeder_master.csv 实验/研究/data/tuomin/10kv_case/data/final_preflight_qa.csv 实验/研究/data/tuomin/10kv_case/data/station_pv_anchors_2026.csv 实验/研究/data/tuomin/10kv_case/data/conductor_parameter_library_v1.csv 实验/研究/data/tuomin/10kv_case/data/load_seed_closure_check.csv 实验/研究/data/tuomin/10kv_case/data/topology_repairs_v2.csv 实验/研究/data/tuomin/10kv_case/data/tie_master.csv 实验/研究/data/tuomin/10kv_case/data/drawing_symbol_legend.csv 实验/研究/data/tuomin/10kv_case/data/provenance_sources.csv 实验/研究/data/tuomin/10kv_case/data/alias_mapping.csv 实验/研究/data/tuomin/10kv_case/data/conductor_source_log.csv 实验/研究/data/tuomin/10kv_case/data/source_to_tie_paths_v2.csv 实验/研究/data/tuomin/10kv_case/data/injection_summary.csv 实验/研究/data/tuomin/10kv_case/data/physical_edges.csv 实验/研究/data/tuomin/10kv_case/data/node_master.csv 实验/研究/data/tuomin/10kv_case/data/scenario_master.csv 实验/研究/data/tuomin/10kv_case/data/switch_state_fusion.csv 实验/研究/data/tuomin/10kv_case/data/conductor_master.csv 实验/研究/data/tuomin/10kv_case/data/agent_tasks.csv 实验/研究/data/tuomin/10kv_case/data/operating_scenarios_prepared.csv 实验/研究/data/tuomin/10kv_case/data/conductor_parameter_request.csv 实验/研究/data/tuomin/10kv_case/data/assumptions_debug.csv 实验/研究/data/tuomin/10kv_case/source/10kV案例建模前期准备_V2_新结构化表格与图纸.xlsx 实验/研究/data/tuomin/10kv_case/source/10kv.7z 实验/研究/rebuild_2026/annual_cost_sensitivity.py | 单项价格系数变化后完整重求；基准沿用冻结原路径
S0254 | 实验/研究/rebuild_2026/source_audit/capacity_release_simulation/reserve_policy_v4/recommendation_matrix/cost_sensitivity/summary.csv | 90ed68f3e4ed8b236519e269c693e486a5ff8734d92c61b28b6724cfae5c6ef9 | 实验/研究/rebuild_2026/source_audit/capacity_release_simulation/reserve_policy_v4/baseline_stations.csv 实验/研究/rebuild_2026/source_audit/transformer_only_path_station_2021_2025.csv 实验/研究/rebuild_2026/source_audit/static_storage_need_screen_2025.csv 实验/研究/rebuild_2026/source_audit/annual_forward_layer_scenes_2021_2025.csv 实验/研究/data/tuomin/电网建模数据_Agent整合版_V1.2/110（35）kv设备明细.xlsx 实验/研究/data/tuomin/电网建模数据_Agent整合版_V1.2/江苏徐州邢楼110千伏变电站主变扩建等工程建设规模及投资汇总表(1).xlsx 参考政策/储能成本依据/sources.csv 实验/研究/data/tuomin/电网建模数据_Agent整合版_V1.2/邳州10kV线路基础数据表.xlsx 实验/研究/rebuild_2026/simulation_reserve_policy.py 实验/研究/rebuild_2026/joint_lifecycle_optimizer.py 实验/研究/rebuild_2026/incremental_cost.py 实验/研究/rebuild_2026/annual_no_tie_investment_submodel.py 实验/研究/data/tuomin/10kv_case/11种导线电缆_R-X-Imax_待补模板.xlsx 实验/研究/data/tuomin/10kv_case/case_results_template.csv 实验/研究/data/tuomin/10kv_case/qa_patch_log_template.csv 实验/研究/data/tuomin/10kv_case/10kV案例建模_AgentReady_V5_2.xlsx 实验/研究/data/tuomin/10kv_case/new_tie_candidates.csv 实验/研究/data/tuomin/10kv_case/10kV案例建模_AgentReady_V5.xlsx 实验/研究/data/tuomin/10kv_case/data/key_tie_path_parameter_impact.csv 实验/研究/data/tuomin/10kv_case/data/legacy_extract_plan.csv 实验/研究/data/tuomin/10kv_case/data/node_pv_seed.csv 实验/研究/data/tuomin/10kv_case/data/data_readiness.csv 实验/研究/data/tuomin/10kv_case/data/base_debug_edges.csv 实验/研究/data/tuomin/10kv_case/data/source_master.csv 实验/研究/data/tuomin/10kv_case/data/qa_gate.csv 实验/研究/data/tuomin/10kv_case/data/transformer_boundary_2025.csv 实验/研究/data/tuomin/10kv_case/data/station_boundary_2025.csv 实验/研究/data/tuomin/10kv_case/data/switch_master.csv 实验/研究/data/tuomin/10kv_case/data/asset_observation_seed.csv 实验/研究/data/tuomin/10kv_case/data/node_load_seed_pf095.csv 实验/研究/data/tuomin/10kv_case/data/feeder_master.csv 实验/研究/data/tuomin/10kv_case/data/final_preflight_qa.csv 实验/研究/data/tuomin/10kv_case/data/station_pv_anchors_2026.csv 实验/研究/data/tuomin/10kv_case/data/conductor_parameter_library_v1.csv 实验/研究/data/tuomin/10kv_case/data/load_seed_closure_check.csv 实验/研究/data/tuomin/10kv_case/data/topology_repairs_v2.csv 实验/研究/data/tuomin/10kv_case/data/tie_master.csv 实验/研究/data/tuomin/10kv_case/data/drawing_symbol_legend.csv 实验/研究/data/tuomin/10kv_case/data/provenance_sources.csv 实验/研究/data/tuomin/10kv_case/data/alias_mapping.csv 实验/研究/data/tuomin/10kv_case/data/conductor_source_log.csv 实验/研究/data/tuomin/10kv_case/data/source_to_tie_paths_v2.csv 实验/研究/data/tuomin/10kv_case/data/injection_summary.csv 实验/研究/data/tuomin/10kv_case/data/physical_edges.csv 实验/研究/data/tuomin/10kv_case/data/node_master.csv 实验/研究/data/tuomin/10kv_case/data/scenario_master.csv 实验/研究/data/tuomin/10kv_case/data/switch_state_fusion.csv 实验/研究/data/tuomin/10kv_case/data/conductor_master.csv 实验/研究/data/tuomin/10kv_case/data/agent_tasks.csv 实验/研究/data/tuomin/10kv_case/data/operating_scenarios_prepared.csv 实验/研究/data/tuomin/10kv_case/data/conductor_parameter_request.csv 实验/研究/data/tuomin/10kv_case/data/assumptions_debug.csv 实验/研究/data/tuomin/10kv_case/source/10kV案例建模前期准备_V2_新结构化表格与图纸.xlsx 实验/研究/data/tuomin/10kv_case/source/10kv.7z 实验/研究/rebuild_2026/annual_cost_sensitivity.py | 单项价格系数变化后完整重求；基准沿用冻结原路径
S0255 | 实验/研究/rebuild_2026/source_audit/capacity_release_simulation/reserve_policy_v4/recommendation_matrix/cost_sensitivity/transformer_0_7_elastic_ties.csv | a8bc8ed564f33ebe041e60043868ee9338f2ddf460703e2784da3e205e8cd9fe | 实验/研究/rebuild_2026/source_audit/capacity_release_simulation/reserve_policy_v4/baseline_stations.csv 实验/研究/rebuild_2026/source_audit/transformer_only_path_station_2021_2025.csv 实验/研究/rebuild_2026/source_audit/static_storage_need_screen_2025.csv 实验/研究/rebuild_2026/source_audit/annual_forward_layer_scenes_2021_2025.csv 实验/研究/data/tuomin/电网建模数据_Agent整合版_V1.2/110（35）kv设备明细.xlsx 实验/研究/data/tuomin/电网建模数据_Agent整合版_V1.2/江苏徐州邢楼110千伏变电站主变扩建等工程建设规模及投资汇总表(1).xlsx 参考政策/储能成本依据/sources.csv 实验/研究/data/tuomin/电网建模数据_Agent整合版_V1.2/邳州10kV线路基础数据表.xlsx 实验/研究/rebuild_2026/simulation_reserve_policy.py 实验/研究/rebuild_2026/joint_lifecycle_optimizer.py 实验/研究/rebuild_2026/incremental_cost.py 实验/研究/rebuild_2026/annual_no_tie_investment_submodel.py 实验/研究/data/tuomin/10kv_case/11种导线电缆_R-X-Imax_待补模板.xlsx 实验/研究/data/tuomin/10kv_case/case_results_template.csv 实验/研究/data/tuomin/10kv_case/qa_patch_log_template.csv 实验/研究/data/tuomin/10kv_case/10kV案例建模_AgentReady_V5_2.xlsx 实验/研究/data/tuomin/10kv_case/new_tie_candidates.csv 实验/研究/data/tuomin/10kv_case/10kV案例建模_AgentReady_V5.xlsx 实验/研究/data/tuomin/10kv_case/data/key_tie_path_parameter_impact.csv 实验/研究/data/tuomin/10kv_case/data/legacy_extract_plan.csv 实验/研究/data/tuomin/10kv_case/data/node_pv_seed.csv 实验/研究/data/tuomin/10kv_case/data/data_readiness.csv 实验/研究/data/tuomin/10kv_case/data/base_debug_edges.csv 实验/研究/data/tuomin/10kv_case/data/source_master.csv 实验/研究/data/tuomin/10kv_case/data/qa_gate.csv 实验/研究/data/tuomin/10kv_case/data/transformer_boundary_2025.csv 实验/研究/data/tuomin/10kv_case/data/station_boundary_2025.csv 实验/研究/data/tuomin/10kv_case/data/switch_master.csv 实验/研究/data/tuomin/10kv_case/data/asset_observation_seed.csv 实验/研究/data/tuomin/10kv_case/data/node_load_seed_pf095.csv 实验/研究/data/tuomin/10kv_case/data/feeder_master.csv 实验/研究/data/tuomin/10kv_case/data/final_preflight_qa.csv 实验/研究/data/tuomin/10kv_case/data/station_pv_anchors_2026.csv 实验/研究/data/tuomin/10kv_case/data/conductor_parameter_library_v1.csv 实验/研究/data/tuomin/10kv_case/data/load_seed_closure_check.csv 实验/研究/data/tuomin/10kv_case/data/topology_repairs_v2.csv 实验/研究/data/tuomin/10kv_case/data/tie_master.csv 实验/研究/data/tuomin/10kv_case/data/drawing_symbol_legend.csv 实验/研究/data/tuomin/10kv_case/data/provenance_sources.csv 实验/研究/data/tuomin/10kv_case/data/alias_mapping.csv 实验/研究/data/tuomin/10kv_case/data/conductor_source_log.csv 实验/研究/data/tuomin/10kv_case/data/source_to_tie_paths_v2.csv 实验/研究/data/tuomin/10kv_case/data/injection_summary.csv 实验/研究/data/tuomin/10kv_case/data/physical_edges.csv 实验/研究/data/tuomin/10kv_case/data/node_master.csv 实验/研究/data/tuomin/10kv_case/data/scenario_master.csv 实验/研究/data/tuomin/10kv_case/data/switch_state_fusion.csv 实验/研究/data/tuomin/10kv_case/data/conductor_master.csv 实验/研究/data/tuomin/10kv_case/data/agent_tasks.csv 实验/研究/data/tuomin/10kv_case/data/operating_scenarios_prepared.csv 实验/研究/data/tuomin/10kv_case/data/conductor_parameter_request.csv 实验/研究/data/tuomin/10kv_case/data/assumptions_debug.csv 实验/研究/data/tuomin/10kv_case/source/10kV案例建模前期准备_V2_新结构化表格与图纸.xlsx 实验/研究/data/tuomin/10kv_case/source/10kv.7z 实验/研究/rebuild_2026/annual_cost_sensitivity.py | 单项价格系数变化后完整重求；基准沿用冻结原路径
S0256 | 实验/研究/rebuild_2026/source_audit/capacity_release_simulation/reserve_policy_v4/recommendation_matrix/cost_sensitivity/line_1_5_elastic_years.csv | 182554364f439948ee2b68e530cfad6c68085514b37a6fde842328546a51fe9b | 实验/研究/rebuild_2026/source_audit/capacity_release_simulation/reserve_policy_v4/baseline_stations.csv 实验/研究/rebuild_2026/source_audit/transformer_only_path_station_2021_2025.csv 实验/研究/rebuild_2026/source_audit/static_storage_need_screen_2025.csv 实验/研究/rebuild_2026/source_audit/annual_forward_layer_scenes_2021_2025.csv 实验/研究/data/tuomin/电网建模数据_Agent整合版_V1.2/110（35）kv设备明细.xlsx 实验/研究/data/tuomin/电网建模数据_Agent整合版_V1.2/江苏徐州邢楼110千伏变电站主变扩建等工程建设规模及投资汇总表(1).xlsx 参考政策/储能成本依据/sources.csv 实验/研究/data/tuomin/电网建模数据_Agent整合版_V1.2/邳州10kV线路基础数据表.xlsx 实验/研究/rebuild_2026/simulation_reserve_policy.py 实验/研究/rebuild_2026/joint_lifecycle_optimizer.py 实验/研究/rebuild_2026/incremental_cost.py 实验/研究/rebuild_2026/annual_no_tie_investment_submodel.py 实验/研究/data/tuomin/10kv_case/11种导线电缆_R-X-Imax_待补模板.xlsx 实验/研究/data/tuomin/10kv_case/case_results_template.csv 实验/研究/data/tuomin/10kv_case/qa_patch_log_template.csv 实验/研究/data/tuomin/10kv_case/10kV案例建模_AgentReady_V5_2.xlsx 实验/研究/data/tuomin/10kv_case/new_tie_candidates.csv 实验/研究/data/tuomin/10kv_case/10kV案例建模_AgentReady_V5.xlsx 实验/研究/data/tuomin/10kv_case/data/key_tie_path_parameter_impact.csv 实验/研究/data/tuomin/10kv_case/data/legacy_extract_plan.csv 实验/研究/data/tuomin/10kv_case/data/node_pv_seed.csv 实验/研究/data/tuomin/10kv_case/data/data_readiness.csv 实验/研究/data/tuomin/10kv_case/data/base_debug_edges.csv 实验/研究/data/tuomin/10kv_case/data/source_master.csv 实验/研究/data/tuomin/10kv_case/data/qa_gate.csv 实验/研究/data/tuomin/10kv_case/data/transformer_boundary_2025.csv 实验/研究/data/tuomin/10kv_case/data/station_boundary_2025.csv 实验/研究/data/tuomin/10kv_case/data/switch_master.csv 实验/研究/data/tuomin/10kv_case/data/asset_observation_seed.csv 实验/研究/data/tuomin/10kv_case/data/node_load_seed_pf095.csv 实验/研究/data/tuomin/10kv_case/data/feeder_master.csv 实验/研究/data/tuomin/10kv_case/data/final_preflight_qa.csv 实验/研究/data/tuomin/10kv_case/data/station_pv_anchors_2026.csv 实验/研究/data/tuomin/10kv_case/data/conductor_parameter_library_v1.csv 实验/研究/data/tuomin/10kv_case/data/load_seed_closure_check.csv 实验/研究/data/tuomin/10kv_case/data/topology_repairs_v2.csv 实验/研究/data/tuomin/10kv_case/data/tie_master.csv 实验/研究/data/tuomin/10kv_case/data/drawing_symbol_legend.csv 实验/研究/data/tuomin/10kv_case/data/provenance_sources.csv 实验/研究/data/tuomin/10kv_case/data/alias_mapping.csv 实验/研究/data/tuomin/10kv_case/data/conductor_source_log.csv 实验/研究/data/tuomin/10kv_case/data/source_to_tie_paths_v2.csv 实验/研究/data/tuomin/10kv_case/data/injection_summary.csv 实验/研究/data/tuomin/10kv_case/data/physical_edges.csv 实验/研究/data/tuomin/10kv_case/data/node_master.csv 实验/研究/data/tuomin/10kv_case/data/scenario_master.csv 实验/研究/data/tuomin/10kv_case/data/switch_state_fusion.csv 实验/研究/data/tuomin/10kv_case/data/conductor_master.csv 实验/研究/data/tuomin/10kv_case/data/agent_tasks.csv 实验/研究/data/tuomin/10kv_case/data/operating_scenarios_prepared.csv 实验/研究/data/tuomin/10kv_case/data/conductor_parameter_request.csv 实验/研究/data/tuomin/10kv_case/data/assumptions_debug.csv 实验/研究/data/tuomin/10kv_case/source/10kV案例建模前期准备_V2_新结构化表格与图纸.xlsx 实验/研究/data/tuomin/10kv_case/source/10kv.7z 实验/研究/rebuild_2026/annual_cost_sensitivity.py | 单项价格系数变化后完整重求；基准沿用冻结原路径
S0257 | 实验/研究/rebuild_2026/source_audit/capacity_release_simulation/reserve_policy_v4/recommendation_matrix/cost_sensitivity/storage_1_5_rigid_ties.csv | a8bc8ed564f33ebe041e60043868ee9338f2ddf460703e2784da3e205e8cd9fe | 实验/研究/rebuild_2026/source_audit/capacity_release_simulation/reserve_policy_v4/baseline_stations.csv 实验/研究/rebuild_2026/source_audit/transformer_only_path_station_2021_2025.csv 实验/研究/rebuild_2026/source_audit/static_storage_need_screen_2025.csv 实验/研究/rebuild_2026/source_audit/annual_forward_layer_scenes_2021_2025.csv 实验/研究/data/tuomin/电网建模数据_Agent整合版_V1.2/110（35）kv设备明细.xlsx 实验/研究/data/tuomin/电网建模数据_Agent整合版_V1.2/江苏徐州邢楼110千伏变电站主变扩建等工程建设规模及投资汇总表(1).xlsx 参考政策/储能成本依据/sources.csv 实验/研究/data/tuomin/电网建模数据_Agent整合版_V1.2/邳州10kV线路基础数据表.xlsx 实验/研究/rebuild_2026/simulation_reserve_policy.py 实验/研究/rebuild_2026/joint_lifecycle_optimizer.py 实验/研究/rebuild_2026/incremental_cost.py 实验/研究/rebuild_2026/annual_no_tie_investment_submodel.py 实验/研究/data/tuomin/10kv_case/11种导线电缆_R-X-Imax_待补模板.xlsx 实验/研究/data/tuomin/10kv_case/case_results_template.csv 实验/研究/data/tuomin/10kv_case/qa_patch_log_template.csv 实验/研究/data/tuomin/10kv_case/10kV案例建模_AgentReady_V5_2.xlsx 实验/研究/data/tuomin/10kv_case/new_tie_candidates.csv 实验/研究/data/tuomin/10kv_case/10kV案例建模_AgentReady_V5.xlsx 实验/研究/data/tuomin/10kv_case/data/key_tie_path_parameter_impact.csv 实验/研究/data/tuomin/10kv_case/data/legacy_extract_plan.csv 实验/研究/data/tuomin/10kv_case/data/node_pv_seed.csv 实验/研究/data/tuomin/10kv_case/data/data_readiness.csv 实验/研究/data/tuomin/10kv_case/data/base_debug_edges.csv 实验/研究/data/tuomin/10kv_case/data/source_master.csv 实验/研究/data/tuomin/10kv_case/data/qa_gate.csv 实验/研究/data/tuomin/10kv_case/data/transformer_boundary_2025.csv 实验/研究/data/tuomin/10kv_case/data/station_boundary_2025.csv 实验/研究/data/tuomin/10kv_case/data/switch_master.csv 实验/研究/data/tuomin/10kv_case/data/asset_observation_seed.csv 实验/研究/data/tuomin/10kv_case/data/node_load_seed_pf095.csv 实验/研究/data/tuomin/10kv_case/data/feeder_master.csv 实验/研究/data/tuomin/10kv_case/data/final_preflight_qa.csv 实验/研究/data/tuomin/10kv_case/data/station_pv_anchors_2026.csv 实验/研究/data/tuomin/10kv_case/data/conductor_parameter_library_v1.csv 实验/研究/data/tuomin/10kv_case/data/load_seed_closure_check.csv 实验/研究/data/tuomin/10kv_case/data/topology_repairs_v2.csv 实验/研究/data/tuomin/10kv_case/data/tie_master.csv 实验/研究/data/tuomin/10kv_case/data/drawing_symbol_legend.csv 实验/研究/data/tuomin/10kv_case/data/provenance_sources.csv 实验/研究/data/tuomin/10kv_case/data/alias_mapping.csv 实验/研究/data/tuomin/10kv_case/data/conductor_source_log.csv 实验/研究/data/tuomin/10kv_case/data/source_to_tie_paths_v2.csv 实验/研究/data/tuomin/10kv_case/data/injection_summary.csv 实验/研究/data/tuomin/10kv_case/data/physical_edges.csv 实验/研究/data/tuomin/10kv_case/data/node_master.csv 实验/研究/data/tuomin/10kv_case/data/scenario_master.csv 实验/研究/data/tuomin/10kv_case/data/switch_state_fusion.csv 实验/研究/data/tuomin/10kv_case/data/conductor_master.csv 实验/研究/data/tuomin/10kv_case/data/agent_tasks.csv 实验/研究/data/tuomin/10kv_case/data/operating_scenarios_prepared.csv 实验/研究/data/tuomin/10kv_case/data/conductor_parameter_request.csv 实验/研究/data/tuomin/10kv_case/data/assumptions_debug.csv 实验/研究/data/tuomin/10kv_case/source/10kV案例建模前期准备_V2_新结构化表格与图纸.xlsx 实验/研究/data/tuomin/10kv_case/source/10kv.7z 实验/研究/rebuild_2026/annual_cost_sensitivity.py | 单项价格系数变化后完整重求；基准沿用冻结原路径
S0258 | 实验/研究/rebuild_2026/source_audit/capacity_release_simulation/reserve_policy_v4/recommendation_matrix/cost_sensitivity/transformer_0_7_rigid_ties.csv | a8bc8ed564f33ebe041e60043868ee9338f2ddf460703e2784da3e205e8cd9fe | 实验/研究/rebuild_2026/source_audit/capacity_release_simulation/reserve_policy_v4/baseline_stations.csv 实验/研究/rebuild_2026/source_audit/transformer_only_path_station_2021_2025.csv 实验/研究/rebuild_2026/source_audit/static_storage_need_screen_2025.csv 实验/研究/rebuild_2026/source_audit/annual_forward_layer_scenes_2021_2025.csv 实验/研究/data/tuomin/电网建模数据_Agent整合版_V1.2/110（35）kv设备明细.xlsx 实验/研究/data/tuomin/电网建模数据_Agent整合版_V1.2/江苏徐州邢楼110千伏变电站主变扩建等工程建设规模及投资汇总表(1).xlsx 参考政策/储能成本依据/sources.csv 实验/研究/data/tuomin/电网建模数据_Agent整合版_V1.2/邳州10kV线路基础数据表.xlsx 实验/研究/rebuild_2026/simulation_reserve_policy.py 实验/研究/rebuild_2026/joint_lifecycle_optimizer.py 实验/研究/rebuild_2026/incremental_cost.py 实验/研究/rebuild_2026/annual_no_tie_investment_submodel.py 实验/研究/data/tuomin/10kv_case/11种导线电缆_R-X-Imax_待补模板.xlsx 实验/研究/data/tuomin/10kv_case/case_results_template.csv 实验/研究/data/tuomin/10kv_case/qa_patch_log_template.csv 实验/研究/data/tuomin/10kv_case/10kV案例建模_AgentReady_V5_2.xlsx 实验/研究/data/tuomin/10kv_case/new_tie_candidates.csv 实验/研究/data/tuomin/10kv_case/10kV案例建模_AgentReady_V5.xlsx 实验/研究/data/tuomin/10kv_case/data/key_tie_path_parameter_impact.csv 实验/研究/data/tuomin/10kv_case/data/legacy_extract_plan.csv 实验/研究/data/tuomin/10kv_case/data/node_pv_seed.csv 实验/研究/data/tuomin/10kv_case/data/data_readiness.csv 实验/研究/data/tuomin/10kv_case/data/base_debug_edges.csv 实验/研究/data/tuomin/10kv_case/data/source_master.csv 实验/研究/data/tuomin/10kv_case/data/qa_gate.csv 实验/研究/data/tuomin/10kv_case/data/transformer_boundary_2025.csv 实验/研究/data/tuomin/10kv_case/data/station_boundary_2025.csv 实验/研究/data/tuomin/10kv_case/data/switch_master.csv 实验/研究/data/tuomin/10kv_case/data/asset_observation_seed.csv 实验/研究/data/tuomin/10kv_case/data/node_load_seed_pf095.csv 实验/研究/data/tuomin/10kv_case/data/feeder_master.csv 实验/研究/data/tuomin/10kv_case/data/final_preflight_qa.csv 实验/研究/data/tuomin/10kv_case/data/station_pv_anchors_2026.csv 实验/研究/data/tuomin/10kv_case/data/conductor_parameter_library_v1.csv 实验/研究/data/tuomin/10kv_case/data/load_seed_closure_check.csv 实验/研究/data/tuomin/10kv_case/data/topology_repairs_v2.csv 实验/研究/data/tuomin/10kv_case/data/tie_master.csv 实验/研究/data/tuomin/10kv_case/data/drawing_symbol_legend.csv 实验/研究/data/tuomin/10kv_case/data/provenance_sources.csv 实验/研究/data/tuomin/10kv_case/data/alias_mapping.csv 实验/研究/data/tuomin/10kv_case/data/conductor_source_log.csv 实验/研究/data/tuomin/10kv_case/data/source_to_tie_paths_v2.csv 实验/研究/data/tuomin/10kv_case/data/injection_summary.csv 实验/研究/data/tuomin/10kv_case/data/physical_edges.csv 实验/研究/data/tuomin/10kv_case/data/node_master.csv 实验/研究/data/tuomin/10kv_case/data/scenario_master.csv 实验/研究/data/tuomin/10kv_case/data/switch_state_fusion.csv 实验/研究/data/tuomin/10kv_case/data/conductor_master.csv 实验/研究/data/tuomin/10kv_case/data/agent_tasks.csv 实验/研究/data/tuomin/10kv_case/data/operating_scenarios_prepared.csv 实验/研究/data/tuomin/10kv_case/data/conductor_parameter_request.csv 实验/研究/data/tuomin/10kv_case/data/assumptions_debug.csv 实验/研究/data/tuomin/10kv_case/source/10kV案例建模前期准备_V2_新结构化表格与图纸.xlsx 实验/研究/data/tuomin/10kv_case/source/10kv.7z 实验/研究/rebuild_2026/annual_cost_sensitivity.py | 单项价格系数变化后完整重求；基准沿用冻结原路径
S0259 | 实验/研究/rebuild_2026/source_audit/capacity_release_simulation/reserve_policy_v4/recommendation_matrix/cost_sensitivity/transformer_0_7_rigid_stations.csv | 99dec8c15ab3042e504a47da742a54cc6af2c8979c649df9472e369803a6523a | 实验/研究/rebuild_2026/source_audit/capacity_release_simulation/reserve_policy_v4/baseline_stations.csv 实验/研究/rebuild_2026/source_audit/transformer_only_path_station_2021_2025.csv 实验/研究/rebuild_2026/source_audit/static_storage_need_screen_2025.csv 实验/研究/rebuild_2026/source_audit/annual_forward_layer_scenes_2021_2025.csv 实验/研究/data/tuomin/电网建模数据_Agent整合版_V1.2/110（35）kv设备明细.xlsx 实验/研究/data/tuomin/电网建模数据_Agent整合版_V1.2/江苏徐州邢楼110千伏变电站主变扩建等工程建设规模及投资汇总表(1).xlsx 参考政策/储能成本依据/sources.csv 实验/研究/data/tuomin/电网建模数据_Agent整合版_V1.2/邳州10kV线路基础数据表.xlsx 实验/研究/rebuild_2026/simulation_reserve_policy.py 实验/研究/rebuild_2026/joint_lifecycle_optimizer.py 实验/研究/rebuild_2026/incremental_cost.py 实验/研究/rebuild_2026/annual_no_tie_investment_submodel.py 实验/研究/data/tuomin/10kv_case/11种导线电缆_R-X-Imax_待补模板.xlsx 实验/研究/data/tuomin/10kv_case/case_results_template.csv 实验/研究/data/tuomin/10kv_case/qa_patch_log_template.csv 实验/研究/data/tuomin/10kv_case/10kV案例建模_AgentReady_V5_2.xlsx 实验/研究/data/tuomin/10kv_case/new_tie_candidates.csv 实验/研究/data/tuomin/10kv_case/10kV案例建模_AgentReady_V5.xlsx 实验/研究/data/tuomin/10kv_case/data/key_tie_path_parameter_impact.csv 实验/研究/data/tuomin/10kv_case/data/legacy_extract_plan.csv 实验/研究/data/tuomin/10kv_case/data/node_pv_seed.csv 实验/研究/data/tuomin/10kv_case/data/data_readiness.csv 实验/研究/data/tuomin/10kv_case/data/base_debug_edges.csv 实验/研究/data/tuomin/10kv_case/data/source_master.csv 实验/研究/data/tuomin/10kv_case/data/qa_gate.csv 实验/研究/data/tuomin/10kv_case/data/transformer_boundary_2025.csv 实验/研究/data/tuomin/10kv_case/data/station_boundary_2025.csv 实验/研究/data/tuomin/10kv_case/data/switch_master.csv 实验/研究/data/tuomin/10kv_case/data/asset_observation_seed.csv 实验/研究/data/tuomin/10kv_case/data/node_load_seed_pf095.csv 实验/研究/data/tuomin/10kv_case/data/feeder_master.csv 实验/研究/data/tuomin/10kv_case/data/final_preflight_qa.csv 实验/研究/data/tuomin/10kv_case/data/station_pv_anchors_2026.csv 实验/研究/data/tuomin/10kv_case/data/conductor_parameter_library_v1.csv 实验/研究/data/tuomin/10kv_case/data/load_seed_closure_check.csv 实验/研究/data/tuomin/10kv_case/data/topology_repairs_v2.csv 实验/研究/data/tuomin/10kv_case/data/tie_master.csv 实验/研究/data/tuomin/10kv_case/data/drawing_symbol_legend.csv 实验/研究/data/tuomin/10kv_case/data/provenance_sources.csv 实验/研究/data/tuomin/10kv_case/data/alias_mapping.csv 实验/研究/data/tuomin/10kv_case/data/conductor_source_log.csv 实验/研究/data/tuomin/10kv_case/data/source_to_tie_paths_v2.csv 实验/研究/data/tuomin/10kv_case/data/injection_summary.csv 实验/研究/data/tuomin/10kv_case/data/physical_edges.csv 实验/研究/data/tuomin/10kv_case/data/node_master.csv 实验/研究/data/tuomin/10kv_case/data/scenario_master.csv 实验/研究/data/tuomin/10kv_case/data/switch_state_fusion.csv 实验/研究/data/tuomin/10kv_case/data/conductor_master.csv 实验/研究/data/tuomin/10kv_case/data/agent_tasks.csv 实验/研究/data/tuomin/10kv_case/data/operating_scenarios_prepared.csv 实验/研究/data/tuomin/10kv_case/data/conductor_parameter_request.csv 实验/研究/data/tuomin/10kv_case/data/assumptions_debug.csv 实验/研究/data/tuomin/10kv_case/source/10kV案例建模前期准备_V2_新结构化表格与图纸.xlsx 实验/研究/data/tuomin/10kv_case/source/10kv.7z 实验/研究/rebuild_2026/annual_cost_sensitivity.py | 单项价格系数变化后完整重求；基准沿用冻结原路径
S0260 | 实验/研究/rebuild_2026/source_audit/capacity_release_simulation/reserve_policy_v4/recommendation_matrix/cost_sensitivity/storage_1_5_rigid_years.csv | baa23aa563476800397323e9c949a00b72fc070d066e904fe17aff5bb49dc2be | 实验/研究/rebuild_2026/source_audit/capacity_release_simulation/reserve_policy_v4/baseline_stations.csv 实验/研究/rebuild_2026/source_audit/transformer_only_path_station_2021_2025.csv 实验/研究/rebuild_2026/source_audit/static_storage_need_screen_2025.csv 实验/研究/rebuild_2026/source_audit/annual_forward_layer_scenes_2021_2025.csv 实验/研究/data/tuomin/电网建模数据_Agent整合版_V1.2/110（35）kv设备明细.xlsx 实验/研究/data/tuomin/电网建模数据_Agent整合版_V1.2/江苏徐州邢楼110千伏变电站主变扩建等工程建设规模及投资汇总表(1).xlsx 参考政策/储能成本依据/sources.csv 实验/研究/data/tuomin/电网建模数据_Agent整合版_V1.2/邳州10kV线路基础数据表.xlsx 实验/研究/rebuild_2026/simulation_reserve_policy.py 实验/研究/rebuild_2026/joint_lifecycle_optimizer.py 实验/研究/rebuild_2026/incremental_cost.py 实验/研究/rebuild_2026/annual_no_tie_investment_submodel.py 实验/研究/data/tuomin/10kv_case/11种导线电缆_R-X-Imax_待补模板.xlsx 实验/研究/data/tuomin/10kv_case/case_results_template.csv 实验/研究/data/tuomin/10kv_case/qa_patch_log_template.csv 实验/研究/data/tuomin/10kv_case/10kV案例建模_AgentReady_V5_2.xlsx 实验/研究/data/tuomin/10kv_case/new_tie_candidates.csv 实验/研究/data/tuomin/10kv_case/10kV案例建模_AgentReady_V5.xlsx 实验/研究/data/tuomin/10kv_case/data/key_tie_path_parameter_impact.csv 实验/研究/data/tuomin/10kv_case/data/legacy_extract_plan.csv 实验/研究/data/tuomin/10kv_case/data/node_pv_seed.csv 实验/研究/data/tuomin/10kv_case/data/data_readiness.csv 实验/研究/data/tuomin/10kv_case/data/base_debug_edges.csv 实验/研究/data/tuomin/10kv_case/data/source_master.csv 实验/研究/data/tuomin/10kv_case/data/qa_gate.csv 实验/研究/data/tuomin/10kv_case/data/transformer_boundary_2025.csv 实验/研究/data/tuomin/10kv_case/data/station_boundary_2025.csv 实验/研究/data/tuomin/10kv_case/data/switch_master.csv 实验/研究/data/tuomin/10kv_case/data/asset_observation_seed.csv 实验/研究/data/tuomin/10kv_case/data/node_load_seed_pf095.csv 实验/研究/data/tuomin/10kv_case/data/feeder_master.csv 实验/研究/data/tuomin/10kv_case/data/final_preflight_qa.csv 实验/研究/data/tuomin/10kv_case/data/station_pv_anchors_2026.csv 实验/研究/data/tuomin/10kv_case/data/conductor_parameter_library_v1.csv 实验/研究/data/tuomin/10kv_case/data/load_seed_closure_check.csv 实验/研究/data/tuomin/10kv_case/data/topology_repairs_v2.csv 实验/研究/data/tuomin/10kv_case/data/tie_master.csv 实验/研究/data/tuomin/10kv_case/data/drawing_symbol_legend.csv 实验/研究/data/tuomin/10kv_case/data/provenance_sources.csv 实验/研究/data/tuomin/10kv_case/data/alias_mapping.csv 实验/研究/data/tuomin/10kv_case/data/conductor_source_log.csv 实验/研究/data/tuomin/10kv_case/data/source_to_tie_paths_v2.csv 实验/研究/data/tuomin/10kv_case/data/injection_summary.csv 实验/研究/data/tuomin/10kv_case/data/physical_edges.csv 实验/研究/data/tuomin/10kv_case/data/node_master.csv 实验/研究/data/tuomin/10kv_case/data/scenario_master.csv 实验/研究/data/tuomin/10kv_case/data/switch_state_fusion.csv 实验/研究/data/tuomin/10kv_case/data/conductor_master.csv 实验/研究/data/tuomin/10kv_case/data/agent_tasks.csv 实验/研究/data/tuomin/10kv_case/data/operating_scenarios_prepared.csv 实验/研究/data/tuomin/10kv_case/data/conductor_parameter_request.csv 实验/研究/data/tuomin/10kv_case/data/assumptions_debug.csv 实验/研究/data/tuomin/10kv_case/source/10kV案例建模前期准备_V2_新结构化表格与图纸.xlsx 实验/研究/data/tuomin/10kv_case/source/10kv.7z 实验/研究/rebuild_2026/annual_cost_sensitivity.py | 单项价格系数变化后完整重求；基准沿用冻结原路径
S0261 | 实验/研究/rebuild_2026/source_audit/capacity_release_simulation/reserve_policy_v4/recommendation_matrix/cost_sensitivity/transformer_0_7_elastic_years.csv | 01b7a2d60077424987b567c00a4d40b28db0095edb0fd2d1d56eb8bc2845f0e9 | 实验/研究/rebuild_2026/source_audit/capacity_release_simulation/reserve_policy_v4/baseline_stations.csv 实验/研究/rebuild_2026/source_audit/transformer_only_path_station_2021_2025.csv 实验/研究/rebuild_2026/source_audit/static_storage_need_screen_2025.csv 实验/研究/rebuild_2026/source_audit/annual_forward_layer_scenes_2021_2025.csv 实验/研究/data/tuomin/电网建模数据_Agent整合版_V1.2/110（35）kv设备明细.xlsx 实验/研究/data/tuomin/电网建模数据_Agent整合版_V1.2/江苏徐州邢楼110千伏变电站主变扩建等工程建设规模及投资汇总表(1).xlsx 参考政策/储能成本依据/sources.csv 实验/研究/data/tuomin/电网建模数据_Agent整合版_V1.2/邳州10kV线路基础数据表.xlsx 实验/研究/rebuild_2026/simulation_reserve_policy.py 实验/研究/rebuild_2026/joint_lifecycle_optimizer.py 实验/研究/rebuild_2026/incremental_cost.py 实验/研究/rebuild_2026/annual_no_tie_investment_submodel.py 实验/研究/data/tuomin/10kv_case/11种导线电缆_R-X-Imax_待补模板.xlsx 实验/研究/data/tuomin/10kv_case/case_results_template.csv 实验/研究/data/tuomin/10kv_case/qa_patch_log_template.csv 实验/研究/data/tuomin/10kv_case/10kV案例建模_AgentReady_V5_2.xlsx 实验/研究/data/tuomin/10kv_case/new_tie_candidates.csv 实验/研究/data/tuomin/10kv_case/10kV案例建模_AgentReady_V5.xlsx 实验/研究/data/tuomin/10kv_case/data/key_tie_path_parameter_impact.csv 实验/研究/data/tuomin/10kv_case/data/legacy_extract_plan.csv 实验/研究/data/tuomin/10kv_case/data/node_pv_seed.csv 实验/研究/data/tuomin/10kv_case/data/data_readiness.csv 实验/研究/data/tuomin/10kv_case/data/base_debug_edges.csv 实验/研究/data/tuomin/10kv_case/data/source_master.csv 实验/研究/data/tuomin/10kv_case/data/qa_gate.csv 实验/研究/data/tuomin/10kv_case/data/transformer_boundary_2025.csv 实验/研究/data/tuomin/10kv_case/data/station_boundary_2025.csv 实验/研究/data/tuomin/10kv_case/data/switch_master.csv 实验/研究/data/tuomin/10kv_case/data/asset_observation_seed.csv 实验/研究/data/tuomin/10kv_case/data/node_load_seed_pf095.csv 实验/研究/data/tuomin/10kv_case/data/feeder_master.csv 实验/研究/data/tuomin/10kv_case/data/final_preflight_qa.csv 实验/研究/data/tuomin/10kv_case/data/station_pv_anchors_2026.csv 实验/研究/data/tuomin/10kv_case/data/conductor_parameter_library_v1.csv 实验/研究/data/tuomin/10kv_case/data/load_seed_closure_check.csv 实验/研究/data/tuomin/10kv_case/data/topology_repairs_v2.csv 实验/研究/data/tuomin/10kv_case/data/tie_master.csv 实验/研究/data/tuomin/10kv_case/data/drawing_symbol_legend.csv 实验/研究/data/tuomin/10kv_case/data/provenance_sources.csv 实验/研究/data/tuomin/10kv_case/data/alias_mapping.csv 实验/研究/data/tuomin/10kv_case/data/conductor_source_log.csv 实验/研究/data/tuomin/10kv_case/data/source_to_tie_paths_v2.csv 实验/研究/data/tuomin/10kv_case/data/injection_summary.csv 实验/研究/data/tuomin/10kv_case/data/physical_edges.csv 实验/研究/data/tuomin/10kv_case/data/node_master.csv 实验/研究/data/tuomin/10kv_case/data/scenario_master.csv 实验/研究/data/tuomin/10kv_case/data/switch_state_fusion.csv 实验/研究/data/tuomin/10kv_case/data/conductor_master.csv 实验/研究/data/tuomin/10kv_case/data/agent_tasks.csv 实验/研究/data/tuomin/10kv_case/data/operating_scenarios_prepared.csv 实验/研究/data/tuomin/10kv_case/data/conductor_parameter_request.csv 实验/研究/data/tuomin/10kv_case/data/assumptions_debug.csv 实验/研究/data/tuomin/10kv_case/source/10kV案例建模前期准备_V2_新结构化表格与图纸.xlsx 实验/研究/data/tuomin/10kv_case/source/10kv.7z 实验/研究/rebuild_2026/annual_cost_sensitivity.py | 单项价格系数变化后完整重求；基准沿用冻结原路径
S0262 | 实验/研究/rebuild_2026/source_audit/capacity_release_simulation/reserve_policy_v4/recommendation_matrix/cost_sensitivity/storage_1_5_elastic_years.csv | 86fbda519165fe0f328c3e93391138ef1d07e926804147afce944b5600415574 | 实验/研究/rebuild_2026/source_audit/capacity_release_simulation/reserve_policy_v4/baseline_stations.csv 实验/研究/rebuild_2026/source_audit/transformer_only_path_station_2021_2025.csv 实验/研究/rebuild_2026/source_audit/static_storage_need_screen_2025.csv 实验/研究/rebuild_2026/source_audit/annual_forward_layer_scenes_2021_2025.csv 实验/研究/data/tuomin/电网建模数据_Agent整合版_V1.2/110（35）kv设备明细.xlsx 实验/研究/data/tuomin/电网建模数据_Agent整合版_V1.2/江苏徐州邢楼110千伏变电站主变扩建等工程建设规模及投资汇总表(1).xlsx 参考政策/储能成本依据/sources.csv 实验/研究/data/tuomin/电网建模数据_Agent整合版_V1.2/邳州10kV线路基础数据表.xlsx 实验/研究/rebuild_2026/simulation_reserve_policy.py 实验/研究/rebuild_2026/joint_lifecycle_optimizer.py 实验/研究/rebuild_2026/incremental_cost.py 实验/研究/rebuild_2026/annual_no_tie_investment_submodel.py 实验/研究/data/tuomin/10kv_case/11种导线电缆_R-X-Imax_待补模板.xlsx 实验/研究/data/tuomin/10kv_case/case_results_template.csv 实验/研究/data/tuomin/10kv_case/qa_patch_log_template.csv 实验/研究/data/tuomin/10kv_case/10kV案例建模_AgentReady_V5_2.xlsx 实验/研究/data/tuomin/10kv_case/new_tie_candidates.csv 实验/研究/data/tuomin/10kv_case/10kV案例建模_AgentReady_V5.xlsx 实验/研究/data/tuomin/10kv_case/data/key_tie_path_parameter_impact.csv 实验/研究/data/tuomin/10kv_case/data/legacy_extract_plan.csv 实验/研究/data/tuomin/10kv_case/data/node_pv_seed.csv 实验/研究/data/tuomin/10kv_case/data/data_readiness.csv 实验/研究/data/tuomin/10kv_case/data/base_debug_edges.csv 实验/研究/data/tuomin/10kv_case/data/source_master.csv 实验/研究/data/tuomin/10kv_case/data/qa_gate.csv 实验/研究/data/tuomin/10kv_case/data/transformer_boundary_2025.csv 实验/研究/data/tuomin/10kv_case/data/station_boundary_2025.csv 实验/研究/data/tuomin/10kv_case/data/switch_master.csv 实验/研究/data/tuomin/10kv_case/data/asset_observation_seed.csv 实验/研究/data/tuomin/10kv_case/data/node_load_seed_pf095.csv 实验/研究/data/tuomin/10kv_case/data/feeder_master.csv 实验/研究/data/tuomin/10kv_case/data/final_preflight_qa.csv 实验/研究/data/tuomin/10kv_case/data/station_pv_anchors_2026.csv 实验/研究/data/tuomin/10kv_case/data/conductor_parameter_library_v1.csv 实验/研究/data/tuomin/10kv_case/data/load_seed_closure_check.csv 实验/研究/data/tuomin/10kv_case/data/topology_repairs_v2.csv 实验/研究/data/tuomin/10kv_case/data/tie_master.csv 实验/研究/data/tuomin/10kv_case/data/drawing_symbol_legend.csv 实验/研究/data/tuomin/10kv_case/data/provenance_sources.csv 实验/研究/data/tuomin/10kv_case/data/alias_mapping.csv 实验/研究/data/tuomin/10kv_case/data/conductor_source_log.csv 实验/研究/data/tuomin/10kv_case/data/source_to_tie_paths_v2.csv 实验/研究/data/tuomin/10kv_case/data/injection_summary.csv 实验/研究/data/tuomin/10kv_case/data/physical_edges.csv 实验/研究/data/tuomin/10kv_case/data/node_master.csv 实验/研究/data/tuomin/10kv_case/data/scenario_master.csv 实验/研究/data/tuomin/10kv_case/data/switch_state_fusion.csv 实验/研究/data/tuomin/10kv_case/data/conductor_master.csv 实验/研究/data/tuomin/10kv_case/data/agent_tasks.csv 实验/研究/data/tuomin/10kv_case/data/operating_scenarios_prepared.csv 实验/研究/data/tuomin/10kv_case/data/conductor_parameter_request.csv 实验/研究/data/tuomin/10kv_case/data/assumptions_debug.csv 实验/研究/data/tuomin/10kv_case/source/10kV案例建模前期准备_V2_新结构化表格与图纸.xlsx 实验/研究/data/tuomin/10kv_case/source/10kv.7z 实验/研究/rebuild_2026/annual_cost_sensitivity.py | 单项价格系数变化后完整重求；基准沿用冻结原路径
S0263 | 实验/研究/rebuild_2026/source_audit/capacity_release_simulation/reserve_policy_v4/sensitivity.csv | c8bc1fa0b506ff85ce2839765d6a7bcaa92ab04899a38b7fccfc4bd72efe5673 | 实验/研究/rebuild_2026/source_audit/capacity_release_simulation/reserve_policy_v4/baseline_stations.csv 实验/研究/rebuild_2026/source_audit/transformer_only_path_station_2021_2025.csv 实验/研究/rebuild_2026/source_audit/static_storage_need_screen_2025.csv 实验/研究/rebuild_2026/source_audit/annual_forward_layer_scenes_2021_2025.csv 实验/研究/data/tuomin/电网建模数据_Agent整合版_V1.2/110（35）kv设备明细.xlsx 实验/研究/data/tuomin/电网建模数据_Agent整合版_V1.2/江苏徐州邢楼110千伏变电站主变扩建等工程建设规模及投资汇总表(1).xlsx 参考政策/储能成本依据/sources.csv 实验/研究/data/tuomin/电网建模数据_Agent整合版_V1.2/邳州10kV线路基础数据表.xlsx 实验/研究/rebuild_2026/simulation_reserve_policy.py 实验/研究/rebuild_2026/joint_lifecycle_optimizer.py 实验/研究/rebuild_2026/incremental_cost.py 实验/研究/rebuild_2026/annual_no_tie_investment_submodel.py 实验/研究/data/tuomin/10kv_case/11种导线电缆_R-X-Imax_待补模板.xlsx 实验/研究/data/tuomin/10kv_case/case_results_template.csv 实验/研究/data/tuomin/10kv_case/qa_patch_log_template.csv 实验/研究/data/tuomin/10kv_case/10kV案例建模_AgentReady_V5_2.xlsx 实验/研究/data/tuomin/10kv_case/new_tie_candidates.csv 实验/研究/data/tuomin/10kv_case/10kV案例建模_AgentReady_V5.xlsx 实验/研究/data/tuomin/10kv_case/data/key_tie_path_parameter_impact.csv 实验/研究/data/tuomin/10kv_case/data/legacy_extract_plan.csv 实验/研究/data/tuomin/10kv_case/data/node_pv_seed.csv 实验/研究/data/tuomin/10kv_case/data/data_readiness.csv 实验/研究/data/tuomin/10kv_case/data/base_debug_edges.csv 实验/研究/data/tuomin/10kv_case/data/source_master.csv 实验/研究/data/tuomin/10kv_case/data/qa_gate.csv 实验/研究/data/tuomin/10kv_case/data/transformer_boundary_2025.csv 实验/研究/data/tuomin/10kv_case/data/station_boundary_2025.csv 实验/研究/data/tuomin/10kv_case/data/switch_master.csv 实验/研究/data/tuomin/10kv_case/data/asset_observation_seed.csv 实验/研究/data/tuomin/10kv_case/data/node_load_seed_pf095.csv 实验/研究/data/tuomin/10kv_case/data/feeder_master.csv 实验/研究/data/tuomin/10kv_case/data/final_preflight_qa.csv 实验/研究/data/tuomin/10kv_case/data/station_pv_anchors_2026.csv 实验/研究/data/tuomin/10kv_case/data/conductor_parameter_library_v1.csv 实验/研究/data/tuomin/10kv_case/data/load_seed_closure_check.csv 实验/研究/data/tuomin/10kv_case/data/topology_repairs_v2.csv 实验/研究/data/tuomin/10kv_case/data/tie_master.csv 实验/研究/data/tuomin/10kv_case/data/drawing_symbol_legend.csv 实验/研究/data/tuomin/10kv_case/data/provenance_sources.csv 实验/研究/data/tuomin/10kv_case/data/alias_mapping.csv 实验/研究/data/tuomin/10kv_case/data/conductor_source_log.csv 实验/研究/data/tuomin/10kv_case/data/source_to_tie_paths_v2.csv 实验/研究/data/tuomin/10kv_case/data/injection_summary.csv 实验/研究/data/tuomin/10kv_case/data/physical_edges.csv 实验/研究/data/tuomin/10kv_case/data/node_master.csv 实验/研究/data/tuomin/10kv_case/data/scenario_master.csv 实验/研究/data/tuomin/10kv_case/data/switch_state_fusion.csv 实验/研究/data/tuomin/10kv_case/data/conductor_master.csv 实验/研究/data/tuomin/10kv_case/data/agent_tasks.csv 实验/研究/data/tuomin/10kv_case/data/operating_scenarios_prepared.csv 实验/研究/data/tuomin/10kv_case/data/conductor_parameter_request.csv 实验/研究/data/tuomin/10kv_case/data/assumptions_debug.csv 实验/研究/data/tuomin/10kv_case/source/10kV案例建模前期准备_V2_新结构化表格与图纸.xlsx 实验/研究/data/tuomin/10kv_case/source/10kv.7z 实验/研究/rebuild_2026/simulation_reserve_sensitivity.py | 历史预算及恢复比例情景，仅有汇总；非本阶段正文准入
S0264 | 研究报告/00审查/证据/本阶段独立核查.json | 990b44c46190984e4e19492fbcedd0a2f3fad2ceb68e941b0bef10874ec05b6f | 实验/研究/rebuild_2026/source_audit/capacity_release_simulation/reserve_policy_v4/rigid_QX-00007_110_stations.csv 实验/研究/rebuild_2026/source_audit/capacity_release_simulation/reserve_policy_v4/elastic_QX-00007_110_stations.csv 实验/研究/rebuild_2026/source_audit/capacity_release_simulation/reserve_policy_v4/elastic_QX-00005_35_stations.csv 实验/研究/rebuild_2026/source_audit/capacity_release_simulation/reserve_policy_v4/baseline_stations.csv 实验/研究/rebuild_2026/source_audit/capacity_release_simulation/reserve_policy_v4/rigid_QX-00005_110_stations.csv 实验/研究/rebuild_2026/source_audit/capacity_release_simulation/reserve_policy_v4/elastic_QX-00005_110_stations.csv 实验/研究/rebuild_2026/source_audit/capacity_release_simulation/reserve_policy_v4/rigid_QX-00005_35_stations.csv 实验/研究/rebuild_2026/source_audit/capacity_release_simulation/reserve_policy_v4/rigid_QX-00005_35_years.csv 实验/研究/rebuild_2026/source_audit/capacity_release_simulation/reserve_policy_v4/rigid_QX-00005_110_years.csv 实验/研究/rebuild_2026/source_audit/capacity_release_simulation/reserve_policy_v4/rigid_QX-00007_110_years.csv 实验/研究/rebuild_2026/source_audit/capacity_release_simulation/reserve_policy_v4/elastic_QX-00005_35_years.csv 实验/研究/rebuild_2026/source_audit/capacity_release_simulation/reserve_policy_v4/elastic_QX-00005_110_years.csv 实验/研究/rebuild_2026/source_audit/capacity_release_simulation/reserve_policy_v4/elastic_QX-00007_110_years.csv 研究报告/00审查/审计工具/独立核查.py | 按设备事件独立重建现金流，不修改原解
S0265 | memory/current.md | e3bc13b11c0a9aaeb0a51db2bcda57f5040957f15b2af0caa28d7e4211de87e5 |  | 原始交付或原文件；只读保留
S0266 | 实验/研究/rebuild_2026/city_2025_mapping_supplement.csv | 519217a235495fbc8e6538bdab4d30a4d0c147567a14222418656f4fa68c99ae |  | 原始交付或原文件；只读保留
S0267 | 研究报告/00审查/审计工具/独立核查.py | eba1516cede62de30fcb887967d232c6e2cdba155af641ba7828e03d4d8dff02 |  | 原始交付或原文件；只读保留

## 冻结口径
事项 | 说明
版本 | 6846d4652257e910597f1502178b1fc041cf0c27
远端main | 3f02962a99a61981ceeb9b99d1fd3cc3dbc7d55a
经济目标 | 2022至2041增量费用折现到2021年的现值；不是累计等年成本
章号 | 拟引用位置；正文未生成
空值 | 不表示零；常量相关性不定义或无已证明最优解
精度 | 按原值保存；显示时统一舍入；不得手工改值
引用规则 | 准入数据带研究条件；技术明细限技术附录；历史汇总暂不进入正文
重复字段 | 同一结果可能在汇总、矩阵、明细重复登记，不得把重复记录再相加
禁止项 | 不得生成终稿Word、改模型或结果、补造数字或AHP权重