## 有效样本
分布式电源装机渗透率 | 分布式电源电量渗透率 | 站级负载率最大值 | 最大正向净负荷_MW | 最大反向净负荷_MW | 年最大净负荷平均增长率 | 95%峰值持续时间_h | 负荷分散系数 | 初始转供率 | 主变与线路单位功率投资比 | 主变与储能单位功率投资比 | 电缆长度占比 | 储能支撑持续时间_h | 线路价格倍率 | 储能价格倍率 | 容载比 | 主变容量_MVA | 储能额定功率_MW | 储能额定能量_MWh | 储能有效功率_MW | 新增联络_条 | 费用现值_万元 | 相对求解间隙 | 节点用途
0 | 0 | 1.0159 | 292.4646 | 0 | 0.04 | 1 | 1.1 | 0.4 | 1.0472 | 0.082894 | 0.1 | 1 | 1 | 1 | 1.8806 | 550 | 0 | 0 | 0 | 5 | 1984.0625 | 0 | 源荷峰段密集交叉
0 | 0 | 1.0159 | 292.4646 | 0 | 0.04 | 2 | 1.1 | 0.4 | 1.0472 | 0.067725 | 0.1 | 2 | 1 | 1 | 1.8806 | 550 | 0 | 0 | 0 | 5 | 1984.0625 | 9.168e-16 | 源荷峰段密集交叉
0 | 0 | 1.0159 | 292.4646 | 0 | 0.04 | 3 | 1.1 | 0.4 | 1.0472 | 0.04515 | 0.1 | 3 | 1 | 1 | 1.8806 | 550 | 0 | 0 | 0 | 5 | 1984.0625 | 0 | 源荷峰段密集交叉
0 | 0 | 1.0159 | 292.4646 | 0 | 0.04 | 4 | 1.1 | 0.4 | 1.0472 | 0.033862 | 0.1 | 4 | 1 | 1 | 1.8806 | 550 | 0 | 0 | 0 | 5 | 1984.0625 | 0 | 源荷峰段密集交叉
0 | 0 | 1.0159 | 292.4646 | 0 | 0.04 | 5 | 1.1 | 0.4 | 1.0472 | 0.02709 | 0.1 | 5 | 1 | 1 | 1.8806 | 550 | 0 | 0 | 0 | 5 | 1984.0625 | 0 | 源荷峰段密集交叉
0 | 0 | 1.0159 | 292.4646 | 0 | 0.04 | 6 | 1.1 | 0.4 | 1.0472 | 0.022575 | 0.1 | 6 | 1 | 1 | 1.8806 | 550 | 0 | 0 | 0 | 5 | 1984.0625 | 0 | 源荷峰段密集交叉
0 | 0 | 1.0159 | 292.4646 | 0 | 0.04 | 7 | 1.1 | 0.4 | 1.0472 | 0.01935 | 0.1 | 7 | 1 | 1 | 1.8806 | 550 | 0 | 0 | 0 | 5 | 1984.0625 | 0 | 源荷峰段密集交叉
0 | 0 | 1.0159 | 292.4646 | 0 | 0.04 | 8 | 1.1 | 0.4 | 1.0472 | 0.016931 | 0.1 | 8 | 1 | 1 | 1.8806 | 550 | 0 | 0 | 0 | 5 | 1984.0625 | 0 | 源荷峰段密集交叉
0.125 | 0.025 | 1.0159 | 292.4646 | 0 | 0.04 | 1 | 1.1 | 0.4 | 1.0472 | 0.082894 | 0.1 | 1 | 1 | 1 | 1.8806 | 550 | 0 | 0 | 0 | 5 | 1984.0625 | 0 | 源荷峰段密集交叉
0.125 | 0.025 | 1.0159 | 292.4646 | 0 | 0.04 | 2 | 1.1 | 0.4 | 1.0472 | 0.067725 | 0.1 | 2 | 1 | 1 | 1.8806 | 550 | 0 | 0 | 0 | 5 | 1984.0625 | 9.168e-16 | 源荷峰段密集交叉
0.125 | 0.025 | 1.0159 | 292.4646 | 0 | 0.04 | 3 | 1.1 | 0.4 | 1.0472 | 0.04515 | 0.1 | 3 | 1 | 1 | 1.8806 | 550 | 0 | 0 | 0 | 5 | 1984.0625 | 0 | 源荷峰段密集交叉
0.125 | 0.025 | 1.0159 | 292.4646 | 0 | 0.04 | 4 | 1.1 | 0.4 | 1.0472 | 0.033862 | 0.1 | 4 | 1 | 1 | 1.8806 | 550 | 0 | 0 | 0 | 5 | 1984.0625 | 0 | 源荷峰段密集交叉
0.125 | 0.025 | 1.0159 | 292.4646 | 0 | 0.04 | 5 | 1.1 | 0.4 | 1.0472 | 0.02709 | 0.1 | 5 | 1 | 1 | 1.8806 | 550 | 0 | 0 | 0 | 5 | 1984.0625 | 0 | 源荷峰段密集交叉
0.125 | 0.025 | 1.0159 | 292.4646 | 0 | 0.04 | 6 | 1.1 | 0.4 | 1.0472 | 0.022575 | 0.1 | 6 | 1 | 1 | 1.8806 | 550 | 0 | 0 | 0 | 5 | 1984.0625 | 0 | 源荷峰段密集交叉
0.125 | 0.025 | 1.0159 | 292.4646 | 0 | 0.04 | 7 | 1.1 | 0.4 | 1.0472 | 0.01935 | 0.1 | 7 | 1 | 1 | 1.8806 | 550 | 0 | 0 | 0 | 5 | 1984.0625 | 0 | 源荷峰段密集交叉
0.125 | 0.025 | 1.0159 | 292.4646 | 0 | 0.04 | 8 | 1.1 | 0.4 | 1.0472 | 0.016931 | 0.1 | 8 | 1 | 1 | 1.8806 | 550 | 0 | 0 | 0 | 5 | 1984.0625 | 0 | 源荷峰段密集交叉
0.25 | 0.05 | 1.0159 | 292.4646 | 0 | 0.04 | 1 | 1.1 | 0.4 | 1.0472 | 0.082894 | 0.1 | 1 | 1 | 1 | 1.8806 | 550 | 0 | 0 | 0 | 5 | 1984.0625 | 0 | 源荷峰段密集交叉
0.25 | 0.05 | 1.0159 | 292.4646 | 0 | 0.04 | 2 | 1.1 | 0.4 | 1.0472 | 0.067725 | 0.1 | 2 | 1 | 1 | 1.8806 | 550 | 0 | 0 | 0 | 5 | 1984.0625 | 9.168e-16 | 源荷峰段密集交叉
0.25 | 0.05 | 1.0159 | 292.4646 | 0 | 0.04 | 3 | 1.1 | 0.4 | 1.0472 | 0.04515 | 0.1 | 3 | 1 | 1 | 1.8806 | 550 | 0 | 0 | 0 | 5 | 1984.0625 | 0 | 源荷峰段密集交叉
0.25 | 0.05 | 1.0159 | 292.4646 | 0 | 0.04 | 4 | 1.1 | 0.4 | 1.0472 | 0.033862 | 0.1 | 4 | 1 | 1 | 1.8806 | 550 | 0 | 0 | 0 | 5 | 1984.0625 | 0 | 源荷峰段密集交叉
0.25 | 0.05 | 1.0159 | 292.4646 | 0 | 0.04 | 5 | 1.1 | 0.4 | 1.0472 | 0.02709 | 0.1 | 5 | 1 | 1 | 1.8806 | 550 | 0 | 0 | 0 | 5 | 1984.0625 | 0 | 源荷峰段密集交叉
0.25 | 0.05 | 1.0159 | 292.4646 | 0 | 0.04 | 6 | 1.1 | 0.4 | 1.0472 | 0.022575 | 0.1 | 6 | 1 | 1 | 1.8806 | 550 | 0 | 0 | 0 | 5 | 1984.0625 | 0 | 源荷峰段密集交叉
0.25 | 0.05 | 1.0159 | 292.4646 | 0 | 0.04 | 7 | 1.1 | 0.4 | 1.0472 | 0.01935 | 0.1 | 7 | 1 | 1 | 1.8806 | 550 | 0 | 0 | 0 | 5 | 1984.0625 | 0 | 源荷峰段密集交叉
0.25 | 0.05 | 1.0159 | 292.4646 | 0 | 0.04 | 8 | 1.1 | 0.4 | 1.0472 | 0.016931 | 0.1 | 8 | 1 | 1 | 1.8806 | 550 | 0 | 0 | 0 | 5 | 1984.0625 | 0 | 源荷峰段密集交叉
0.375 | 0.05 | 1.0159 | 292.4646 | 0 | 0.04 | 1 | 1.1 | 0.4 | 1.0472 | 0.082894 | 0.1 | 1 | 1 | 1 | 1.8806 | 550 | 0 | 0 | 0 | 5 | 1984.0625 | 0 | 源荷峰段密集交叉
0.375 | 0.05 | 1.0159 | 292.4646 | 0 | 0.04 | 2 | 1.1 | 0.4 | 1.0472 | 0.067725 | 0.1 | 2 | 1 | 1 | 1.8806 | 550 | 0 | 0 | 0 | 5 | 1984.0625 | 9.168e-16 | 源荷峰段密集交叉
0.375 | 0.05 | 1.0159 | 292.4646 | 0 | 0.04 | 3 | 1.1 | 0.4 | 1.0472 | 0.04515 | 0.1 | 3 | 1 | 1 | 1.8806 | 550 | 0 | 0 | 0 | 5 | 1984.0625 | 0 | 源荷峰段密集交叉
0.375 | 0.05 | 1.0159 | 292.4646 | 0 | 0.04 | 4 | 1.1 | 0.4 | 1.0472 | 0.033862 | 0.1 | 4 | 1 | 1 | 1.8806 | 550 | 0 | 0 | 0 | 5 | 1984.0625 | 0 | 源荷峰段密集交叉
0.375 | 0.05 | 1.0159 | 292.4646 | 0 | 0.04 | 5 | 1.1 | 0.4 | 1.0472 | 0.02709 | 0.1 | 5 | 1 | 1 | 1.8806 | 550 | 0 | 0 | 0 | 5 | 1984.0625 | 0 | 源荷峰段密集交叉
0.375 | 0.05 | 1.0159 | 292.4646 | 0 | 0.04 | 6 | 1.1 | 0.4 | 1.0472 | 0.022575 | 0.1 | 6 | 1 | 1 | 1.8806 | 550 | 0 | 0 | 0 | 5 | 1984.0625 | 0 | 源荷峰段密集交叉
0.375 | 0.05 | 1.0159 | 292.4646 | 0 | 0.04 | 7 | 1.1 | 0.4 | 1.0472 | 0.01935 | 0.1 | 7 | 1 | 1 | 1.8806 | 550 | 0 | 0 | 0 | 5 | 1984.0625 | 0 | 源荷峰段密集交叉
0.375 | 0.05 | 1.0159 | 292.4646 | 0 | 0.04 | 8 | 1.1 | 0.4 | 1.0472 | 0.016931 | 0.1 | 8 | 1 | 1 | 1.8806 | 550 | 0 | 0 | 0 | 5 | 1984.0625 | 0 | 源荷峰段密集交叉
0.375 | 0.075 | 1.0159 | 292.4646 | 0 | 0.04 | 1 | 1.1 | 0.4 | 1.0472 | 0.082894 | 0.1 | 1 | 1 | 1 | 1.8806 | 550 | 0 | 0 | 0 | 5 | 1984.0625 | 0 | 源荷峰段密集交叉
0.375 | 0.075 | 1.0159 | 292.4646 | 0 | 0.04 | 2 | 1.1 | 0.4 | 1.0472 | 0.067725 | 0.1 | 2 | 1 | 1 | 1.8806 | 550 | 0 | 0 | 0 | 5 | 1984.0625 | 9.168e-16 | 源荷峰段密集交叉
0.375 | 0.075 | 1.0159 | 292.4646 | 0 | 0.04 | 3 | 1.1 | 0.4 | 1.0472 | 0.04515 | 0.1 | 3 | 1 | 1 | 1.8806 | 550 | 0 | 0 | 0 | 5 | 1984.0625 | 0 | 源荷峰段密集交叉
0.375 | 0.075 | 1.0159 | 292.4646 | 0 | 0.04 | 4 | 1.1 | 0.4 | 1.0472 | 0.033862 | 0.1 | 4 | 1 | 1 | 1.8806 | 550 | 0 | 0 | 0 | 5 | 1984.0625 | 0 | 源荷峰段密集交叉
0.375 | 0.075 | 1.0159 | 292.4646 | 0 | 0.04 | 5 | 1.1 | 0.4 | 1.0472 | 0.02709 | 0.1 | 5 | 1 | 1 | 1.8806 | 550 | 0 | 0 | 0 | 5 | 1984.0625 | 0 | 源荷峰段密集交叉
0.375 | 0.075 | 1.0159 | 292.4646 | 0 | 0.04 | 6 | 1.1 | 0.4 | 1.0472 | 0.022575 | 0.1 | 6 | 1 | 1 | 1.8806 | 550 | 0 | 0 | 0 | 5 | 1984.0625 | 0 | 源荷峰段密集交叉
0.375 | 0.075 | 1.0159 | 292.4646 | 0 | 0.04 | 7 | 1.1 | 0.4 | 1.0472 | 0.01935 | 0.1 | 7 | 1 | 1 | 1.8806 | 550 | 0 | 0 | 0 | 5 | 1984.0625 | 0 | 源荷峰段密集交叉
0.375 | 0.075 | 1.0159 | 292.4646 | 0 | 0.04 | 8 | 1.1 | 0.4 | 1.0472 | 0.016931 | 0.1 | 8 | 1 | 1 | 1.8806 | 550 | 0 | 0 | 0 | 5 | 1984.0625 | 0 | 源荷峰段密集交叉
0.375 | 0.1 | 1.0159 | 292.4646 | 19.9603 | 0.04 | 1 | 1.1 | 0.4 | 1.0472 | 0.082894 | 0.1 | 1 | 1 | 1 | 1.8806 | 550 | 0 | 0 | 0 | 5 | 1984.0625 | 0 | 源荷峰段密集交叉
0.375 | 0.1 | 1.0159 | 292.4646 | 19.9312 | 0.04 | 2 | 1.1 | 0.4 | 1.0472 | 0.067725 | 0.1 | 2 | 1 | 1 | 1.8806 | 550 | 0 | 0 | 0 | 5 | 1984.0625 | 9.168e-16 | 源荷峰段密集交叉
0.375 | 0.1 | 1.0159 | 292.4646 | 19.8996 | 0.04 | 3 | 1.1 | 0.4 | 1.0472 | 0.04515 | 0.1 | 3 | 1 | 1 | 1.8806 | 550 | 0 | 0 | 0 | 5 | 1984.0625 | 0 | 源荷峰段密集交叉
0.375 | 0.1 | 1.0159 | 292.4646 | 19.8675 | 0.04 | 4 | 1.1 | 0.4 | 1.0472 | 0.033862 | 0.1 | 4 | 1 | 1 | 1.8806 | 550 | 0 | 0 | 0 | 5 | 1984.0625 | 0 | 源荷峰段密集交叉
0.375 | 0.1 | 1.0159 | 292.4646 | 19.7937 | 0.04 | 5 | 1.1 | 0.4 | 1.0472 | 0.02709 | 0.1 | 5 | 1 | 1 | 1.8806 | 550 | 0 | 0 | 0 | 5 | 1984.0625 | 0 | 源荷峰段密集交叉
0.375 | 0.1 | 1.0159 | 292.4646 | 19.7189 | 0.04 | 6 | 1.1 | 0.4 | 1.0472 | 0.022575 | 0.1 | 6 | 1 | 1 | 1.8806 | 550 | 0 | 0 | 0 | 5 | 1984.0625 | 0 | 源荷峰段密集交叉
0.375 | 0.1 | 1.0159 | 292.4646 | 19.6357 | 0.04 | 7 | 1.1 | 0.4 | 1.0472 | 0.01935 | 0.1 | 7 | 1 | 1 | 1.8806 | 550 | 0 | 0 | 0 | 5 | 1984.0625 | 0 | 源荷峰段密集交叉
0.375 | 0.1 | 1.0159 | 292.4646 | 19.5506 | 0.04 | 8 | 1.1 | 0.4 | 1.0472 | 0.016931 | 0.1 | 8 | 1 | 1 | 1.8806 | 550 | 0 | 0 | 0 | 5 | 1984.0625 | 0 | 源荷峰段密集交叉
0.5 | 0.075 | 1.0159 | 292.4646 | 0 | 0.04 | 1 | 1.1 | 0.4 | 1.0472 | 0.082894 | 0.1 | 1 | 1 | 1 | 1.8806 | 550 | 0 | 0 | 0 | 5 | 1984.0625 | 0 | 源荷峰段密集交叉
0.5 | 0.075 | 1.0159 | 292.4646 | 0 | 0.04 | 2 | 1.1 | 0.4 | 1.0472 | 0.067725 | 0.1 | 2 | 1 | 1 | 1.8806 | 550 | 0 | 0 | 0 | 5 | 1984.0625 | 9.168e-16 | 源荷峰段密集交叉
0.5 | 0.075 | 1.0159 | 292.4646 | 0 | 0.04 | 3 | 1.1 | 0.4 | 1.0472 | 0.04515 | 0.1 | 3 | 1 | 1 | 1.8806 | 550 | 0 | 0 | 0 | 5 | 1984.0625 | 0 | 源荷峰段密集交叉
0.5 | 0.075 | 1.0159 | 292.4646 | 0 | 0.04 | 4 | 1.1 | 0.4 | 1.0472 | 0.033862 | 0.1 | 4 | 1 | 1 | 1.8806 | 550 | 0 | 0 | 0 | 5 | 1984.0625 | 0 | 源荷峰段密集交叉
0.5 | 0.075 | 1.0159 | 292.4646 | 0 | 0.04 | 5 | 1.1 | 0.4 | 1.0472 | 0.02709 | 0.1 | 5 | 1 | 1 | 1.8806 | 550 | 0 | 0 | 0 | 5 | 1984.0625 | 0 | 源荷峰段密集交叉
0.5 | 0.075 | 1.0159 | 292.4646 | 0 | 0.04 | 6 | 1.1 | 0.4 | 1.0472 | 0.022575 | 0.1 | 6 | 1 | 1 | 1.8806 | 550 | 0 | 0 | 0 | 5 | 1984.0625 | 0 | 源荷峰段密集交叉
0.5 | 0.075 | 1.0159 | 292.4646 | 0 | 0.04 | 7 | 1.1 | 0.4 | 1.0472 | 0.01935 | 0.1 | 7 | 1 | 1 | 1.8806 | 550 | 0 | 0 | 0 | 5 | 1984.0625 | 0 | 源荷峰段密集交叉
0.5 | 0.075 | 1.0159 | 292.4646 | 0 | 0.04 | 8 | 1.1 | 0.4 | 1.0472 | 0.016931 | 0.1 | 8 | 1 | 1 | 1.8806 | 550 | 0 | 0 | 0 | 5 | 1984.0625 | 0 | 源荷峰段密集交叉
0.5 | 0.1 | 1.0159 | 292.4646 | 19.9603 | 0.04 | 1 | 1.1 | 0.4 | 1.0472 | 0.082894 | 0.1 | 1 | 1 | 1 | 1.8806 | 550 | 0 | 0 | 0 | 5 | 1984.0625 | 0 | 源荷峰段密集交叉
0.5 | 0.1 | 1.0159 | 292.4646 | 19.9312 | 0.04 | 2 | 1.1 | 0.4 | 1.0472 | 0.067725 | 0.1 | 2 | 1 | 1 | 1.8806 | 550 | 0 | 0 | 0 | 5 | 1984.0625 | 9.168e-16 | 源荷峰段密集交叉
0.5 | 0.1 | 1.0159 | 292.4646 | 19.8996 | 0.04 | 3 | 1.1 | 0.4 | 1.0472 | 0.04515 | 0.1 | 3 | 1 | 1 | 1.8806 | 550 | 0 | 0 | 0 | 5 | 1984.0625 | 0 | 源荷峰段密集交叉
0.5 | 0.1 | 1.0159 | 292.4646 | 19.8675 | 0.04 | 4 | 1.1 | 0.4 | 1.0472 | 0.033862 | 0.1 | 4 | 1 | 1 | 1.8806 | 550 | 0 | 0 | 0 | 5 | 1984.0625 | 0 | 源荷峰段密集交叉
0.5 | 0.1 | 1.0159 | 292.4646 | 19.7937 | 0.04 | 5 | 1.1 | 0.4 | 1.0472 | 0.02709 | 0.1 | 5 | 1 | 1 | 1.8806 | 550 | 0 | 0 | 0 | 5 | 1984.0625 | 0 | 源荷峰段密集交叉
0.5 | 0.1 | 1.0159 | 292.4646 | 19.7189 | 0.04 | 6 | 1.1 | 0.4 | 1.0472 | 0.022575 | 0.1 | 6 | 1 | 1 | 1.8806 | 550 | 0 | 0 | 0 | 5 | 1984.0625 | 0 | 源荷峰段密集交叉
0.5 | 0.1 | 1.0159 | 292.4646 | 19.6357 | 0.04 | 7 | 1.1 | 0.4 | 1.0472 | 0.01935 | 0.1 | 7 | 1 | 1 | 1.8806 | 550 | 0 | 0 | 0 | 5 | 1984.0625 | 0 | 源荷峰段密集交叉
0.5 | 0.1 | 1.0159 | 292.4646 | 19.5506 | 0.04 | 8 | 1.1 | 0.4 | 1.0472 | 0.016931 | 0.1 | 8 | 1 | 1 | 1.8806 | 550 | 0 | 0 | 0 | 5 | 1984.0625 | 0 | 源荷峰段密集交叉
0.5 | 0.125 | 1.0159 | 292.4646 | 46.8852 | 0.04 | 1 | 1.1 | 0.4 | 1.0472 | 0.082894 | 0.1 | 1 | 1 | 1 | 1.8806 | 550 | 0 | 0 | 0 | 5 | 1984.0625 | 0 | 源荷峰段密集交叉
0.5 | 0.125 | 1.0159 | 292.4646 | 46.8489 | 0.04 | 2 | 1.1 | 0.4 | 1.0472 | 0.067725 | 0.1 | 2 | 1 | 1 | 1.8806 | 550 | 0 | 0 | 0 | 5 | 1984.0625 | 9.168e-16 | 源荷峰段密集交叉
0.5 | 0.125 | 1.0159 | 292.4646 | 46.8094 | 0.04 | 3 | 1.1 | 0.4 | 1.0472 | 0.04515 | 0.1 | 3 | 1 | 1 | 1.8806 | 550 | 0 | 0 | 0 | 5 | 1984.0625 | 0 | 源荷峰段密集交叉
0.5 | 0.125 | 1.0159 | 292.4646 | 46.7692 | 0.04 | 4 | 1.1 | 0.4 | 1.0472 | 0.033862 | 0.1 | 4 | 1 | 1 | 1.8806 | 550 | 0 | 0 | 0 | 5 | 1984.0625 | 0 | 源荷峰段密集交叉
0.5 | 0.125 | 1.0159 | 292.4646 | 46.677 | 0.04 | 5 | 1.1 | 0.4 | 1.0472 | 0.02709 | 0.1 | 5 | 1 | 1 | 1.8806 | 550 | 0 | 0 | 0 | 5 | 1984.0625 | 0 | 源荷峰段密集交叉
0.5 | 0.125 | 1.0159 | 292.4646 | 46.5835 | 0.04 | 6 | 1.1 | 0.4 | 1.0472 | 0.022575 | 0.1 | 6 | 1 | 1 | 1.8806 | 550 | 0 | 0 | 0 | 5 | 1984.0625 | 0 | 源荷峰段密集交叉
0.5 | 0.125 | 1.0159 | 292.4646 | 46.4795 | 0.04 | 7 | 1.1 | 0.4 | 1.0472 | 0.01935 | 0.1 | 7 | 1 | 1 | 1.8806 | 550 | 0 | 0 | 0 | 5 | 1984.0625 | 0 | 源荷峰段密集交叉
0.5 | 0.125 | 1.0159 | 292.4646 | 46.3731 | 0.04 | 8 | 1.1 | 0.4 | 1.0472 | 0.016931 | 0.1 | 8 | 1 | 1 | 1.8806 | 550 | 0 | 0 | 0 | 5 | 1984.0625 | 0 | 源荷峰段密集交叉
0.625 | 0.075 | 1.0159 | 292.4646 | 0 | 0.04 | 1 | 1.1 | 0.4 | 1.0472 | 0.082894 | 0.1 | 1 | 1 | 1 | 1.8806 | 550 | 0 | 0 | 0 | 5 | 1984.0625 | 0 | 源荷峰段密集交叉
0.625 | 0.075 | 1.0159 | 292.4646 | 0 | 0.04 | 2 | 1.1 | 0.4 | 1.0472 | 0.067725 | 0.1 | 2 | 1 | 1 | 1.8806 | 550 | 0 | 0 | 0 | 5 | 1984.0625 | 9.168e-16 | 源荷峰段密集交叉
0.625 | 0.075 | 1.0159 | 292.4646 | 0 | 0.04 | 3 | 1.1 | 0.4 | 1.0472 | 0.04515 | 0.1 | 3 | 1 | 1 | 1.8806 | 550 | 0 | 0 | 0 | 5 | 1984.0625 | 0 | 源荷峰段密集交叉
0.625 | 0.075 | 1.0159 | 292.4646 | 0 | 0.04 | 4 | 1.1 | 0.4 | 1.0472 | 0.033862 | 0.1 | 4 | 1 | 1 | 1.8806 | 550 | 0 | 0 | 0 | 5 | 1984.0625 | 0 | 源荷峰段密集交叉
0.625 | 0.075 | 1.0159 | 292.4646 | 0 | 0.04 | 5 | 1.1 | 0.4 | 1.0472 | 0.02709 | 0.1 | 5 | 1 | 1 | 1.8806 | 550 | 0 | 0 | 0 | 5 | 1984.0625 | 0 | 源荷峰段密集交叉
0.625 | 0.075 | 1.0159 | 292.4646 | 0 | 0.04 | 6 | 1.1 | 0.4 | 1.0472 | 0.022575 | 0.1 | 6 | 1 | 1 | 1.8806 | 550 | 0 | 0 | 0 | 5 | 1984.0625 | 0 | 源荷峰段密集交叉
0.625 | 0.075 | 1.0159 | 292.4646 | 0 | 0.04 | 7 | 1.1 | 0.4 | 1.0472 | 0.01935 | 0.1 | 7 | 1 | 1 | 1.8806 | 550 | 0 | 0 | 0 | 5 | 1984.0625 | 0 | 源荷峰段密集交叉
0.625 | 0.075 | 1.0159 | 292.4646 | 0 | 0.04 | 8 | 1.1 | 0.4 | 1.0472 | 0.016931 | 0.1 | 8 | 1 | 1 | 1.8806 | 550 | 0 | 0 | 0 | 5 | 1984.0625 | 0 | 源荷峰段密集交叉
0.625 | 0.1 | 1.0159 | 292.4646 | 19.9603 | 0.04 | 1 | 1.1 | 0.4 | 1.0472 | 0.082894 | 0.1 | 1 | 1 | 1 | 1.8806 | 550 | 0 | 0 | 0 | 5 | 1984.0625 | 0 | 源荷峰段密集交叉
0.625 | 0.1 | 1.0159 | 292.4646 | 19.9312 | 0.04 | 2 | 1.1 | 0.4 | 1.0472 | 0.067725 | 0.1 | 2 | 1 | 1 | 1.8806 | 550 | 0 | 0 | 0 | 5 | 1984.0625 | 9.168e-16 | 源荷峰段密集交叉
0.625 | 0.1 | 1.0159 | 292.4646 | 19.8996 | 0.04 | 3 | 1.1 | 0.4 | 1.0472 | 0.04515 | 0.1 | 3 | 1 | 1 | 1.8806 | 550 | 0 | 0 | 0 | 5 | 1984.0625 | 0 | 源荷峰段密集交叉
0.625 | 0.1 | 1.0159 | 292.4646 | 19.8675 | 0.04 | 4 | 1.1 | 0.4 | 1.0472 | 0.033862 | 0.1 | 4 | 1 | 1 | 1.8806 | 550 | 0 | 0 | 0 | 5 | 1984.0625 | 0 | 源荷峰段密集交叉
0.625 | 0.1 | 1.0159 | 292.4646 | 19.7937 | 0.04 | 5 | 1.1 | 0.4 | 1.0472 | 0.02709 | 0.1 | 5 | 1 | 1 | 1.8806 | 550 | 0 | 0 | 0 | 5 | 1984.0625 | 0 | 源荷峰段密集交叉
0.625 | 0.1 | 1.0159 | 292.4646 | 19.7189 | 0.04 | 6 | 1.1 | 0.4 | 1.0472 | 0.022575 | 0.1 | 6 | 1 | 1 | 1.8806 | 550 | 0 | 0 | 0 | 5 | 1984.0625 | 0 | 源荷峰段密集交叉
0.625 | 0.1 | 1.0159 | 292.4646 | 19.6357 | 0.04 | 7 | 1.1 | 0.4 | 1.0472 | 0.01935 | 0.1 | 7 | 1 | 1 | 1.8806 | 550 | 0 | 0 | 0 | 5 | 1984.0625 | 0 | 源荷峰段密集交叉
0.625 | 0.1 | 1.0159 | 292.4646 | 19.5506 | 0.04 | 8 | 1.1 | 0.4 | 1.0472 | 0.016931 | 0.1 | 8 | 1 | 1 | 1.8806 | 550 | 0 | 0 | 0 | 5 | 1984.0625 | 0 | 源荷峰段密集交叉
0.625 | 0.125 | 1.0159 | 292.4646 | 46.8852 | 0.04 | 1 | 1.1 | 0.4 | 1.0472 | 0.082894 | 0.1 | 1 | 1 | 1 | 1.8806 | 550 | 0 | 0 | 0 | 5 | 1984.0625 | 0 | 源荷峰段密集交叉
0.625 | 0.125 | 1.0159 | 292.4646 | 46.8489 | 0.04 | 2 | 1.1 | 0.4 | 1.0472 | 0.067725 | 0.1 | 2 | 1 | 1 | 1.8806 | 550 | 0 | 0 | 0 | 5 | 1984.0625 | 9.168e-16 | 源荷峰段密集交叉
0.625 | 0.125 | 1.0159 | 292.4646 | 46.8094 | 0.04 | 3 | 1.1 | 0.4 | 1.0472 | 0.04515 | 0.1 | 3 | 1 | 1 | 1.8806 | 550 | 0 | 0 | 0 | 5 | 1984.0625 | 0 | 源荷峰段密集交叉
0.625 | 0.125 | 1.0159 | 292.4646 | 46.7692 | 0.04 | 4 | 1.1 | 0.4 | 1.0472 | 0.033862 | 0.1 | 4 | 1 | 1 | 1.8806 | 550 | 0 | 0 | 0 | 5 | 1984.0625 | 0 | 源荷峰段密集交叉
0.625 | 0.125 | 1.0159 | 292.4646 | 46.677 | 0.04 | 5 | 1.1 | 0.4 | 1.0472 | 0.02709 | 0.1 | 5 | 1 | 1 | 1.8806 | 550 | 0 | 0 | 0 | 5 | 1984.0625 | 0 | 源荷峰段密集交叉
0.625 | 0.125 | 1.0159 | 292.4646 | 46.5835 | 0.04 | 6 | 1.1 | 0.4 | 1.0472 | 0.022575 | 0.1 | 6 | 1 | 1 | 1.8806 | 550 | 0 | 0 | 0 | 5 | 1984.0625 | 0 | 源荷峰段密集交叉
0.625 | 0.125 | 1.0159 | 292.4646 | 46.4795 | 0.04 | 7 | 1.1 | 0.4 | 1.0472 | 0.01935 | 0.1 | 7 | 1 | 1 | 1.8806 | 550 | 0 | 0 | 0 | 5 | 1984.0625 | 0 | 源荷峰段密集交叉
0.625 | 0.125 | 1.0159 | 292.4646 | 46.3731 | 0.04 | 8 | 1.1 | 0.4 | 1.0472 | 0.016931 | 0.1 | 8 | 1 | 1 | 1.8806 | 550 | 0 | 0 | 0 | 5 | 1984.0625 | 0 | 源荷峰段密集交叉
0.625 | 0.15 | 1.0159 | 292.4646 | 73.8101 | 0.04 | 1 | 1.1 | 0.4 | 1.0472 | 0.082894 | 0.1 | 1 | 1 | 1 | 1.8806 | 550 | 0 | 0 | 0 | 5 | 1984.0625 | 0 | 源荷峰段密集交叉
0.625 | 0.15 | 1.0159 | 292.4646 | 73.7665 | 0.04 | 2 | 1.1 | 0.4 | 1.0472 | 0.067725 | 0.1 | 2 | 1 | 1 | 1.8806 | 550 | 0 | 0 | 0 | 5 | 1984.0625 | 9.168e-16 | 源荷峰段密集交叉
0.625 | 0.15 | 1.0159 | 292.4646 | 73.7191 | 0.04 | 3 | 1.1 | 0.4 | 1.0472 | 0.04515 | 0.1 | 3 | 1 | 1 | 1.8806 | 550 | 0 | 0 | 0 | 5 | 1984.0625 | 0 | 源荷峰段密集交叉
0.625 | 0.15 | 1.0159 | 292.4646 | 73.6709 | 0.04 | 4 | 1.1 | 0.4 | 1.0472 | 0.033862 | 0.1 | 4 | 1 | 1 | 1.8806 | 550 | 0 | 0 | 0 | 5 | 1984.0625 | 0 | 源荷峰段密集交叉
0.625 | 0.15 | 1.0159 | 292.4646 | 73.5603 | 0.04 | 5 | 1.1 | 0.4 | 1.0472 | 0.02709 | 0.1 | 5 | 1 | 1 | 1.8806 | 550 | 0 | 0 | 0 | 5 | 1984.0625 | 0 | 源荷峰段密集交叉
0.625 | 0.15 | 1.0159 | 292.4646 | 73.448 | 0.04 | 6 | 1.1 | 0.4 | 1.0472 | 0.022575 | 0.1 | 6 | 1 | 1 | 1.8806 | 550 | 0 | 0 | 0 | 5 | 1984.0625 | 0 | 源荷峰段密集交叉
0.625 | 0.15 | 1.0159 | 292.4646 | 73.3233 | 0.04 | 7 | 1.1 | 0.4 | 1.0472 | 0.01935 | 0.1 | 7 | 1 | 1 | 1.8806 | 550 | 0 | 0 | 0 | 5 | 1984.0625 | 0 | 源荷峰段密集交叉
0.625 | 0.15 | 1.0159 | 292.4646 | 73.1956 | 0.04 | 8 | 1.1 | 0.4 | 1.0472 | 0.016931 | 0.1 | 8 | 1 | 1 | 1.8806 | 550 | 0 | 0 | 0 | 5 | 1984.0625 | 0 | 源荷峰段密集交叉
0.75 | 0.1 | 1.0159 | 292.4646 | 19.9603 | 0.04 | 1 | 1.1 | 0.4 | 1.0472 | 0.082894 | 0.1 | 1 | 1 | 1 | 1.8806 | 550 | 0 | 0 | 0 | 5 | 1984.0625 | 0 | 源荷峰段密集交叉
0.75 | 0.1 | 1.0159 | 292.4646 | 19.9312 | 0.04 | 2 | 1.1 | 0.4 | 1.0472 | 0.067725 | 0.1 | 2 | 1 | 1 | 1.8806 | 550 | 0 | 0 | 0 | 5 | 1984.0625 | 9.168e-16 | 源荷峰段密集交叉
0.75 | 0.1 | 1.0159 | 292.4646 | 19.8996 | 0.04 | 3 | 1.1 | 0.4 | 1.0472 | 0.04515 | 0.1 | 3 | 1 | 1 | 1.8806 | 550 | 0 | 0 | 0 | 5 | 1984.0625 | 0 | 源荷峰段密集交叉
0.75 | 0.1 | 1.0159 | 292.4646 | 19.8675 | 0.04 | 4 | 1.1 | 0.4 | 1.0472 | 0.033862 | 0.1 | 4 | 1 | 1 | 1.8806 | 550 | 0 | 0 | 0 | 5 | 1984.0625 | 0 | 源荷峰段密集交叉
0.75 | 0.1 | 1.0159 | 292.4646 | 19.7937 | 0.04 | 5 | 1.1 | 0.4 | 1.0472 | 0.02709 | 0.1 | 5 | 1 | 1 | 1.8806 | 550 | 0 | 0 | 0 | 5 | 1984.0625 | 0 | 源荷峰段密集交叉
0.75 | 0.1 | 1.0159 | 292.4646 | 19.7189 | 0.04 | 6 | 1.1 | 0.4 | 1.0472 | 0.022575 | 0.1 | 6 | 1 | 1 | 1.8806 | 550 | 0 | 0 | 0 | 5 | 1984.0625 | 0 | 源荷峰段密集交叉
0.75 | 0.1 | 1.0159 | 292.4646 | 19.6357 | 0.04 | 7 | 1.1 | 0.4 | 1.0472 | 0.01935 | 0.1 | 7 | 1 | 1 | 1.8806 | 550 | 0 | 0 | 0 | 5 | 1984.0625 | 0 | 源荷峰段密集交叉
0.75 | 0.1 | 1.0159 | 292.4646 | 19.5506 | 0.04 | 8 | 1.1 | 0.4 | 1.0472 | 0.016931 | 0.1 | 8 | 1 | 1 | 1.8806 | 550 | 0 | 0 | 0 | 5 | 1984.0625 | 0 | 源荷峰段密集交叉
0.75 | 0.125 | 1.0159 | 292.4646 | 46.8852 | 0.04 | 1 | 1.1 | 0.4 | 1.0472 | 0.082894 | 0.1 | 1 | 1 | 1 | 1.8806 | 550 | 0 | 0 | 0 | 5 | 1984.0625 | 0 | 源荷峰段密集交叉
0.75 | 0.125 | 1.0159 | 292.4646 | 46.8489 | 0.04 | 2 | 1.1 | 0.4 | 1.0472 | 0.067725 | 0.1 | 2 | 1 | 1 | 1.8806 | 550 | 0 | 0 | 0 | 5 | 1984.0625 | 9.168e-16 | 源荷峰段密集交叉
0.75 | 0.125 | 1.0159 | 292.4646 | 46.8094 | 0.04 | 3 | 1.1 | 0.4 | 1.0472 | 0.04515 | 0.1 | 3 | 1 | 1 | 1.8806 | 550 | 0 | 0 | 0 | 5 | 1984.0625 | 0 | 源荷峰段密集交叉
0.75 | 0.125 | 1.0159 | 292.4646 | 46.7692 | 0.04 | 4 | 1.1 | 0.4 | 1.0472 | 0.033862 | 0.1 | 4 | 1 | 1 | 1.8806 | 550 | 0 | 0 | 0 | 5 | 1984.0625 | 0 | 源荷峰段密集交叉
0.75 | 0.125 | 1.0159 | 292.4646 | 46.677 | 0.04 | 5 | 1.1 | 0.4 | 1.0472 | 0.02709 | 0.1 | 5 | 1 | 1 | 1.8806 | 550 | 0 | 0 | 0 | 5 | 1984.0625 | 0 | 源荷峰段密集交叉
0.75 | 0.125 | 1.0159 | 292.4646 | 46.5835 | 0.04 | 6 | 1.1 | 0.4 | 1.0472 | 0.022575 | 0.1 | 6 | 1 | 1 | 1.8806 | 550 | 0 | 0 | 0 | 5 | 1984.0625 | 0 | 源荷峰段密集交叉
0.75 | 0.125 | 1.0159 | 292.4646 | 46.4795 | 0.04 | 7 | 1.1 | 0.4 | 1.0472 | 0.01935 | 0.1 | 7 | 1 | 1 | 1.8806 | 550 | 0 | 0 | 0 | 5 | 1984.0625 | 0 | 源荷峰段密集交叉
0.75 | 0.125 | 1.0159 | 292.4646 | 46.3731 | 0.04 | 8 | 1.1 | 0.4 | 1.0472 | 0.016931 | 0.1 | 8 | 1 | 1 | 1.8806 | 550 | 0 | 0 | 0 | 5 | 1984.0625 | 0 | 源荷峰段密集交叉
0.75 | 0.15 | 1.0159 | 292.4646 | 73.8101 | 0.04 | 1 | 1.1 | 0.4 | 1.0472 | 0.082894 | 0.1 | 1 | 1 | 1 | 1.8806 | 550 | 0 | 0 | 0 | 5 | 1984.0625 | 0 | 源荷峰段密集交叉
0.75 | 0.15 | 1.0159 | 292.4646 | 73.7665 | 0.04 | 2 | 1.1 | 0.4 | 1.0472 | 0.067725 | 0.1 | 2 | 1 | 1 | 1.8806 | 550 | 0 | 0 | 0 | 5 | 1984.0625 | 9.168e-16 | 源荷峰段密集交叉
0.75 | 0.15 | 1.0159 | 292.4646 | 73.7191 | 0.04 | 3 | 1.1 | 0.4 | 1.0472 | 0.04515 | 0.1 | 3 | 1 | 1 | 1.8806 | 550 | 0 | 0 | 0 | 5 | 1984.0625 | 0 | 源荷峰段密集交叉
0.75 | 0.15 | 1.0159 | 292.4646 | 73.6709 | 0.04 | 4 | 1.1 | 0.4 | 1.0472 | 0.033862 | 0.1 | 4 | 1 | 1 | 1.8806 | 550 | 0 | 0 | 0 | 5 | 1984.0625 | 0 | 源荷峰段密集交叉
0.75 | 0.15 | 1.0159 | 292.4646 | 73.5603 | 0.04 | 5 | 1.1 | 0.4 | 1.0472 | 0.02709 | 0.1 | 5 | 1 | 1 | 1.8806 | 550 | 0 | 0 | 0 | 5 | 1984.0625 | 0 | 源荷峰段密集交叉
0.75 | 0.15 | 1.0159 | 292.4646 | 73.448 | 0.04 | 6 | 1.1 | 0.4 | 1.0472 | 0.022575 | 0.1 | 6 | 1 | 1 | 1.8806 | 550 | 0 | 0 | 0 | 5 | 1984.0625 | 0 | 源荷峰段密集交叉
0.75 | 0.15 | 1.0159 | 292.4646 | 73.3233 | 0.04 | 7 | 1.1 | 0.4 | 1.0472 | 0.01935 | 0.1 | 7 | 1 | 1 | 1.8806 | 550 | 0 | 0 | 0 | 5 | 1984.0625 | 0 | 源荷峰段密集交叉
0.75 | 0.15 | 1.0159 | 292.4646 | 73.1956 | 0.04 | 8 | 1.1 | 0.4 | 1.0472 | 0.016931 | 0.1 | 8 | 1 | 1 | 1.8806 | 550 | 0 | 0 | 0 | 5 | 1984.0625 | 0 | 源荷峰段密集交叉
0.75 | 0.175 | 1.0159 | 292.4646 | 100.735 | 0.04 | 1 | 1.1 | 0.4 | 1.0472 | 0.082894 | 0.1 | 1 | 1 | 1 | 1.8806 | 550 | 0 | 0 | 0 | 5 | 1984.0625 | 0 | 源荷峰段密集交叉
0.75 | 0.175 | 1.0159 | 292.4646 | 100.6842 | 0.04 | 2 | 1.1 | 0.4 | 1.0472 | 0.067725 | 0.1 | 2 | 1 | 1 | 1.8806 | 550 | 0 | 0 | 0 | 5 | 1984.0625 | 9.168e-16 | 源荷峰段密集交叉
0.75 | 0.175 | 1.0159 | 292.4646 | 100.6289 | 0.04 | 3 | 1.1 | 0.4 | 1.0472 | 0.04515 | 0.1 | 3 | 1 | 1 | 1.8806 | 550 | 0 | 0 | 0 | 5 | 1984.0625 | 0 | 源荷峰段密集交叉
0.75 | 0.175 | 1.0159 | 292.4646 | 100.5726 | 0.04 | 4 | 1.1 | 0.4 | 1.0472 | 0.033862 | 0.1 | 4 | 1 | 1 | 1.8806 | 550 | 0 | 0 | 0 | 5 | 1984.0625 | 0 | 源荷峰段密集交叉
0.75 | 0.175 | 1.0159 | 292.4646 | 100.4436 | 0.04 | 5 | 1.1 | 0.4 | 1.0472 | 0.02709 | 0.1 | 5 | 1 | 1 | 1.8806 | 550 | 0 | 0 | 0 | 5 | 1984.0625 | 0 | 源荷峰段密集交叉
0.75 | 0.175 | 1.0159 | 292.4646 | 100.3126 | 0.04 | 6 | 1.1 | 0.4 | 1.0472 | 0.022575 | 0.1 | 6 | 1 | 1 | 1.8806 | 550 | 0 | 0 | 0 | 5 | 1984.0625 | 0 | 源荷峰段密集交叉
0.75 | 0.175 | 1.0159 | 292.4646 | 100.167 | 0.04 | 7 | 1.1 | 0.4 | 1.0472 | 0.01935 | 0.1 | 7 | 1 | 1 | 1.8806 | 550 | 0 | 0 | 0 | 5 | 1984.0625 | 0 | 源荷峰段密集交叉
0.75 | 0.175 | 1.0159 | 292.4646 | 100.0181 | 0.04 | 8 | 1.1 | 0.4 | 1.0472 | 0.016931 | 0.1 | 8 | 1 | 1 | 1.8806 | 550 | 0 | 0 | 0 | 5 | 1984.0625 | 0 | 源荷峰段密集交叉
0.75 | 0.2 | 1.0159 | 292.4646 | 127.6599 | 0.04 | 1 | 1.1 | 0.4 | 1.0472 | 0.082894 | 0.1 | 1 | 1 | 1 | 1.8806 | 550 | 0 | 0 | 0 | 5 | 1984.0625 | 0 | 源荷峰段密集交叉
0.75 | 0.2 | 1.0159 | 292.4646 | 127.6018 | 0.04 | 2 | 1.1 | 0.4 | 1.0472 | 0.067725 | 0.1 | 2 | 1 | 1 | 1.8806 | 550 | 0 | 0 | 0 | 5 | 1984.0625 | 0 | 源荷峰段密集交叉
0.75 | 0.2 | 1.0159 | 292.4646 | 127.5386 | 0.04 | 3 | 1.1 | 0.4 | 1.0472 | 0.04515 | 0.1 | 3 | 1 | 1 | 1.8806 | 550 | 0 | 0 | 0 | 5 | 1984.0625 | 0 | 源荷峰段密集交叉
0.75 | 0.2 | 1.0159 | 292.4646 | 127.4743 | 0.04 | 4 | 1.1 | 0.4 | 1.0472 | 0.033862 | 0.1 | 4 | 1 | 1 | 1.8806 | 550 | 0 | 0 | 0 | 5 | 1984.0625 | 0 | 源荷峰段密集交叉
0.75 | 0.2 | 1.0159 | 292.4646 | 127.3268 | 0.04 | 5 | 1.1 | 0.4 | 1.0472 | 0.02709 | 0.1 | 5 | 1 | 1 | 1.8806 | 550 | 0 | 0 | 0 | 5 | 1984.0625 | 0 | 源荷峰段密集交叉
0.75 | 0.2 | 1.0159 | 292.4646 | 127.1772 | 0.04 | 6 | 1.1 | 0.4 | 1.0472 | 0.022575 | 0.1 | 6 | 1 | 1 | 1.8806 | 550 | 0 | 0 | 0 | 5 | 1984.0625 | 0 | 源荷峰段密集交叉
0.75 | 0.2 | 1.0159 | 292.4646 | 127.0108 | 0.04 | 7 | 1.1 | 0.4 | 1.0472 | 0.01935 | 0.1 | 7 | 1 | 1 | 1.8806 | 550 | 0 | 0 | 0 | 5 | 1984.0625 | 0 | 源荷峰段密集交叉
0.75 | 0.2 | 1.0159 | 292.4646 | 126.8406 | 0.04 | 8 | 1.1 | 0.4 | 1.0472 | 0.016931 | 0.1 | 8 | 1 | 1 | 1.8806 | 550 | 0 | 0 | 0 | 5 | 1984.0625 | 0 | 源荷峰段密集交叉
0.875 | 0.125 | 1.0159 | 292.4646 | 46.8852 | 0.04 | 1 | 1.1 | 0.4 | 1.0472 | 0.082894 | 0.1 | 1 | 1 | 1 | 1.8806 | 550 | 0 | 0 | 0 | 5 | 1984.0625 | 0 | 源荷峰段密集交叉
0.875 | 0.125 | 1.0159 | 292.4646 | 46.8489 | 0.04 | 2 | 1.1 | 0.4 | 1.0472 | 0.067725 | 0.1 | 2 | 1 | 1 | 1.8806 | 550 | 0 | 0 | 0 | 5 | 1984.0625 | 9.168e-16 | 源荷峰段密集交叉
0.875 | 0.125 | 1.0159 | 292.4646 | 46.8094 | 0.04 | 3 | 1.1 | 0.4 | 1.0472 | 0.04515 | 0.1 | 3 | 1 | 1 | 1.8806 | 550 | 0 | 0 | 0 | 5 | 1984.0625 | 0 | 源荷峰段密集交叉
0.875 | 0.125 | 1.0159 | 292.4646 | 46.7692 | 0.04 | 4 | 1.1 | 0.4 | 1.0472 | 0.033862 | 0.1 | 4 | 1 | 1 | 1.8806 | 550 | 0 | 0 | 0 | 5 | 1984.0625 | 0 | 源荷峰段密集交叉
0.875 | 0.125 | 1.0159 | 292.4646 | 46.677 | 0.04 | 5 | 1.1 | 0.4 | 1.0472 | 0.02709 | 0.1 | 5 | 1 | 1 | 1.8806 | 550 | 0 | 0 | 0 | 5 | 1984.0625 | 0 | 源荷峰段密集交叉
0.875 | 0.125 | 1.0159 | 292.4646 | 46.5835 | 0.04 | 6 | 1.1 | 0.4 | 1.0472 | 0.022575 | 0.1 | 6 | 1 | 1 | 1.8806 | 550 | 0 | 0 | 0 | 5 | 1984.0625 | 0 | 源荷峰段密集交叉
0.875 | 0.125 | 1.0159 | 292.4646 | 46.4795 | 0.04 | 7 | 1.1 | 0.4 | 1.0472 | 0.01935 | 0.1 | 7 | 1 | 1 | 1.8806 | 550 | 0 | 0 | 0 | 5 | 1984.0625 | 0 | 源荷峰段密集交叉
0.875 | 0.125 | 1.0159 | 292.4646 | 46.3731 | 0.04 | 8 | 1.1 | 0.4 | 1.0472 | 0.016931 | 0.1 | 8 | 1 | 1 | 1.8806 | 550 | 0 | 0 | 0 | 5 | 1984.0625 | 0 | 源荷峰段密集交叉
0.875 | 0.15 | 1.0159 | 292.4646 | 73.8101 | 0.04 | 1 | 1.1 | 0.4 | 1.0472 | 0.082894 | 0.1 | 1 | 1 | 1 | 1.8806 | 550 | 0 | 0 | 0 | 5 | 1984.0625 | 0 | 源荷峰段密集交叉
0.875 | 0.15 | 1.0159 | 292.4646 | 73.7665 | 0.04 | 2 | 1.1 | 0.4 | 1.0472 | 0.067725 | 0.1 | 2 | 1 | 1 | 1.8806 | 550 | 0 | 0 | 0 | 5 | 1984.0625 | 9.168e-16 | 源荷峰段密集交叉
0.875 | 0.15 | 1.0159 | 292.4646 | 73.7191 | 0.04 | 3 | 1.1 | 0.4 | 1.0472 | 0.04515 | 0.1 | 3 | 1 | 1 | 1.8806 | 550 | 0 | 0 | 0 | 5 | 1984.0625 | 0 | 源荷峰段密集交叉
0.875 | 0.15 | 1.0159 | 292.4646 | 73.6709 | 0.04 | 4 | 1.1 | 0.4 | 1.0472 | 0.033862 | 0.1 | 4 | 1 | 1 | 1.8806 | 550 | 0 | 0 | 0 | 5 | 1984.0625 | 0 | 源荷峰段密集交叉
0.875 | 0.15 | 1.0159 | 292.4646 | 73.5603 | 0.04 | 5 | 1.1 | 0.4 | 1.0472 | 0.02709 | 0.1 | 5 | 1 | 1 | 1.8806 | 550 | 0 | 0 | 0 | 5 | 1984.0625 | 0 | 源荷峰段密集交叉
0.875 | 0.15 | 1.0159 | 292.4646 | 73.448 | 0.04 | 6 | 1.1 | 0.4 | 1.0472 | 0.022575 | 0.1 | 6 | 1 | 1 | 1.8806 | 550 | 0 | 0 | 0 | 5 | 1984.0625 | 0 | 源荷峰段密集交叉
0.875 | 0.15 | 1.0159 | 292.4646 | 73.3233 | 0.04 | 7 | 1.1 | 0.4 | 1.0472 | 0.01935 | 0.1 | 7 | 1 | 1 | 1.8806 | 550 | 0 | 0 | 0 | 5 | 1984.0625 | 0 | 源荷峰段密集交叉
0.875 | 0.15 | 1.0159 | 292.4646 | 73.1956 | 0.04 | 8 | 1.1 | 0.4 | 1.0472 | 0.016931 | 0.1 | 8 | 1 | 1 | 1.8806 | 550 | 0 | 0 | 0 | 5 | 1984.0625 | 0 | 源荷峰段密集交叉
0.875 | 0.175 | 1.0159 | 292.4646 | 100.735 | 0.04 | 1 | 1.1 | 0.4 | 1.0472 | 0.082894 | 0.1 | 1 | 1 | 1 | 1.8806 | 550 | 0 | 0 | 0 | 5 | 1984.0625 | 0 | 源荷峰段密集交叉
0.875 | 0.175 | 1.0159 | 292.4646 | 100.6842 | 0.04 | 2 | 1.1 | 0.4 | 1.0472 | 0.067725 | 0.1 | 2 | 1 | 1 | 1.8806 | 550 | 0 | 0 | 0 | 5 | 1984.0625 | 9.168e-16 | 源荷峰段密集交叉
0.875 | 0.175 | 1.0159 | 292.4646 | 100.6289 | 0.04 | 3 | 1.1 | 0.4 | 1.0472 | 0.04515 | 0.1 | 3 | 1 | 1 | 1.8806 | 550 | 0 | 0 | 0 | 5 | 1984.0625 | 0 | 源荷峰段密集交叉
0.875 | 0.175 | 1.0159 | 292.4646 | 100.5726 | 0.04 | 4 | 1.1 | 0.4 | 1.0472 | 0.033862 | 0.1 | 4 | 1 | 1 | 1.8806 | 550 | 0 | 0 | 0 | 5 | 1984.0625 | 0 | 源荷峰段密集交叉
0.875 | 0.175 | 1.0159 | 292.4646 | 100.4436 | 0.04 | 5 | 1.1 | 0.4 | 1.0472 | 0.02709 | 0.1 | 5 | 1 | 1 | 1.8806 | 550 | 0 | 0 | 0 | 5 | 1984.0625 | 0 | 源荷峰段密集交叉
0.875 | 0.175 | 1.0159 | 292.4646 | 100.3126 | 0.04 | 6 | 1.1 | 0.4 | 1.0472 | 0.022575 | 0.1 | 6 | 1 | 1 | 1.8806 | 550 | 0 | 0 | 0 | 5 | 1984.0625 | 0 | 源荷峰段密集交叉
0.875 | 0.175 | 1.0159 | 292.4646 | 100.167 | 0.04 | 7 | 1.1 | 0.4 | 1.0472 | 0.01935 | 0.1 | 7 | 1 | 1 | 1.8806 | 550 | 0 | 0 | 0 | 5 | 1984.0625 | 0 | 源荷峰段密集交叉
0.875 | 0.175 | 1.0159 | 292.4646 | 100.0181 | 0.04 | 8 | 1.1 | 0.4 | 1.0472 | 0.016931 | 0.1 | 8 | 1 | 1 | 1.8806 | 550 | 0 | 0 | 0 | 5 | 1984.0625 | 0 | 源荷峰段密集交叉
0.875 | 0.2 | 1.0159 | 292.4646 | 127.6599 | 0.04 | 1 | 1.1 | 0.4 | 1.0472 | 0.082894 | 0.1 | 1 | 1 | 1 | 1.8806 | 550 | 0 | 0 | 0 | 5 | 1984.0625 | 0 | 源荷峰段密集交叉
0.875 | 0.2 | 1.0159 | 292.4646 | 127.6018 | 0.04 | 2 | 1.1 | 0.4 | 1.0472 | 0.067725 | 0.1 | 2 | 1 | 1 | 1.8806 | 550 | 0 | 0 | 0 | 5 | 1984.0625 | 0 | 源荷峰段密集交叉
0.875 | 0.2 | 1.0159 | 292.4646 | 127.5386 | 0.04 | 3 | 1.1 | 0.4 | 1.0472 | 0.04515 | 0.1 | 3 | 1 | 1 | 1.8806 | 550 | 0 | 0 | 0 | 5 | 1984.0625 | 0 | 源荷峰段密集交叉
0.875 | 0.2 | 1.0159 | 292.4646 | 127.4743 | 0.04 | 4 | 1.1 | 0.4 | 1.0472 | 0.033862 | 0.1 | 4 | 1 | 1 | 1.8806 | 550 | 0 | 0 | 0 | 5 | 1984.0625 | 0 | 源荷峰段密集交叉
0.875 | 0.2 | 1.0159 | 292.4646 | 127.3268 | 0.04 | 5 | 1.1 | 0.4 | 1.0472 | 0.02709 | 0.1 | 5 | 1 | 1 | 1.8806 | 550 | 0 | 0 | 0 | 5 | 1984.0625 | 0 | 源荷峰段密集交叉
0.875 | 0.2 | 1.0159 | 292.4646 | 127.1772 | 0.04 | 6 | 1.1 | 0.4 | 1.0472 | 0.022575 | 0.1 | 6 | 1 | 1 | 1.8806 | 550 | 0 | 0 | 0 | 5 | 1984.0625 | 0 | 源荷峰段密集交叉
0.875 | 0.2 | 1.0159 | 292.4646 | 127.0108 | 0.04 | 7 | 1.1 | 0.4 | 1.0472 | 0.01935 | 0.1 | 7 | 1 | 1 | 1.8806 | 550 | 0 | 0 | 0 | 5 | 1984.0625 | 0 | 源荷峰段密集交叉
0.875 | 0.2 | 1.0159 | 292.4646 | 126.8406 | 0.04 | 8 | 1.1 | 0.4 | 1.0472 | 0.016931 | 0.1 | 8 | 1 | 1 | 1.8806 | 550 | 0 | 0 | 0 | 5 | 1984.0625 | 0 | 源荷峰段密集交叉
0.875 | 0.225 | 1.0159 | 292.4646 | 154.5848 | 0.04 | 1 | 1.1 | 0.4 | 1.0472 | 0.082894 | 0.1 | 1 | 1 | 1 | 1.8806 | 550 | 0 | 0 | 0 | 5 | 1984.0625 | 0 | 源荷峰段密集交叉
0.875 | 0.225 | 1.0159 | 292.4646 | 154.5195 | 0.04 | 2 | 1.1 | 0.4 | 1.0472 | 0.067725 | 0.1 | 2 | 1 | 1 | 1.8806 | 550 | 0 | 0 | 0 | 5 | 1984.0625 | 0 | 源荷峰段密集交叉
0.875 | 0.225 | 1.0159 | 292.4646 | 154.4484 | 0.04 | 3 | 1.1 | 0.4 | 1.0472 | 0.04515 | 0.1 | 3 | 1 | 1 | 1.8806 | 550 | 0 | 0 | 0 | 5 | 1984.0625 | 0 | 源荷峰段密集交叉
0.875 | 0.225 | 1.0159 | 292.4646 | 154.376 | 0.04 | 4 | 1.1 | 0.4 | 1.0472 | 0.033862 | 0.1 | 4 | 1 | 1 | 1.8806 | 550 | 0 | 0 | 0 | 5 | 1984.0625 | 0 | 源荷峰段密集交叉
0.875 | 0.225 | 1.0159 | 292.4646 | 154.2101 | 0.04 | 5 | 1.1 | 0.4 | 1.0472 | 0.02709 | 0.1 | 5 | 1 | 1 | 1.8806 | 550 | 0 | 0 | 0 | 5 | 1984.0625 | 0 | 源荷峰段密集交叉
0.875 | 0.225 | 1.0159 | 292.4646 | 154.0418 | 0.04 | 6 | 1.1 | 0.4 | 1.0472 | 0.022575 | 0.1 | 6 | 1 | 1 | 1.8806 | 550 | 0 | 0 | 0 | 5 | 1984.0625 | 0 | 源荷峰段密集交叉
0.875 | 0.225 | 1.0159 | 292.4646 | 153.8546 | 0.04 | 7 | 1.1 | 0.4 | 1.0472 | 0.01935 | 0.1 | 7 | 1 | 1 | 1.8806 | 550 | 0 | 0 | 0 | 5 | 1984.0625 | 0 | 源荷峰段密集交叉
0.875 | 0.225 | 1.0159 | 292.4646 | 153.6631 | 0.04 | 8 | 1.1 | 0.4 | 1.0472 | 0.016931 | 0.1 | 8 | 1 | 1 | 1.8806 | 550 | 0 | 0 | 0 | 5 | 1984.0625 | 0 | 源荷峰段密集交叉
1 | 0.125 | 0.78947 | 250 | 39.9785 | 0 | 4 | 1 | 0.2 | 1.0472 | 0.033862 | 0.1 | 4 | 1 | 1 | 2 | 500 | 0 | 0 | 0 | 3 | 362.4939 | 0 | 多背景电量序列
1 | 0.125 | 0.90789 | 250 | 39.9785 | 0 | 4 | 1.15 | 0.2 | 1.0472 | 0.033862 | 0.1 | 4 | 1 | 1 | 2.2 | 550 | 0 | 0 | 0 | 4 | 1863.2312 | 0 | 多背景电量序列
1 | 0.125 | 0.78947 | 250 | 39.9785 | 0 | 4 | 1 | 0.5 | 0.41887 | 0.033862 | 0.5 | 4 | 1 | 1 | 2 | 500 | 0 | 0 | 0 | 1 | 302.0783 | 0 | 多背景电量序列
1 | 0.125 | 0.90789 | 250 | 39.9785 | 0 | 4 | 1.15 | 0.5 | 0.41887 | 0.033862 | 0.5 | 4 | 1 | 1 | 2 | 500 | 0 | 0 | 0 | 3 | 906.2348 | 3.7635e-16 | 多背景电量序列
1 | 0.125 | 0.78947 | 250 | 39.9785 | 0 | 4 | 1 | 0.8 | 0.26179 | 0.033862 | 0.9 | 4 | 1 | 1 | 2 | 500 | 0 | 0 | 0 | 0 | 0 | 0 | 多背景电量序列
1 | 0.125 | 0.90789 | 250 | 39.9785 | 0 | 4 | 1.15 | 0.8 | 0.26179 | 0.033862 | 0.9 | 4 | 1 | 1 | 2 | 500 | 0 | 0 | 0 | 0 | 0 | 0 | 多背景电量序列
1 | 0.125 | 0.92357 | 292.4646 | 46.7692 | 0.04 | 4 | 1 | 0.2 | 1.0472 | 0.033862 | 0.1 | 4 | 1 | 1 | 1.8806 | 550 | 0 | 0 | 0 | 5 | 1984.0625 | 0 | 多背景电量序列
1 | 0.125 | 1.0621 | 292.4646 | 46.7692 | 0.04 | 4 | 1.15 | 0.2 | 1.0472 | 0.033862 | 0.1 | 4 | 1 | 1 | 2.2225 | 650 | 0 | 0 | 0 | 10 | 5348.0308 | 0 | 多背景电量序列
1 | 0.125 | 1.0159 | 292.4646 | 46.8852 | 0.04 | 1 | 1.1 | 0.4 | 1.0472 | 0.082894 | 0.1 | 1 | 1 | 1 | 1.8806 | 550 | 0 | 0 | 0 | 5 | 1984.0625 | 0 | 源荷峰段密集交叉
1 | 0.125 | 1.0159 | 292.4646 | 46.8489 | 0.04 | 2 | 1.1 | 0.4 | 1.0472 | 0.067725 | 0.1 | 2 | 1 | 1 | 1.8806 | 550 | 0 | 0 | 0 | 5 | 1984.0625 | 9.168e-16 | 源荷峰段密集交叉
1 | 0.125 | 1.0159 | 292.4646 | 46.8094 | 0.04 | 3 | 1.1 | 0.4 | 1.0472 | 0.04515 | 0.1 | 3 | 1 | 1 | 1.8806 | 550 | 0 | 0 | 0 | 5 | 1984.0625 | 0 | 源荷峰段密集交叉
1 | 0.125 | 1.0159 | 292.4646 | 46.7692 | 0.04 | 4 | 1.1 | 0.4 | 1.0472 | 0.033862 | 0.1 | 4 | 1 | 1 | 1.8806 | 550 | 0 | 0 | 0 | 5 | 1984.0625 | 0 | 源荷峰段密集交叉
1 | 0.125 | 1.0159 | 292.4646 | 46.677 | 0.04 | 5 | 1.1 | 0.4 | 1.0472 | 0.02709 | 0.1 | 5 | 1 | 1 | 1.8806 | 550 | 0 | 0 | 0 | 5 | 1984.0625 | 0 | 源荷峰段密集交叉
1 | 0.125 | 1.0159 | 292.4646 | 46.5835 | 0.04 | 6 | 1.1 | 0.4 | 1.0472 | 0.022575 | 0.1 | 6 | 1 | 1 | 1.8806 | 550 | 0 | 0 | 0 | 5 | 1984.0625 | 0 | 源荷峰段密集交叉
1 | 0.125 | 1.0159 | 292.4646 | 46.4795 | 0.04 | 7 | 1.1 | 0.4 | 1.0472 | 0.01935 | 0.1 | 7 | 1 | 1 | 1.8806 | 550 | 0 | 0 | 0 | 5 | 1984.0625 | 0 | 源荷峰段密集交叉
1 | 0.125 | 1.0159 | 292.4646 | 46.3731 | 0.04 | 8 | 1.1 | 0.4 | 1.0472 | 0.016931 | 0.1 | 8 | 1 | 1 | 1.8806 | 550 | 0 | 0 | 0 | 5 | 1984.0625 | 0 | 源荷峰段密集交叉
1 | 0.125 | 0.92357 | 292.4646 | 46.7692 | 0.04 | 4 | 1 | 0.5 | 0.41887 | 0.033862 | 0.5 | 4 | 1 | 1 | 1.7096 | 500 | 0 | 0 | 0 | 3 | 906.2348 | 0 | 多背景电量序列
1 | 0.125 | 1.0621 | 292.4646 | 46.7692 | 0.04 | 4 | 1.15 | 0.5 | 0.41887 | 0.033862 | 0.5 | 4 | 1 | 1 | 1.8806 | 550 | 0 | 0 | 0 | 5 | 2890.2973 | 0 | 多背景电量序列
1 | 0.125 | 0.92357 | 292.4646 | 46.7692 | 0.04 | 4 | 1 | 0.8 | 0.26179 | 0.033862 | 0.9 | 4 | 1 | 1 | 1.7096 | 500 | 0 | 0 | 0 | 0 | 0 | 0 | 多背景电量序列
1 | 0.125 | 1.0621 | 292.4646 | 46.7692 | 0.04 | 4 | 1.15 | 0.8 | 0.26179 | 0.033862 | 0.9 | 4 | 1 | 1 | 1.8806 | 550 | 0 | 0 | 0 | 0 | 1379.9059 | 0 | 多背景电量序列
1 | 0.125 | 1.0741 | 340.1222 | 54.3903 | 0.08 | 4 | 1 | 0.2 | 1.0472 | 0.033862 | 0.1 | 4 | 1 | 1 | 1.9111 | 650 | 0 | 0 | 0 | 10 | 5348.0308 | 0 | 多背景电量序列
1 | 0.125 | 1.0741 | 340.1222 | 54.3903 | 0.08 | 4 | 1 | 0.5 | 0.41887 | 0.033862 | 0.5 | 4 | 1 | 1 | 1.6171 | 550 | 0 | 0 | 0 | 5 | 2890.2973 | 0 | 多背景电量序列
1 | 0.125 | 1.2352 | 340.1222 | 54.3903 | 0.08 | 4 | 1.15 | 0.5 | 0.41887 | 0.033862 | 0.5 | 4 | 1 | 1 | 1.9111 | 650 | 0 | 0 | 0 | 6 | 5952.1874 | 0 | 多背景电量序列
1 | 0.125 | 1.0741 | 340.1222 | 54.3903 | 0.08 | 4 | 1 | 0.8 | 0.26179 | 0.033862 | 0.9 | 4 | 1 | 1 | 1.6171 | 550 | 0 | 0 | 0 | 0 | 1379.9059 | 0 | 多背景电量序列
1 | 0.125 | 1.2352 | 340.1222 | 54.3903 | 0.08 | 4 | 1.15 | 0.8 | 0.26179 | 0.033862 | 0.9 | 4 | 1 | 1 | 1.6171 | 550 | 0 | 0 | 0 | 2 | 2346.5564 | 0 | 多背景电量序列
1 | 0.15 | 0.78947 | 250 | 62.9742 | 0 | 4 | 1 | 0.2 | 1.0472 | 0.033862 | 0.1 | 4 | 1 | 1 | 2 | 500 | 0 | 0 | 0 | 3 | 362.4939 | 0 | 多背景电量序列
1 | 0.15 | 0.90789 | 250 | 62.9742 | 0 | 4 | 1.15 | 0.2 | 1.0472 | 0.033862 | 0.1 | 4 | 1 | 1 | 2.2 | 550 | 0 | 0 | 0 | 4 | 1863.2312 | 0 | 多背景电量序列
1 | 0.15 | 0.78947 | 250 | 62.9742 | 0 | 4 | 1 | 0.5 | 0.41887 | 0.033862 | 0.5 | 4 | 1 | 1 | 2 | 500 | 0 | 0 | 0 | 1 | 302.0783 | 6.0216e-15 | 多背景电量序列
1 | 0.15 | 0.90789 | 250 | 62.9742 | 0 | 4 | 1.15 | 0.5 | 0.41887 | 0.033862 | 0.5 | 4 | 1 | 1 | 2 | 500 | 0 | 0 | 0 | 3 | 906.2348 | 0 | 多背景电量序列
1 | 0.15 | 0.78947 | 250 | 62.9742 | 0 | 4 | 1 | 0.8 | 0.26179 | 0.033862 | 0.9 | 4 | 1 | 1 | 2 | 500 | 0 | 0 | 0 | 0 | 0 | 0 | 多背景电量序列
1 | 0.15 | 0.90789 | 250 | 62.9742 | 0 | 4 | 1.15 | 0.8 | 0.26179 | 0.033862 | 0.9 | 4 | 1 | 1 | 2 | 500 | 0 | 0 | 0 | 0 | 0 | 0 | 多背景电量序列
1 | 0.15 | 0.92357 | 292.4646 | 73.6709 | 0.04 | 4 | 1 | 0.2 | 1.0472 | 0.033862 | 0.1 | 4 | 1 | 1 | 1.8806 | 550 | 0 | 0 | 0 | 5 | 1984.0625 | 0 | 多背景电量序列
1 | 0.15 | 1.0621 | 292.4646 | 73.6709 | 0.04 | 4 | 1.15 | 0.2 | 1.0472 | 0.033862 | 0.1 | 4 | 1 | 1 | 2.2225 | 650 | 0 | 0 | 0 | 10 | 5348.0308 | 0 | 多背景电量序列
1 | 0.15 | 1.0159 | 292.4646 | 73.8101 | 0.04 | 1 | 1.1 | 0.4 | 1.0472 | 0.082894 | 0.1 | 1 | 1 | 1 | 1.8806 | 550 | 0 | 0 | 0 | 5 | 1984.0625 | 0 | 源荷峰段密集交叉
1 | 0.15 | 1.0159 | 292.4646 | 73.7665 | 0.04 | 2 | 1.1 | 0.4 | 1.0472 | 0.067725 | 0.1 | 2 | 1 | 1 | 1.8806 | 550 | 0 | 0 | 0 | 5 | 1984.0625 | 9.168e-16 | 源荷峰段密集交叉
1 | 0.15 | 1.0159 | 292.4646 | 73.7191 | 0.04 | 3 | 1.1 | 0.4 | 1.0472 | 0.04515 | 0.1 | 3 | 1 | 1 | 1.8806 | 550 | 0 | 0 | 0 | 5 | 1984.0625 | 0 | 源荷峰段密集交叉
1 | 0.15 | 1.0159 | 292.4646 | 73.6709 | 0.04 | 4 | 1.1 | 0.4 | 1.0472 | 0.033862 | 0.1 | 4 | 1 | 1 | 1.8806 | 550 | 0 | 0 | 0 | 5 | 1984.0625 | 0 | 源荷峰段密集交叉
1 | 0.15 | 1.0159 | 292.4646 | 73.5603 | 0.04 | 5 | 1.1 | 0.4 | 1.0472 | 0.02709 | 0.1 | 5 | 1 | 1 | 1.8806 | 550 | 0 | 0 | 0 | 5 | 1984.0625 | 0 | 源荷峰段密集交叉
1 | 0.15 | 1.0159 | 292.4646 | 73.448 | 0.04 | 6 | 1.1 | 0.4 | 1.0472 | 0.022575 | 0.1 | 6 | 1 | 1 | 1.8806 | 550 | 0 | 0 | 0 | 5 | 1984.0625 | 0 | 源荷峰段密集交叉
1 | 0.15 | 1.0159 | 292.4646 | 73.3233 | 0.04 | 7 | 1.1 | 0.4 | 1.0472 | 0.01935 | 0.1 | 7 | 1 | 1 | 1.8806 | 550 | 0 | 0 | 0 | 5 | 1984.0625 | 0 | 源荷峰段密集交叉
1 | 0.15 | 1.0159 | 292.4646 | 73.1956 | 0.04 | 8 | 1.1 | 0.4 | 1.0472 | 0.016931 | 0.1 | 8 | 1 | 1 | 1.8806 | 550 | 0 | 0 | 0 | 5 | 1984.0625 | 0 | 源荷峰段密集交叉
1 | 0.15 | 0.92357 | 292.4646 | 73.6709 | 0.04 | 4 | 1 | 0.5 | 0.41887 | 0.033862 | 0.5 | 4 | 1 | 1 | 1.7096 | 500 | 0 | 0 | 0 | 3 | 906.2348 | 0 | 多背景电量序列
1 | 0.15 | 1.0621 | 292.4646 | 73.6709 | 0.04 | 4 | 1.15 | 0.5 | 0.41887 | 0.033862 | 0.5 | 4 | 1 | 1 | 1.8806 | 550 | 0 | 0 | 0 | 5 | 2890.2973 | 0 | 多背景电量序列
1 | 0.15 | 0.92357 | 292.4646 | 73.6709 | 0.04 | 4 | 1 | 0.8 | 0.26179 | 0.033862 | 0.9 | 4 | 1 | 1 | 1.7096 | 500 | 0 | 0 | 0 | 0 | 0 | 0 | 多背景电量序列
1 | 0.15 | 1.0621 | 292.4646 | 73.6709 | 0.04 | 4 | 1.15 | 0.8 | 0.26179 | 0.033862 | 0.9 | 4 | 1 | 1 | 1.8806 | 550 | 0 | 0 | 0 | 0 | 1379.9059 | 0 | 多背景电量序列
1 | 0.15 | 1.0741 | 340.1222 | 85.6757 | 0.08 | 4 | 1 | 0.2 | 1.0472 | 0.033862 | 0.1 | 4 | 1 | 1 | 1.9111 | 650 | 0 | 0 | 0 | 10 | 5348.0308 | 0 | 多背景电量序列
1 | 0.15 | 1.0741 | 340.1222 | 85.6757 | 0.08 | 4 | 1 | 0.5 | 0.41887 | 0.033862 | 0.5 | 4 | 1 | 1 | 1.6171 | 550 | 0 | 0 | 0 | 5 | 2890.2973 | 0 | 多背景电量序列
1 | 0.15 | 1.2352 | 340.1222 | 85.6757 | 0.08 | 4 | 1.15 | 0.5 | 0.41887 | 0.033862 | 0.5 | 4 | 1 | 1 | 1.9111 | 650 | 0 | 0 | 0 | 6 | 5952.1874 | 0 | 多背景电量序列
1 | 0.15 | 1.0741 | 340.1222 | 85.6757 | 0.08 | 4 | 1 | 0.8 | 0.26179 | 0.033862 | 0.9 | 4 | 1 | 1 | 1.6171 | 550 | 0 | 0 | 0 | 0 | 1379.9059 | 0 | 多背景电量序列
1 | 0.15 | 1.2352 | 340.1222 | 85.6757 | 0.08 | 4 | 1.15 | 0.8 | 0.26179 | 0.033862 | 0.9 | 4 | 1 | 1 | 1.6171 | 550 | 0 | 0 | 0 | 2 | 2346.5564 | 0 | 多背景电量序列
1 | 0.175 | 0.78947 | 250 | 85.9699 | 0 | 4 | 1 | 0.2 | 1.0472 | 0.033862 | 0.1 | 4 | 1 | 1 | 2 | 500 | 0 | 0 | 0 | 3 | 362.4939 | 0 | 多背景电量序列
1 | 0.175 | 0.90789 | 250 | 85.9699 | 0 | 4 | 1.15 | 0.2 | 1.0472 | 0.033862 | 0.1 | 4 | 1 | 1 | 2.2 | 550 | 0 | 0 | 0 | 4 | 1863.2312 | 0 | 多背景电量序列
1 | 0.175 | 0.78947 | 250 | 85.9699 | 0 | 4 | 1 | 0.5 | 0.41887 | 0.033862 | 0.5 | 4 | 1 | 1 | 2 | 500 | 0 | 0 | 0 | 1 | 302.0783 | 6.0216e-15 | 多背景电量序列
1 | 0.175 | 0.90789 | 250 | 85.9699 | 0 | 4 | 1.15 | 0.5 | 0.41887 | 0.033862 | 0.5 | 4 | 1 | 1 | 2 | 500 | 0 | 0 | 0 | 3 | 906.2348 | 0 | 多背景电量序列
1 | 0.175 | 0.78947 | 250 | 85.9699 | 0 | 4 | 1 | 0.8 | 0.26179 | 0.033862 | 0.9 | 4 | 1 | 1 | 2 | 500 | 0 | 0 | 0 | 0 | 0 | 0 | 多背景电量序列
1 | 0.175 | 0.90789 | 250 | 85.9699 | 0 | 4 | 1.15 | 0.8 | 0.26179 | 0.033862 | 0.9 | 4 | 1 | 1 | 2 | 500 | 0 | 0 | 0 | 0 | 0 | 0 | 多背景电量序列
1 | 0.175 | 0.92357 | 292.4646 | 100.5726 | 0.04 | 4 | 1 | 0.2 | 1.0472 | 0.033862 | 0.1 | 4 | 1 | 1 | 1.8806 | 550 | 0 | 0 | 0 | 5 | 1984.0625 | 0 | 多背景电量序列
1 | 0.175 | 1.0621 | 292.4646 | 100.5726 | 0.04 | 4 | 1.15 | 0.2 | 1.0472 | 0.033862 | 0.1 | 4 | 1 | 1 | 2.2225 | 650 | 0 | 0 | 0 | 10 | 5348.0308 | 0 | 多背景电量序列
1 | 0.175 | 1.0159 | 292.4646 | 100.735 | 0.04 | 1 | 1.1 | 0.4 | 1.0472 | 0.082894 | 0.1 | 1 | 1 | 1 | 1.8806 | 550 | 0 | 0 | 0 | 5 | 1984.0625 | 0 | 源荷峰段密集交叉
1 | 0.175 | 1.0159 | 292.4646 | 100.6842 | 0.04 | 2 | 1.1 | 0.4 | 1.0472 | 0.067725 | 0.1 | 2 | 1 | 1 | 1.8806 | 550 | 0 | 0 | 0 | 5 | 1984.0625 | 9.168e-16 | 源荷峰段密集交叉
1 | 0.175 | 1.0159 | 292.4646 | 100.6289 | 0.04 | 3 | 1.1 | 0.4 | 1.0472 | 0.04515 | 0.1 | 3 | 1 | 1 | 1.8806 | 550 | 0 | 0 | 0 | 5 | 1984.0625 | 0 | 源荷峰段密集交叉
1 | 0.175 | 1.0159 | 292.4646 | 100.5726 | 0.04 | 4 | 1.1 | 0.4 | 1.0472 | 0.033862 | 0.1 | 4 | 1 | 1 | 1.8806 | 550 | 0 | 0 | 0 | 5 | 1984.0625 | 0 | 源荷峰段密集交叉
1 | 0.175 | 1.0159 | 292.4646 | 100.4436 | 0.04 | 5 | 1.1 | 0.4 | 1.0472 | 0.02709 | 0.1 | 5 | 1 | 1 | 1.8806 | 550 | 0 | 0 | 0 | 5 | 1984.0625 | 0 | 源荷峰段密集交叉
1 | 0.175 | 1.0159 | 292.4646 | 100.3126 | 0.04 | 6 | 1.1 | 0.4 | 1.0472 | 0.022575 | 0.1 | 6 | 1 | 1 | 1.8806 | 550 | 0 | 0 | 0 | 5 | 1984.0625 | 0 | 源荷峰段密集交叉
1 | 0.175 | 1.0159 | 292.4646 | 100.167 | 0.04 | 7 | 1.1 | 0.4 | 1.0472 | 0.01935 | 0.1 | 7 | 1 | 1 | 1.8806 | 550 | 0 | 0 | 0 | 5 | 1984.0625 | 0 | 源荷峰段密集交叉
1 | 0.175 | 1.0159 | 292.4646 | 100.0181 | 0.04 | 8 | 1.1 | 0.4 | 1.0472 | 0.016931 | 0.1 | 8 | 1 | 1 | 1.8806 | 550 | 0 | 0 | 0 | 5 | 1984.0625 | 0 | 源荷峰段密集交叉
1 | 0.175 | 0.92357 | 292.4646 | 100.5726 | 0.04 | 4 | 1 | 0.5 | 0.41887 | 0.033862 | 0.5 | 4 | 1 | 1 | 1.7096 | 500 | 0 | 0 | 0 | 3 | 906.2348 | 0 | 多背景电量序列
1 | 0.175 | 1.0621 | 292.4646 | 100.5726 | 0.04 | 4 | 1.15 | 0.5 | 0.41887 | 0.033862 | 0.5 | 4 | 1 | 1 | 1.8806 | 550 | 0 | 0 | 0 | 5 | 2890.2973 | 0 | 多背景电量序列
1 | 0.175 | 0.92357 | 292.4646 | 100.5726 | 0.04 | 4 | 1 | 0.8 | 0.26179 | 0.033862 | 0.9 | 4 | 1 | 1 | 1.7096 | 500 | 0 | 0 | 0 | 0 | 0 | 0 | 多背景电量序列
1 | 0.175 | 1.0621 | 292.4646 | 100.5726 | 0.04 | 4 | 1.15 | 0.8 | 0.26179 | 0.033862 | 0.9 | 4 | 1 | 1 | 1.8806 | 550 | 0 | 0 | 0 | 0 | 1379.9059 | 0 | 多背景电量序列
1 | 0.175 | 1.0741 | 340.1222 | 116.9611 | 0.08 | 4 | 1 | 0.2 | 1.0472 | 0.033862 | 0.1 | 4 | 1 | 1 | 1.9111 | 650 | 0 | 0 | 0 | 10 | 5348.0308 | 0 | 多背景电量序列
1 | 0.175 | 1.0741 | 340.1222 | 116.9611 | 0.08 | 4 | 1 | 0.5 | 0.41887 | 0.033862 | 0.5 | 4 | 1 | 1 | 1.6171 | 550 | 0 | 0 | 0 | 5 | 2890.2973 | 0 | 多背景电量序列
1 | 0.175 | 1.2352 | 340.1222 | 116.9611 | 0.08 | 4 | 1.15 | 0.5 | 0.41887 | 0.033862 | 0.5 | 4 | 1 | 1 | 1.9111 | 650 | 0 | 0 | 0 | 6 | 5952.1874 | 0 | 多背景电量序列
1 | 0.175 | 1.0741 | 340.1222 | 116.9611 | 0.08 | 4 | 1 | 0.8 | 0.26179 | 0.033862 | 0.9 | 4 | 1 | 1 | 1.6171 | 550 | 0 | 0 | 0 | 0 | 1379.9059 | 0 | 多背景电量序列
1 | 0.175 | 1.2352 | 340.1222 | 116.9611 | 0.08 | 4 | 1.15 | 0.8 | 0.26179 | 0.033862 | 0.9 | 4 | 1 | 1 | 1.6171 | 550 | 0 | 0 | 0 | 2 | 2346.5564 | 0 | 多背景电量序列
1 | 0.2 | 0.78947 | 250 | 109.1242 | 0 | 1 | 1 | 0.2 | 1.0472 | 0.082894 | 0.1 | 1 | 1 | 1 | 2 | 500 | 0 | 0 | 0 | 3 | 362.4939 | 0 | 多背景峰段序列
1 | 0.2 | 0.90789 | 250 | 109.1242 | 0 | 1 | 1.15 | 0.2 | 1.0472 | 0.082894 | 0.1 | 1 | 1 | 1 | 2 | 500 | 2 | 4.3 | 2 | 10 | 1642.7951 | 1.3841e-16 | 多背景峰段序列
1 | 0.2 | 0.78947 | 250 | 109.0746 | 0 | 2 | 1 | 0.2 | 1.0472 | 0.067725 | 0.1 | 2 | 1 | 1 | 2 | 500 | 0 | 0 | 0 | 3 | 362.4939 | 0 | 多背景峰段序列
1 | 0.2 | 0.90789 | 250 | 109.0746 | 0 | 2 | 1.15 | 0.2 | 1.0472 | 0.067725 | 0.1 | 2 | 1 | 1 | 2 | 500 | 2.4 | 5.16 | 1.9608 | 10 | 1729.6915 | 0 | 多背景峰段序列
1 | 0.2 | 0.78947 | 250 | 109.0205 | 0 | 3 | 1 | 0.2 | 1.0472 | 0.04515 | 0.1 | 3 | 1 | 1 | 2 | 500 | 0 | 0 | 0 | 3 | 362.4939 | 0 | 多背景峰段序列
1 | 0.2 | 0.90789 | 250 | 109.0205 | 0 | 3 | 1.15 | 0.2 | 1.0472 | 0.04515 | 0.1 | 3 | 1 | 1 | 2.2 | 550 | 0 | 0 | 0 | 4 | 1863.2312 | 0 | 多背景峰段序列
1 | 0.2 | 0.78947 | 250 | 108.9656 | 0 | 4 | 1 | 0.2 | 1.4959 | 0.033862 | 0.1 | 4 | 0.7 | 1 | 2 | 500 | 0 | 0 | 0 | 3 | 253.7458 | 0 | 多背景相对投资序列
1 | 0.2 | 0.78947 | 250 | 108.9656 | 0 | 4 | 1 | 0.2 | 1.309 | 0.033862 | 0.1 | 4 | 0.8 | 1 | 2 | 500 | 0 | 0 | 0 | 3 | 289.9951 | 0 | 多背景相对投资序列
1 | 0.2 | 0.78947 | 250 | 108.9656 | 0 | 4 | 1 | 0.2 | 1.1635 | 0.033862 | 0.1 | 4 | 0.9 | 1 | 2 | 500 | 0 | 0 | 0 | 3 | 326.2445 | 0 | 多背景相对投资序列
1 | 0.2 | 0.78947 | 250 | 108.9656 | 0 | 4 | 1 | 0.2 | 1.0472 | 0.048375 | 0.1 | 4 | 1 | 0.7 | 2 | 500 | 0 | 0 | 0 | 3 | 362.4939 | 0 | 多背景相对投资序列
1 | 0.2 | 0.78947 | 250 | 108.9656 | 0 | 4 | 1 | 0.2 | 1.0472 | 0.042328 | 0.1 | 4 | 1 | 0.8 | 2 | 500 | 0 | 0 | 0 | 3 | 362.4939 | 0 | 多背景相对投资序列
1 | 0.2 | 0.78947 | 250 | 108.9656 | 0 | 4 | 1 | 0.2 | 1.0472 | 0.037625 | 0.1 | 4 | 1 | 0.9 | 2 | 500 | 0 | 0 | 0 | 3 | 362.4939 | 0 | 多背景相对投资序列
1 | 0.2 | 0.78947 | 250 | 108.9656 | 0 | 4 | 1 | 0.2 | 1.0472 | 0.033862 | 0.1 | 4 | 1 | 1 | 2 | 500 | 0 | 0 | 0 | 3 | 362.4939 | 0 | 多背景电量序列
1 | 0.2 | 0.78947 | 250 | 108.9656 | 0 | 4 | 1 | 0.2 | 1.0472 | 0.030784 | 0.1 | 4 | 1 | 1.1 | 2 | 500 | 0 | 0 | 0 | 3 | 362.4939 | 0 | 多背景相对投资序列
1 | 0.2 | 0.78947 | 250 | 108.9656 | 0 | 4 | 1 | 0.2 | 1.0472 | 0.028219 | 0.1 | 4 | 1 | 1.2 | 2 | 500 | 0 | 0 | 0 | 3 | 362.4939 | 0 | 多背景相对投资序列
1 | 0.2 | 0.78947 | 250 | 108.9656 | 0 | 4 | 1 | 0.2 | 1.0472 | 0.026048 | 0.1 | 4 | 1 | 1.3 | 2 | 500 | 0 | 0 | 0 | 3 | 362.4939 | 0 | 多背景相对投资序列
1 | 0.2 | 0.78947 | 250 | 108.9656 | 0 | 4 | 1 | 0.2 | 0.95197 | 0.033862 | 0.1 | 4 | 1.1 | 1 | 2 | 500 | 0 | 0 | 0 | 3 | 398.7433 | 0 | 多背景相对投资序列
1 | 0.2 | 0.78947 | 250 | 108.9656 | 0 | 4 | 1 | 0.2 | 0.87264 | 0.033862 | 0.1 | 4 | 1.2 | 1 | 2 | 500 | 0 | 0 | 0 | 3 | 434.9927 | 0 | 多背景相对投资序列
1 | 0.2 | 0.78947 | 250 | 108.9656 | 0 | 4 | 1 | 0.2 | 0.80551 | 0.033862 | 0.1 | 4 | 1.3 | 1 | 2 | 500 | 0 | 0 | 0 | 3 | 471.2421 | 0 | 多背景相对投资序列
1 | 0.2 | 0.90789 | 250 | 108.9656 | 0 | 4 | 1.15 | 0.2 | 1.4959 | 0.033862 | 0.1 | 4 | 0.7 | 1 | 2.2 | 550 | 0 | 0 | 0 | 4 | 1718.2336 | 9.3288e-08 | 多背景相对投资序列
1 | 0.2 | 0.90789 | 250 | 108.9656 | 0 | 4 | 1.15 | 0.2 | 1.309 | 0.033862 | 0.1 | 4 | 0.8 | 1 | 2.2 | 550 | 0 | 0 | 0 | 4 | 1766.5661 | 0 | 多背景相对投资序列
1 | 0.2 | 0.90789 | 250 | 108.9656 | 0 | 4 | 1.15 | 0.2 | 1.1635 | 0.033862 | 0.1 | 4 | 0.9 | 1 | 2.2 | 550 | 0 | 0 | 0 | 4 | 1814.8986 | 0 | 多背景相对投资序列
1 | 0.2 | 0.90789 | 250 | 108.9656 | 0 | 4 | 1.15 | 0.2 | 1.0472 | 0.048375 | 0.1 | 4 | 1 | 0.7 | 2.2 | 550 | 0 | 0 | 0 | 4 | 1863.2312 | 0 | 多背景相对投资序列
1 | 0.2 | 0.90789 | 250 | 108.9656 | 0 | 4 | 1.15 | 0.2 | 1.0472 | 0.042328 | 0.1 | 4 | 1 | 0.8 | 2.2 | 550 | 0 | 0 | 0 | 4 | 1863.2312 | 0 | 多背景相对投资序列
1 | 0.2 | 0.90789 | 250 | 108.9656 | 0 | 4 | 1.15 | 0.2 | 1.0472 | 0.037625 | 0.1 | 4 | 1 | 0.9 | 2.2 | 550 | 0 | 0 | 0 | 4 | 1863.2312 | 0 | 多背景相对投资序列
1 | 0.2 | 0.90789 | 250 | 108.9656 | 0 | 4 | 1.15 | 0.2 | 1.0472 | 0.033862 | 0.1 | 4 | 1 | 1 | 2.2 | 550 | 0 | 0 | 0 | 4 | 1863.2312 | 0 | 多背景电量序列
1 | 0.2 | 0.90789 | 250 | 108.9656 | 0 | 4 | 1.15 | 0.2 | 1.0472 | 0.030784 | 0.1 | 4 | 1 | 1.1 | 2.2 | 550 | 0 | 0 | 0 | 4 | 1863.2312 | 0 | 多背景相对投资序列
1 | 0.2 | 0.90789 | 250 | 108.9656 | 0 | 4 | 1.15 | 0.2 | 1.0472 | 0.028219 | 0.1 | 4 | 1 | 1.2 | 2.2 | 550 | 0 | 0 | 0 | 4 | 1863.2312 | 0 | 多背景相对投资序列
1 | 0.2 | 0.90789 | 250 | 108.9656 | 0 | 4 | 1.15 | 0.2 | 1.0472 | 0.026048 | 0.1 | 4 | 1 | 1.3 | 2.2 | 550 | 0 | 0 | 0 | 4 | 1863.2312 | 0 | 多背景相对投资序列
1 | 0.2 | 0.90789 | 250 | 108.9656 | 0 | 4 | 1.15 | 0.2 | 0.95197 | 0.033862 | 0.1 | 4 | 1.1 | 1 | 2.2 | 550 | 0 | 0 | 0 | 4 | 1911.5637 | 0 | 多背景相对投资序列
1 | 0.2 | 0.90789 | 250 | 108.9656 | 0 | 4 | 1.15 | 0.2 | 0.87264 | 0.033862 | 0.1 | 4 | 1.2 | 1 | 2.2 | 550 | 0 | 0 | 0 | 4 | 1959.8962 | 0 | 多背景相对投资序列
1 | 0.2 | 0.90789 | 250 | 108.9656 | 0 | 4 | 1.15 | 0.2 | 0.80551 | 0.033862 | 0.1 | 4 | 1.3 | 1 | 2.2 | 550 | 0 | 0 | 0 | 4 | 2008.2287 | 0 | 多背景相对投资序列
1 | 0.2 | 0.78947 | 250 | 108.8395 | 0 | 5 | 1 | 0.2 | 1.0472 | 0.02709 | 0.1 | 5 | 1 | 1 | 2 | 500 | 0 | 0 | 0 | 3 | 362.4939 | 0 | 多背景峰段序列
1 | 0.2 | 0.90789 | 250 | 108.8395 | 0 | 5 | 1.15 | 0.2 | 1.0472 | 0.02709 | 0.1 | 5 | 1 | 1 | 2.2 | 550 | 0 | 0 | 0 | 4 | 1863.2312 | 0 | 多背景峰段序列
1 | 0.2 | 0.78947 | 250 | 108.7116 | 0 | 6 | 1 | 0.2 | 1.0472 | 0.022575 | 0.1 | 6 | 1 | 1 | 2 | 500 | 0 | 0 | 0 | 3 | 362.4939 | 0 | 多背景峰段序列
1 | 0.2 | 0.90789 | 250 | 108.7116 | 0 | 6 | 1.15 | 0.2 | 1.0472 | 0.022575 | 0.1 | 6 | 1 | 1 | 2.2 | 550 | 0 | 0 | 0 | 4 | 1863.2312 | 0 | 多背景峰段序列
1 | 0.2 | 0.78947 | 250 | 108.5694 | 0 | 7 | 1 | 0.2 | 1.0472 | 0.01935 | 0.1 | 7 | 1 | 1 | 2 | 500 | 0 | 0 | 0 | 3 | 362.4939 | 0 | 多背景峰段序列
1 | 0.2 | 0.90789 | 250 | 108.5694 | 0 | 7 | 1.15 | 0.2 | 1.0472 | 0.01935 | 0.1 | 7 | 1 | 1 | 2.2 | 550 | 0 | 0 | 0 | 4 | 1863.2312 | 0 | 多背景峰段序列
1 | 0.2 | 0.78947 | 250 | 108.4239 | 0 | 8 | 1 | 0.2 | 1.0472 | 0.016931 | 0.1 | 8 | 1 | 1 | 2 | 500 | 0 | 0 | 0 | 3 | 362.4939 | 0 | 多背景峰段序列
1 | 0.2 | 0.90789 | 250 | 108.4239 | 0 | 8 | 1.15 | 0.2 | 1.0472 | 0.016931 | 0.1 | 8 | 1 | 1 | 2.2 | 550 | 0 | 0 | 0 | 4 | 1863.2312 | 0 | 多背景峰段序列
1 | 0.2 | 0.78947 | 250 | 109.1242 | 0 | 1 | 1 | 0.5 | 0.41887 | 0.082894 | 0.5 | 1 | 1 | 1 | 2 | 500 | 0 | 0 | 0 | 1 | 302.0783 | 6.0216e-15 | 多背景峰段序列
1 | 0.2 | 0.90789 | 250 | 109.1242 | 0 | 1 | 1.15 | 0.5 | 0.41887 | 0.082894 | 0.5 | 1 | 1 | 1 | 2 | 500 | 0 | 0 | 0 | 3 | 906.2348 | 0 | 多背景峰段序列
1 | 0.2 | 0.78947 | 250 | 109.0746 | 0 | 2 | 1 | 0.5 | 0.41887 | 0.067725 | 0.5 | 2 | 1 | 1 | 2 | 500 | 0 | 0 | 0 | 1 | 302.0783 | 6.0216e-15 | 多背景峰段序列
1 | 0.2 | 0.90789 | 250 | 109.0746 | 0 | 2 | 1.15 | 0.5 | 0.41887 | 0.067725 | 0.5 | 2 | 1 | 1 | 2 | 500 | 0 | 0 | 0 | 3 | 906.2348 | 0 | 多背景峰段序列
1 | 0.2 | 0.78947 | 250 | 109.0205 | 0 | 3 | 1 | 0.5 | 0.41887 | 0.04515 | 0.5 | 3 | 1 | 1 | 2 | 500 | 0 | 0 | 0 | 1 | 302.0783 | 6.0216e-15 | 多背景峰段序列
1 | 0.2 | 0.90789 | 250 | 109.0205 | 0 | 3 | 1.15 | 0.5 | 0.41887 | 0.04515 | 0.5 | 3 | 1 | 1 | 2 | 500 | 0 | 0 | 0 | 3 | 906.2348 | 0 | 多背景峰段序列
1 | 0.2 | 0.78947 | 250 | 108.9656 | 0 | 4 | 1 | 0.5 | 0.59838 | 0.033862 | 0.5 | 4 | 0.7 | 1 | 2 | 500 | 0 | 0 | 0 | 1 | 211.4548 | 0 | 多背景相对投资序列
1 | 0.2 | 0.78947 | 250 | 108.9656 | 0 | 4 | 1 | 0.5 | 0.52358 | 0.033862 | 0.5 | 4 | 0.8 | 1 | 2 | 500 | 0 | 0 | 0 | 1 | 241.6626 | 1.5054e-14 | 多背景相对投资序列
1 | 0.2 | 0.78947 | 250 | 108.9656 | 0 | 4 | 1 | 0.5 | 0.46541 | 0.033862 | 0.5 | 4 | 0.9 | 1 | 2 | 500 | 0 | 0 | 0 | 1 | 271.8704 | 6.6906e-15 | 多背景相对投资序列
1 | 0.2 | 0.78947 | 250 | 108.9656 | 0 | 4 | 1 | 0.5 | 0.41887 | 0.048375 | 0.5 | 4 | 1 | 0.7 | 2 | 500 | 0 | 0 | 0 | 1 | 302.0783 | 6.0216e-15 | 多背景相对投资序列
1 | 0.2 | 0.78947 | 250 | 108.9656 | 0 | 4 | 1 | 0.5 | 0.41887 | 0.042328 | 0.5 | 4 | 1 | 0.8 | 2 | 500 | 0 | 0 | 0 | 1 | 302.0783 | 6.0216e-15 | 多背景相对投资序列
1 | 0.2 | 0.78947 | 250 | 108.9656 | 0 | 4 | 1 | 0.5 | 0.41887 | 0.037625 | 0.5 | 4 | 1 | 0.9 | 2 | 500 | 0 | 0 | 0 | 1 | 302.0783 | 6.0216e-15 | 多背景相对投资序列
1 | 0.2 | 0.78947 | 250 | 108.9656 | 0 | 4 | 1 | 0.5 | 0.41887 | 0.033862 | 0.5 | 4 | 1 | 1 | 2 | 500 | 0 | 0 | 0 | 1 | 302.0783 | 6.0216e-15 | 多背景电量序列
1 | 0.2 | 0.78947 | 250 | 108.9656 | 0 | 4 | 1 | 0.5 | 0.41887 | 0.030784 | 0.5 | 4 | 1 | 1.1 | 2 | 500 | 0 | 0 | 0 | 1 | 302.0783 | 6.0216e-15 | 多背景相对投资序列
1 | 0.2 | 0.78947 | 250 | 108.9656 | 0 | 4 | 1 | 0.5 | 0.41887 | 0.028219 | 0.5 | 4 | 1 | 1.2 | 2 | 500 | 0 | 0 | 0 | 1 | 302.0783 | 6.0216e-15 | 多背景相对投资序列
1 | 0.2 | 0.78947 | 250 | 108.9656 | 0 | 4 | 1 | 0.5 | 0.41887 | 0.026048 | 0.5 | 4 | 1 | 1.3 | 2 | 500 | 0 | 0 | 0 | 1 | 302.0783 | 6.0216e-15 | 多背景相对投资序列
1 | 0.2 | 0.78947 | 250 | 108.9656 | 0 | 4 | 1 | 0.5 | 0.38079 | 0.033862 | 0.5 | 4 | 1.1 | 1 | 2 | 500 | 0 | 0 | 0 | 1 | 332.2861 | 1.0948e-14 | 多背景相对投资序列
1 | 0.2 | 0.78947 | 250 | 108.9656 | 0 | 4 | 1 | 0.5 | 0.34905 | 0.033862 | 0.5 | 4 | 1.2 | 1 | 2 | 500 | 0 | 0 | 0 | 1 | 362.4939 | 5.018e-15 | 多背景相对投资序列
1 | 0.2 | 0.78947 | 250 | 108.9656 | 0 | 4 | 1 | 0.5 | 0.3222 | 0.033862 | 0.5 | 4 | 1.3 | 1 | 2 | 500 | 0 | 0 | 0 | 1 | 392.7018 | 4.632e-15 | 多背景相对投资序列
1 | 0.2 | 0.90789 | 250 | 108.9656 | 0 | 4 | 1.15 | 0.5 | 0.59838 | 0.033862 | 0.5 | 4 | 0.7 | 1 | 2 | 500 | 0 | 0 | 0 | 3 | 634.3644 | 0 | 多背景相对投资序列
1 | 0.2 | 0.90789 | 250 | 108.9656 | 0 | 4 | 1.15 | 0.5 | 0.52358 | 0.033862 | 0.5 | 4 | 0.8 | 1 | 2 | 500 | 0 | 0 | 0 | 3 | 724.9879 | 0 | 多背景相对投资序列
1 | 0.2 | 0.90789 | 250 | 108.9656 | 0 | 4 | 1.15 | 0.5 | 0.46541 | 0.033862 | 0.5 | 4 | 0.9 | 1 | 2 | 500 | 0 | 0 | 0 | 3 | 815.6113 | 0 | 多背景相对投资序列
1 | 0.2 | 0.90789 | 250 | 108.9656 | 0 | 4 | 1.15 | 0.5 | 0.41887 | 0.048375 | 0.5 | 4 | 1 | 0.7 | 2 | 500 | 0 | 0 | 0 | 3 | 906.2348 | 0 | 多背景相对投资序列
1 | 0.2 | 0.90789 | 250 | 108.9656 | 0 | 4 | 1.15 | 0.5 | 0.41887 | 0.042328 | 0.5 | 4 | 1 | 0.8 | 2 | 500 | 0 | 0 | 0 | 3 | 906.2348 | 0 | 多背景相对投资序列
1 | 0.2 | 0.90789 | 250 | 108.9656 | 0 | 4 | 1.15 | 0.5 | 0.41887 | 0.037625 | 0.5 | 4 | 1 | 0.9 | 2 | 500 | 0 | 0 | 0 | 3 | 906.2348 | 0 | 多背景相对投资序列
1 | 0.2 | 0.90789 | 250 | 108.9656 | 0 | 4 | 1.15 | 0.5 | 0.41887 | 0.033862 | 0.5 | 4 | 1 | 1 | 2 | 500 | 0 | 0 | 0 | 3 | 906.2348 | 0 | 多背景电量序列
1 | 0.2 | 0.90789 | 250 | 108.9656 | 0 | 4 | 1.15 | 0.5 | 0.41887 | 0.030784 | 0.5 | 4 | 1 | 1.1 | 2 | 500 | 0 | 0 | 0 | 3 | 906.2348 | 0 | 多背景相对投资序列
1 | 0.2 | 0.90789 | 250 | 108.9656 | 0 | 4 | 1.15 | 0.5 | 0.41887 | 0.028219 | 0.5 | 4 | 1 | 1.2 | 2 | 500 | 0 | 0 | 0 | 3 | 906.2348 | 0 | 多背景相对投资序列
1 | 0.2 | 0.90789 | 250 | 108.9656 | 0 | 4 | 1.15 | 0.5 | 0.41887 | 0.026048 | 0.5 | 4 | 1 | 1.3 | 2 | 500 | 0 | 0 | 0 | 3 | 906.2348 | 0 | 多背景相对投资序列
1 | 0.2 | 0.90789 | 250 | 108.9656 | 0 | 4 | 1.15 | 0.5 | 0.38079 | 0.033862 | 0.5 | 4 | 1.1 | 1 | 2 | 500 | 0 | 0 | 0 | 3 | 996.8583 | 0 | 多背景相对投资序列
1 | 0.2 | 0.90789 | 250 | 108.9656 | 0 | 4 | 1.15 | 0.5 | 0.34905 | 0.033862 | 0.5 | 4 | 1.2 | 1 | 2 | 500 | 0 | 0 | 0 | 3 | 1087.4818 | 0 | 多背景相对投资序列
1 | 0.2 | 0.90789 | 250 | 108.9656 | 0 | 4 | 1.15 | 0.5 | 0.3222 | 0.033862 | 0.5 | 4 | 1.3 | 1 | 2 | 500 | 0 | 0 | 0 | 3 | 1178.1053 | 0 | 多背景相对投资序列
1 | 0.2 | 0.78947 | 250 | 108.8395 | 0 | 5 | 1 | 0.5 | 0.41887 | 0.02709 | 0.5 | 5 | 1 | 1 | 2 | 500 | 0 | 0 | 0 | 1 | 302.0783 | 6.0216e-15 | 多背景峰段序列
1 | 0.2 | 0.90789 | 250 | 108.8395 | 0 | 5 | 1.15 | 0.5 | 0.41887 | 0.02709 | 0.5 | 5 | 1 | 1 | 2 | 500 | 0 | 0 | 0 | 3 | 906.2348 | 0 | 多背景峰段序列
1 | 0.2 | 0.78947 | 250 | 108.7116 | 0 | 6 | 1 | 0.5 | 0.41887 | 0.022575 | 0.5 | 6 | 1 | 1 | 2 | 500 | 0 | 0 | 0 | 1 | 302.0783 | 6.0216e-15 | 多背景峰段序列
1 | 0.2 | 0.90789 | 250 | 108.7116 | 0 | 6 | 1.15 | 0.5 | 0.41887 | 0.022575 | 0.5 | 6 | 1 | 1 | 2 | 500 | 0 | 0 | 0 | 3 | 906.2348 | 0 | 多背景峰段序列
1 | 0.2 | 0.78947 | 250 | 108.5694 | 0 | 7 | 1 | 0.5 | 0.41887 | 0.01935 | 0.5 | 7 | 1 | 1 | 2 | 500 | 0 | 0 | 0 | 1 | 302.0783 | 6.0216e-15 | 多背景峰段序列
1 | 0.2 | 0.90789 | 250 | 108.5694 | 0 | 7 | 1.15 | 0.5 | 0.41887 | 0.01935 | 0.5 | 7 | 1 | 1 | 2 | 500 | 0 | 0 | 0 | 3 | 906.2348 | 0 | 多背景峰段序列
1 | 0.2 | 0.78947 | 250 | 108.4239 | 0 | 8 | 1 | 0.5 | 0.41887 | 0.016931 | 0.5 | 8 | 1 | 1 | 2 | 500 | 0 | 0 | 0 | 1 | 302.0783 | 6.0216e-15 | 多背景峰段序列
1 | 0.2 | 0.90789 | 250 | 108.4239 | 0 | 8 | 1.15 | 0.5 | 0.41887 | 0.016931 | 0.5 | 8 | 1 | 1 | 2 | 500 | 0 | 0 | 0 | 3 | 906.2348 | 0 | 多背景峰段序列
1 | 0.2 | 0.78947 | 250 | 109.1242 | 0 | 1 | 1 | 0.8 | 0.26179 | 0.082894 | 0.9 | 1 | 1 | 1 | 2 | 500 | 0 | 0 | 0 | 0 | 0 | 0 | 多背景峰段序列
1 | 0.2 | 0.90789 | 250 | 109.1242 | 0 | 1 | 1.15 | 0.8 | 0.26179 | 0.082894 | 0.9 | 1 | 1 | 1 | 2 | 500 | 0 | 0 | 0 | 0 | 0 | 0 | 多背景峰段序列
1 | 0.2 | 0.78947 | 250 | 109.0746 | 0 | 2 | 1 | 0.8 | 0.26179 | 0.067725 | 0.9 | 2 | 1 | 1 | 2 | 500 | 0 | 0 | 0 | 0 | 0 | 0 | 多背景峰段序列
1 | 0.2 | 0.90789 | 250 | 109.0746 | 0 | 2 | 1.15 | 0.8 | 0.26179 | 0.067725 | 0.9 | 2 | 1 | 1 | 2 | 500 | 0 | 0 | 0 | 0 | 0 | 0 | 多背景峰段序列
1 | 0.2 | 0.78947 | 250 | 109.0205 | 0 | 3 | 1 | 0.8 | 0.26179 | 0.04515 | 0.9 | 3 | 1 | 1 | 2 | 500 | 0 | 0 | 0 | 0 | 0 | 0 | 多背景峰段序列
1 | 0.2 | 0.90789 | 250 | 109.0205 | 0 | 3 | 1.15 | 0.8 | 0.26179 | 0.04515 | 0.9 | 3 | 1 | 1 | 2 | 500 | 0 | 0 | 0 | 0 | 0 | 0 | 多背景峰段序列
1 | 0.2 | 0.78947 | 250 | 108.9656 | 0 | 4 | 1 | 0.8 | 0.37399 | 0.033862 | 0.9 | 4 | 0.7 | 1 | 2 | 500 | 0 | 0 | 0 | 0 | 0 | 0 | 多背景相对投资序列
1 | 0.2 | 0.78947 | 250 | 108.9656 | 0 | 4 | 1 | 0.8 | 0.32724 | 0.033862 | 0.9 | 4 | 0.8 | 1 | 2 | 500 | 0 | 0 | 0 | 0 | 0 | 0 | 多背景相对投资序列
1 | 0.2 | 0.78947 | 250 | 108.9656 | 0 | 4 | 1 | 0.8 | 0.29088 | 0.033862 | 0.9 | 4 | 0.9 | 1 | 2 | 500 | 0 | 0 | 0 | 0 | 0 | 0 | 多背景相对投资序列
1 | 0.2 | 0.78947 | 250 | 108.9656 | 0 | 4 | 1 | 0.8 | 0.26179 | 0.048375 | 0.9 | 4 | 1 | 0.7 | 2 | 500 | 0 | 0 | 0 | 0 | 0 | 0 | 多背景相对投资序列
1 | 0.2 | 0.78947 | 250 | 108.9656 | 0 | 4 | 1 | 0.8 | 0.26179 | 0.042328 | 0.9 | 4 | 1 | 0.8 | 2 | 500 | 0 | 0 | 0 | 0 | 0 | 0 | 多背景相对投资序列
1 | 0.2 | 0.78947 | 250 | 108.9656 | 0 | 4 | 1 | 0.8 | 0.26179 | 0.037625 | 0.9 | 4 | 1 | 0.9 | 2 | 500 | 0 | 0 | 0 | 0 | 0 | 0 | 多背景相对投资序列
1 | 0.2 | 0.78947 | 250 | 108.9656 | 0 | 4 | 1 | 0.8 | 0.26179 | 0.033862 | 0.9 | 4 | 1 | 1 | 2 | 500 | 0 | 0 | 0 | 0 | 0 | 0 | 多背景电量序列
1 | 0.2 | 0.78947 | 250 | 108.9656 | 0 | 4 | 1 | 0.8 | 0.26179 | 0.030784 | 0.9 | 4 | 1 | 1.1 | 2 | 500 | 0 | 0 | 0 | 0 | 0 | 0 | 多背景相对投资序列
1 | 0.2 | 0.78947 | 250 | 108.9656 | 0 | 4 | 1 | 0.8 | 0.26179 | 0.028219 | 0.9 | 4 | 1 | 1.2 | 2 | 500 | 0 | 0 | 0 | 0 | 0 | 0 | 多背景相对投资序列
1 | 0.2 | 0.78947 | 250 | 108.9656 | 0 | 4 | 1 | 0.8 | 0.26179 | 0.026048 | 0.9 | 4 | 1 | 1.3 | 2 | 500 | 0 | 0 | 0 | 0 | 0 | 0 | 多背景相对投资序列
1 | 0.2 | 0.78947 | 250 | 108.9656 | 0 | 4 | 1 | 0.8 | 0.23799 | 0.033862 | 0.9 | 4 | 1.1 | 1 | 2 | 500 | 0 | 0 | 0 | 0 | 0 | 0 | 多背景相对投资序列
1 | 0.2 | 0.78947 | 250 | 108.9656 | 0 | 4 | 1 | 0.8 | 0.21816 | 0.033862 | 0.9 | 4 | 1.2 | 1 | 2 | 500 | 0 | 0 | 0 | 0 | 0 | 0 | 多背景相对投资序列
1 | 0.2 | 0.78947 | 250 | 108.9656 | 0 | 4 | 1 | 0.8 | 0.20138 | 0.033862 | 0.9 | 4 | 1.3 | 1 | 2 | 500 | 0 | 0 | 0 | 0 | 0 | 0 | 多背景相对投资序列
1 | 0.2 | 0.90789 | 250 | 108.9656 | 0 | 4 | 1.15 | 0.8 | 0.37399 | 0.033862 | 0.9 | 4 | 0.7 | 1 | 2 | 500 | 0 | 0 | 0 | 0 | 0 | 0 | 多背景相对投资序列
1 | 0.2 | 0.90789 | 250 | 108.9656 | 0 | 4 | 1.15 | 0.8 | 0.32724 | 0.033862 | 0.9 | 4 | 0.8 | 1 | 2 | 500 | 0 | 0 | 0 | 0 | 0 | 0 | 多背景相对投资序列
1 | 0.2 | 0.90789 | 250 | 108.9656 | 0 | 4 | 1.15 | 0.8 | 0.29088 | 0.033862 | 0.9 | 4 | 0.9 | 1 | 2 | 500 | 0 | 0 | 0 | 0 | 0 | 0 | 多背景相对投资序列
1 | 0.2 | 0.90789 | 250 | 108.9656 | 0 | 4 | 1.15 | 0.8 | 0.26179 | 0.048375 | 0.9 | 4 | 1 | 0.7 | 2 | 500 | 0 | 0 | 0 | 0 | 0 | 0 | 多背景相对投资序列
1 | 0.2 | 0.90789 | 250 | 108.9656 | 0 | 4 | 1.15 | 0.8 | 0.26179 | 0.042328 | 0.9 | 4 | 1 | 0.8 | 2 | 500 | 0 | 0 | 0 | 0 | 0 | 0 | 多背景相对投资序列
1 | 0.2 | 0.90789 | 250 | 108.9656 | 0 | 4 | 1.15 | 0.8 | 0.26179 | 0.037625 | 0.9 | 4 | 1 | 0.9 | 2 | 500 | 0 | 0 | 0 | 0 | 0 | 0 | 多背景相对投资序列
1 | 0.2 | 0.90789 | 250 | 108.9656 | 0 | 4 | 1.15 | 0.8 | 0.26179 | 0.033862 | 0.9 | 4 | 1 | 1 | 2 | 500 | 0 | 0 | 0 | 0 | 0 | 0 | 多背景电量序列
1 | 0.2 | 0.90789 | 250 | 108.9656 | 0 | 4 | 1.15 | 0.8 | 0.26179 | 0.030784 | 0.9 | 4 | 1 | 1.1 | 2 | 500 | 0 | 0 | 0 | 0 | 0 | 0 | 多背景相对投资序列
1 | 0.2 | 0.90789 | 250 | 108.9656 | 0 | 4 | 1.15 | 0.8 | 0.26179 | 0.028219 | 0.9 | 4 | 1 | 1.2 | 2 | 500 | 0 | 0 | 0 | 0 | 0 | 0 | 多背景相对投资序列
1 | 0.2 | 0.90789 | 250 | 108.9656 | 0 | 4 | 1.15 | 0.8 | 0.26179 | 0.026048 | 0.9 | 4 | 1 | 1.3 | 2 | 500 | 0 | 0 | 0 | 0 | 0 | 0 | 多背景相对投资序列
1 | 0.2 | 0.90789 | 250 | 108.9656 | 0 | 4 | 1.15 | 0.8 | 0.23799 | 0.033862 | 0.9 | 4 | 1.1 | 1 | 2 | 500 | 0 | 0 | 0 | 0 | 0 | 0 | 多背景相对投资序列
1 | 0.2 | 0.90789 | 250 | 108.9656 | 0 | 4 | 1.15 | 0.8 | 0.21816 | 0.033862 | 0.9 | 4 | 1.2 | 1 | 2 | 500 | 0 | 0 | 0 | 0 | 0 | 0 | 多背景相对投资序列
1 | 0.2 | 0.90789 | 250 | 108.9656 | 0 | 4 | 1.15 | 0.8 | 0.20138 | 0.033862 | 0.9 | 4 | 1.3 | 1 | 2 | 500 | 0 | 0 | 0 | 0 | 0 | 0 | 多背景相对投资序列
1 | 0.2 | 0.78947 | 250 | 108.8395 | 0 | 5 | 1 | 0.8 | 0.26179 | 0.02709 | 0.9 | 5 | 1 | 1 | 2 | 500 | 0 | 0 | 0 | 0 | 0 | 0 | 多背景峰段序列
1 | 0.2 | 0.90789 | 250 | 108.8395 | 0 | 5 | 1.15 | 0.8 | 0.26179 | 0.02709 | 0.9 | 5 | 1 | 1 | 2 | 500 | 0 | 0 | 0 | 0 | 0 | 0 | 多背景峰段序列
1 | 0.2 | 0.78947 | 250 | 108.7116 | 0 | 6 | 1 | 0.8 | 0.26179 | 0.022575 | 0.9 | 6 | 1 | 1 | 2 | 500 | 0 | 0 | 0 | 0 | 0 | 0 | 多背景峰段序列
1 | 0.2 | 0.90789 | 250 | 108.7116 | 0 | 6 | 1.15 | 0.8 | 0.26179 | 0.022575 | 0.9 | 6 | 1 | 1 | 2 | 500 | 0 | 0 | 0 | 0 | 0 | 0 | 多背景峰段序列
1 | 0.2 | 0.78947 | 250 | 108.5694 | 0 | 7 | 1 | 0.8 | 0.26179 | 0.01935 | 0.9 | 7 | 1 | 1 | 2 | 500 | 0 | 0 | 0 | 0 | 0 | 0 | 多背景峰段序列
1 | 0.2 | 0.90789 | 250 | 108.5694 | 0 | 7 | 1.15 | 0.8 | 0.26179 | 0.01935 | 0.9 | 7 | 1 | 1 | 2 | 500 | 0 | 0 | 0 | 0 | 0 | 0 | 多背景峰段序列
1 | 0.2 | 0.78947 | 250 | 108.4239 | 0 | 8 | 1 | 0.8 | 0.26179 | 0.016931 | 0.9 | 8 | 1 | 1 | 2 | 500 | 0 | 0 | 0 | 0 | 0 | 0 | 多背景峰段序列
1 | 0.2 | 0.90789 | 250 | 108.4239 | 0 | 8 | 1.15 | 0.8 | 0.26179 | 0.016931 | 0.9 | 8 | 1 | 1 | 2 | 500 | 0 | 0 | 0 | 0 | 0 | 0 | 多背景峰段序列
1 | 0.2 | 0.92357 | 292.4646 | 127.6599 | 0.04 | 1 | 1 | 0.2 | 1.0472 | 0.082894 | 0.1 | 1 | 1 | 1 | 1.8806 | 550 | 0 | 0 | 0 | 5 | 1984.0625 | 0 | 多背景峰段序列
1 | 0.2 | 1.0621 | 292.4646 | 127.6599 | 0.04 | 1 | 1.15 | 0.2 | 1.0472 | 0.082894 | 0.1 | 1 | 1 | 1 | 2.0515 | 600 | 4.8 | 10.32 | 4.8 | 10 | 5010.8816 | 0 | 多背景峰段序列
1 | 0.2 | 0.92357 | 292.4646 | 127.6018 | 0.04 | 2 | 1 | 0.2 | 1.0472 | 0.067725 | 0.1 | 2 | 1 | 1 | 1.8806 | 550 | 0 | 0 | 0 | 5 | 1984.0625 | 0 | 多背景峰段序列
1 | 0.2 | 1.0621 | 292.4646 | 127.6018 | 0.04 | 2 | 1.15 | 0.2 | 1.0472 | 0.067725 | 0.1 | 2 | 1 | 1 | 2.0515 | 600 | 5.9 | 12.685 | 4.8203 | 10 | 5249.8467 | 0 | 多背景峰段序列
1 | 0.2 | 0.92357 | 292.4646 | 127.5386 | 0.04 | 3 | 1 | 0.2 | 1.0472 | 0.04515 | 0.1 | 3 | 1 | 1 | 1.8806 | 550 | 0 | 0 | 0 | 5 | 1984.0625 | 0 | 多背景峰段序列
1 | 0.2 | 1.0621 | 292.4646 | 127.5386 | 0.04 | 3 | 1.15 | 0.2 | 1.0472 | 0.04515 | 0.1 | 3 | 1 | 1 | 2.2225 | 650 | 0 | 0 | 0 | 10 | 5348.0308 | 0 | 多背景峰段序列
1 | 0.2 | 0.92357 | 292.4646 | 127.4743 | 0.04 | 4 | 1 | 0.2 | 1.4959 | 0.033862 | 0.1 | 4 | 0.7 | 1 | 1.8806 | 550 | 0 | 0 | 0 | 5 | 1802.8155 | 0 | 多背景相对投资序列
1 | 0.2 | 0.92357 | 292.4646 | 127.4743 | 0.04 | 4 | 1 | 0.2 | 1.309 | 0.033862 | 0.1 | 4 | 0.8 | 1 | 1.8806 | 550 | 0 | 0 | 0 | 5 | 1863.2312 | 0 | 多背景相对投资序列
1 | 0.2 | 0.92357 | 292.4646 | 127.4743 | 0.04 | 4 | 1 | 0.2 | 1.1635 | 0.033862 | 0.1 | 4 | 0.9 | 1 | 1.8806 | 550 | 0 | 0 | 0 | 5 | 1923.6468 | 0 | 多背景相对投资序列
1 | 0.2 | 0.92357 | 292.4646 | 127.4743 | 0.04 | 4 | 1 | 0.2 | 1.0472 | 0.048375 | 0.1 | 4 | 1 | 0.7 | 1.8806 | 550 | 0 | 0 | 0 | 5 | 1984.0625 | 0 | 多背景相对投资序列
1 | 0.2 | 0.92357 | 292.4646 | 127.4743 | 0.04 | 4 | 1 | 0.2 | 1.0472 | 0.042328 | 0.1 | 4 | 1 | 0.8 | 1.8806 | 550 | 0 | 0 | 0 | 5 | 1984.0625 | 0 | 多背景相对投资序列
1 | 0.2 | 0.92357 | 292.4646 | 127.4743 | 0.04 | 4 | 1 | 0.2 | 1.0472 | 0.037625 | 0.1 | 4 | 1 | 0.9 | 1.8806 | 550 | 0 | 0 | 0 | 5 | 1984.0625 | 0 | 多背景相对投资序列
1 | 0.2 | 0.92357 | 292.4646 | 127.4743 | 0.04 | 4 | 1 | 0.2 | 1.0472 | 0.033862 | 0.1 | 4 | 1 | 1 | 1.8806 | 550 | 0 | 0 | 0 | 5 | 1984.0625 | 0 | 多背景电量序列
1 | 0.2 | 0.92357 | 292.4646 | 127.4743 | 0.04 | 4 | 1 | 0.2 | 1.0472 | 0.030784 | 0.1 | 4 | 1 | 1.1 | 1.8806 | 550 | 0 | 0 | 0 | 5 | 1984.0625 | 0 | 多背景相对投资序列
1 | 0.2 | 0.92357 | 292.4646 | 127.4743 | 0.04 | 4 | 1 | 0.2 | 1.0472 | 0.028219 | 0.1 | 4 | 1 | 1.2 | 1.8806 | 550 | 0 | 0 | 0 | 5 | 1984.0625 | 0 | 多背景相对投资序列
1 | 0.2 | 0.92357 | 292.4646 | 127.4743 | 0.04 | 4 | 1 | 0.2 | 1.0472 | 0.026048 | 0.1 | 4 | 1 | 1.3 | 1.8806 | 550 | 0 | 0 | 0 | 5 | 1984.0625 | 0 | 多背景相对投资序列
1 | 0.2 | 0.92357 | 292.4646 | 127.4743 | 0.04 | 4 | 1 | 0.2 | 0.95197 | 0.033862 | 0.1 | 4 | 1.1 | 1 | 1.8806 | 550 | 0 | 0 | 0 | 5 | 2044.4781 | 0 | 多背景相对投资序列
1 | 0.2 | 0.92357 | 292.4646 | 127.4743 | 0.04 | 4 | 1 | 0.2 | 0.87264 | 0.033862 | 0.1 | 4 | 1.2 | 1 | 1.8806 | 550 | 0 | 0 | 0 | 5 | 2104.8938 | 0 | 多背景相对投资序列
1 | 0.2 | 0.92357 | 292.4646 | 127.4743 | 0.04 | 4 | 1 | 0.2 | 0.80551 | 0.033862 | 0.1 | 4 | 1.3 | 1 | 1.8806 | 550 | 0 | 0 | 0 | 5 | 2165.3094 | 0 | 多背景相对投资序列
1 | 0.2 | 1.0621 | 292.4646 | 127.4743 | 0.04 | 4 | 1.15 | 0.2 | 1.4959 | 0.033862 | 0.1 | 4 | 0.7 | 1 | 2.2225 | 650 | 0 | 0 | 0 | 10 | 4985.5369 | 0 | 多背景相对投资序列
1 | 0.2 | 1.0621 | 292.4646 | 127.4743 | 0.04 | 4 | 1.15 | 0.2 | 1.309 | 0.033862 | 0.1 | 4 | 0.8 | 1 | 2.2225 | 650 | 0 | 0 | 0 | 10 | 5106.3682 | 0 | 多背景相对投资序列
1 | 0.2 | 1.0621 | 292.4646 | 127.4743 | 0.04 | 4 | 1.15 | 0.2 | 1.1635 | 0.033862 | 0.1 | 4 | 0.9 | 1 | 2.2225 | 650 | 0 | 0 | 0 | 10 | 5227.1995 | 0 | 多背景相对投资序列
1 | 0.2 | 1.0621 | 292.4646 | 127.4743 | 0.04 | 4 | 1.15 | 0.2 | 1.0472 | 0.048375 | 0.1 | 4 | 1 | 0.7 | 2.2225 | 650 | 0 | 0 | 0 | 10 | 5348.0308 | 0 | 多背景相对投资序列
1 | 0.2 | 1.0621 | 292.4646 | 127.4743 | 0.04 | 4 | 1.15 | 0.2 | 1.0472 | 0.042328 | 0.1 | 4 | 1 | 0.8 | 2.2225 | 650 | 0 | 0 | 0 | 10 | 5348.0308 | 0 | 多背景相对投资序列
1 | 0.2 | 1.0621 | 292.4646 | 127.4743 | 0.04 | 4 | 1.15 | 0.2 | 1.0472 | 0.037625 | 0.1 | 4 | 1 | 0.9 | 2.2225 | 650 | 0 | 0 | 0 | 10 | 5348.0308 | 0 | 多背景相对投资序列
1 | 0.2 | 1.0621 | 292.4646 | 127.4743 | 0.04 | 4 | 1.15 | 0.2 | 1.0472 | 0.033862 | 0.1 | 4 | 1 | 1 | 2.2225 | 650 | 0 | 0 | 0 | 10 | 5348.0308 | 0 | 多背景电量序列
1 | 0.2 | 1.0621 | 292.4646 | 127.4743 | 0.04 | 4 | 1.15 | 0.2 | 1.0472 | 0.030784 | 0.1 | 4 | 1 | 1.1 | 2.2225 | 650 | 0 | 0 | 0 | 10 | 5348.0308 | 0 | 多背景相对投资序列
1 | 0.2 | 1.0621 | 292.4646 | 127.4743 | 0.04 | 4 | 1.15 | 0.2 | 1.0472 | 0.028219 | 0.1 | 4 | 1 | 1.2 | 2.2225 | 650 | 0 | 0 | 0 | 10 | 5348.0308 | 0 | 多背景相对投资序列
1 | 0.2 | 1.0621 | 292.4646 | 127.4743 | 0.04 | 4 | 1.15 | 0.2 | 1.0472 | 0.026048 | 0.1 | 4 | 1 | 1.3 | 2.2225 | 650 | 0 | 0 | 0 | 10 | 5348.0308 | 0 | 多背景相对投资序列
1 | 0.2 | 1.0621 | 292.4646 | 127.4743 | 0.04 | 4 | 1.15 | 0.2 | 0.95197 | 0.033862 | 0.1 | 4 | 1.1 | 1 | 2.2225 | 650 | 0 | 0 | 0 | 10 | 5468.8621 | 0 | 多背景相对投资序列
1 | 0.2 | 1.0621 | 292.4646 | 127.4743 | 0.04 | 4 | 1.15 | 0.2 | 0.87264 | 0.033862 | 0.1 | 4 | 1.2 | 1 | 2.2225 | 650 | 0 | 0 | 0 | 10 | 5589.6935 | 0 | 多背景相对投资序列
1 | 0.2 | 1.0621 | 292.4646 | 127.4743 | 0.04 | 4 | 1.15 | 0.2 | 0.80551 | 0.033862 | 0.1 | 4 | 1.3 | 1 | 2.2225 | 650 | 0 | 0 | 0 | 10 | 5710.5248 | 0 | 多背景相对投资序列
1 | 0.2 | 0.92357 | 292.4646 | 127.3268 | 0.04 | 5 | 1 | 0.2 | 1.0472 | 0.02709 | 0.1 | 5 | 1 | 1 | 1.8806 | 550 | 0 | 0 | 0 | 5 | 1984.0625 | 0 | 多背景峰段序列
1 | 0.2 | 1.0621 | 292.4646 | 127.3268 | 0.04 | 5 | 1.15 | 0.2 | 1.0472 | 0.02709 | 0.1 | 5 | 1 | 1 | 2.2225 | 650 | 0 | 0 | 0 | 10 | 5348.0308 | 0 | 多背景峰段序列
1 | 0.2 | 0.92357 | 292.4646 | 127.1772 | 0.04 | 6 | 1 | 0.2 | 1.0472 | 0.022575 | 0.1 | 6 | 1 | 1 | 1.8806 | 550 | 0 | 0 | 0 | 5 | 1984.0625 | 0 | 多背景峰段序列
1 | 0.2 | 1.0621 | 292.4646 | 127.1772 | 0.04 | 6 | 1.15 | 0.2 | 1.0472 | 0.022575 | 0.1 | 6 | 1 | 1 | 2.2225 | 650 | 0 | 0 | 0 | 10 | 5348.0308 | 0 | 多背景峰段序列
1 | 0.2 | 0.92357 | 292.4646 | 127.0108 | 0.04 | 7 | 1 | 0.2 | 1.0472 | 0.01935 | 0.1 | 7 | 1 | 1 | 1.8806 | 550 | 0 | 0 | 0 | 5 | 1984.0625 | 0 | 多背景峰段序列
1 | 0.2 | 1.0621 | 292.4646 | 127.0108 | 0.04 | 7 | 1.15 | 0.2 | 1.0472 | 0.01935 | 0.1 | 7 | 1 | 1 | 2.2225 | 650 | 0 | 0 | 0 | 10 | 5348.0308 | 0 | 多背景峰段序列
1 | 0.2 | 0.92357 | 292.4646 | 126.8406 | 0.04 | 8 | 1 | 0.2 | 1.0472 | 0.016931 | 0.1 | 8 | 1 | 1 | 1.8806 | 550 | 0 | 0 | 0 | 5 | 1984.0625 | 0 | 多背景峰段序列
1 | 0.2 | 1.0621 | 292.4646 | 126.8406 | 0.04 | 8 | 1.15 | 0.2 | 1.0472 | 0.016931 | 0.1 | 8 | 1 | 1 | 2.2225 | 650 | 0 | 0 | 0 | 10 | 5348.0308 | 0 | 多背景峰段序列
1 | 0.2 | 1.0159 | 292.4646 | 127.6599 | 0.04 | 1 | 1.1 | 0.4 | 1.0472 | 0.082894 | 0.1 | 1 | 1 | 1 | 1.8806 | 550 | 0 | 0 | 0 | 5 | 1984.0625 | 0 | 源荷峰段密集交叉
1 | 0.2 | 1.0159 | 292.4646 | 127.6018 | 0.04 | 2 | 1.1 | 0.4 | 1.0472 | 0.067725 | 0.1 | 2 | 1 | 1 | 1.8806 | 550 | 0 | 0 | 0 | 5 | 1984.0625 | 0 | 源荷峰段密集交叉
1 | 0.2 | 1.0159 | 292.4646 | 127.5386 | 0.04 | 3 | 1.1 | 0.4 | 1.0472 | 0.04515 | 0.1 | 3 | 1 | 1 | 1.8806 | 550 | 0 | 0 | 0 | 5 | 1984.0625 | 0 | 源荷峰段密集交叉
1 | 0.2 | 1.0159 | 292.4646 | 127.4743 | 0.04 | 4 | 1.1 | 0.4 | 1.0472 | 0.033862 | 0.1 | 4 | 1 | 1 | 1.8806 | 550 | 0 | 0 | 0 | 5 | 1984.0625 | 0 | 源荷峰段密集交叉
1 | 0.2 | 1.0159 | 292.4646 | 127.3268 | 0.04 | 5 | 1.1 | 0.4 | 1.0472 | 0.02709 | 0.1 | 5 | 1 | 1 | 1.8806 | 550 | 0 | 0 | 0 | 5 | 1984.0625 | 0 | 源荷峰段密集交叉
1 | 0.2 | 1.0159 | 292.4646 | 127.1772 | 0.04 | 6 | 1.1 | 0.4 | 1.0472 | 0.022575 | 0.1 | 6 | 1 | 1 | 1.8806 | 550 | 0 | 0 | 0 | 5 | 1984.0625 | 0 | 源荷峰段密集交叉
1 | 0.2 | 1.0159 | 292.4646 | 127.0108 | 0.04 | 7 | 1.1 | 0.4 | 1.0472 | 0.01935 | 0.1 | 7 | 1 | 1 | 1.8806 | 550 | 0 | 0 | 0 | 5 | 1984.0625 | 0 | 源荷峰段密集交叉
1 | 0.2 | 1.0159 | 292.4646 | 126.8406 | 0.04 | 8 | 1.1 | 0.4 | 1.0472 | 0.016931 | 0.1 | 8 | 1 | 1 | 1.8806 | 550 | 0 | 0 | 0 | 5 | 1984.0625 | 0 | 源荷峰段密集交叉
1 | 0.2 | 0.92357 | 292.4646 | 127.6599 | 0.04 | 1 | 1 | 0.5 | 0.41887 | 0.082894 | 0.5 | 1 | 1 | 1 | 1.7096 | 500 | 0 | 0 | 0 | 3 | 906.2348 | 0 | 多背景峰段序列
1 | 0.2 | 1.0621 | 292.4646 | 127.6599 | 0.04 | 1 | 1.15 | 0.5 | 0.41887 | 0.082894 | 0.5 | 1 | 1 | 1 | 1.8806 | 550 | 0.6 | 1.29 | 0.6 | 4 | 2718.5636 | 0 | 多背景峰段序列
1 | 0.2 | 0.92357 | 292.4646 | 127.6018 | 0.04 | 2 | 1 | 0.5 | 0.41887 | 0.067725 | 0.5 | 2 | 1 | 1 | 1.7096 | 500 | 0 | 0 | 0 | 3 | 906.2348 | 0 | 多背景峰段序列
1 | 0.2 | 1.0621 | 292.4646 | 127.6018 | 0.04 | 2 | 1.15 | 0.5 | 0.41887 | 0.067725 | 0.5 | 2 | 1 | 1 | 1.8806 | 550 | 0.8 | 1.72 | 0.6536 | 4 | 2762.0118 | 0 | 多背景峰段序列
1 | 0.2 | 0.92357 | 292.4646 | 127.5386 | 0.04 | 3 | 1 | 0.5 | 0.41887 | 0.04515 | 0.5 | 3 | 1 | 1 | 1.7096 | 500 | 0 | 0 | 0 | 3 | 906.2348 | 0 | 多背景峰段序列
1 | 0.2 | 1.0621 | 292.4646 | 127.5386 | 0.04 | 3 | 1.15 | 0.5 | 0.41887 | 0.04515 | 0.5 | 3 | 1 | 1 | 1.8806 | 550 | 1.1 | 2.365 | 0.59913 | 4 | 2827.1841 | 0 | 多背景峰段序列
1 | 0.2 | 0.92357 | 292.4646 | 127.4743 | 0.04 | 4 | 1 | 0.5 | 0.59838 | 0.033862 | 0.5 | 4 | 0.7 | 1 | 1.7096 | 500 | 0 | 0 | 0 | 3 | 634.3644 | 0 | 多背景相对投资序列
1 | 0.2 | 0.92357 | 292.4646 | 127.4743 | 0.04 | 4 | 1 | 0.5 | 0.52358 | 0.033862 | 0.5 | 4 | 0.8 | 1 | 1.7096 | 500 | 0 | 0 | 0 | 3 | 724.9879 | 0 | 多背景相对投资序列
1 | 0.2 | 0.92357 | 292.4646 | 127.4743 | 0.04 | 4 | 1 | 0.5 | 0.46541 | 0.033862 | 0.5 | 4 | 0.9 | 1 | 1.7096 | 500 | 0 | 0 | 0 | 3 | 815.6113 | 0 | 多背景相对投资序列
1 | 0.2 | 0.92357 | 292.4646 | 127.4743 | 0.04 | 4 | 1 | 0.5 | 0.41887 | 0.048375 | 0.5 | 4 | 1 | 0.7 | 1.7096 | 500 | 0 | 0 | 0 | 3 | 906.2348 | 0 | 多背景相对投资序列
1 | 0.2 | 0.92357 | 292.4646 | 127.4743 | 0.04 | 4 | 1 | 0.5 | 0.41887 | 0.042328 | 0.5 | 4 | 1 | 0.8 | 1.7096 | 500 | 0 | 0 | 0 | 3 | 906.2348 | 0 | 多背景相对投资序列
1 | 0.2 | 0.92357 | 292.4646 | 127.4743 | 0.04 | 4 | 1 | 0.5 | 0.41887 | 0.037625 | 0.5 | 4 | 1 | 0.9 | 1.7096 | 500 | 0 | 0 | 0 | 3 | 906.2348 | 0 | 多背景相对投资序列
1 | 0.2 | 0.92357 | 292.4646 | 127.4743 | 0.04 | 4 | 1 | 0.5 | 0.41887 | 0.033862 | 0.5 | 4 | 1 | 1 | 1.7096 | 500 | 0 | 0 | 0 | 3 | 906.2348 | 0 | 多背景电量序列
1 | 0.2 | 0.92357 | 292.4646 | 127.4743 | 0.04 | 4 | 1 | 0.5 | 0.41887 | 0.030784 | 0.5 | 4 | 1 | 1.1 | 1.7096 | 500 | 0 | 0 | 0 | 3 | 906.2348 | 0 | 多背景相对投资序列
1 | 0.2 | 0.92357 | 292.4646 | 127.4743 | 0.04 | 4 | 1 | 0.5 | 0.41887 | 0.028219 | 0.5 | 4 | 1 | 1.2 | 1.7096 | 500 | 0 | 0 | 0 | 3 | 906.2348 | 0 | 多背景相对投资序列
1 | 0.2 | 0.92357 | 292.4646 | 127.4743 | 0.04 | 4 | 1 | 0.5 | 0.41887 | 0.026048 | 0.5 | 4 | 1 | 1.3 | 1.7096 | 500 | 0 | 0 | 0 | 3 | 906.2348 | 0 | 多背景相对投资序列
1 | 0.2 | 0.92357 | 292.4646 | 127.4743 | 0.04 | 4 | 1 | 0.5 | 0.38079 | 0.033862 | 0.5 | 4 | 1.1 | 1 | 1.7096 | 500 | 0 | 0 | 0 | 3 | 996.8583 | 0 | 多背景相对投资序列
1 | 0.2 | 0.92357 | 292.4646 | 127.4743 | 0.04 | 4 | 1 | 0.5 | 0.34905 | 0.033862 | 0.5 | 4 | 1.2 | 1 | 1.7096 | 500 | 0 | 0 | 0 | 3 | 1087.4818 | 0 | 多背景相对投资序列
1 | 0.2 | 0.92357 | 292.4646 | 127.4743 | 0.04 | 4 | 1 | 0.5 | 0.3222 | 0.033862 | 0.5 | 4 | 1.3 | 1 | 1.7096 | 500 | 0 | 0 | 0 | 3 | 1178.1053 | 0 | 多背景相对投资序列
1 | 0.2 | 1.0621 | 292.4646 | 127.4743 | 0.04 | 4 | 1.15 | 0.5 | 0.59838 | 0.033862 | 0.5 | 4 | 0.7 | 1 | 1.8806 | 550 | 0 | 0 | 0 | 5 | 2437.1799 | 0 | 多背景相对投资序列
1 | 0.2 | 1.0621 | 292.4646 | 127.4743 | 0.04 | 4 | 1.15 | 0.5 | 0.52358 | 0.033862 | 0.5 | 4 | 0.8 | 1 | 1.8806 | 550 | 0 | 0 | 0 | 5 | 2588.219 | 5.271e-16 | 多背景相对投资序列
1 | 0.2 | 1.0621 | 292.4646 | 127.4743 | 0.04 | 4 | 1.15 | 0.5 | 0.46541 | 0.033862 | 0.5 | 4 | 0.9 | 1 | 1.8806 | 550 | 0 | 0 | 0 | 5 | 2739.2582 | 0 | 多背景相对投资序列
1 | 0.2 | 1.0621 | 292.4646 | 127.4743 | 0.04 | 4 | 1.15 | 0.5 | 0.41887 | 0.048375 | 0.5 | 4 | 1 | 0.7 | 1.8806 | 550 | 1.5 | 3.225 | 0.61275 | 4 | 2816.322 | 0 | 多背景相对投资序列
1 | 0.2 | 1.0621 | 292.4646 | 127.4743 | 0.04 | 4 | 1.15 | 0.5 | 0.41887 | 0.042328 | 0.5 | 4 | 1 | 0.8 | 1.8806 | 550 | 1.5 | 3.225 | 0.61275 | 4 | 2848.9082 | 0 | 多背景相对投资序列
1 | 0.2 | 1.0621 | 292.4646 | 127.4743 | 0.04 | 4 | 1.15 | 0.5 | 0.41887 | 0.037625 | 0.5 | 4 | 1 | 0.9 | 1.8806 | 550 | 1.5 | 3.225 | 0.61275 | 4 | 2881.4943 | 0 | 多背景相对投资序列
1 | 0.2 | 1.0621 | 292.4646 | 127.4743 | 0.04 | 4 | 1.15 | 0.5 | 0.41887 | 0.033862 | 0.5 | 4 | 1 | 1 | 1.8806 | 550 | 0 | 0 | 0 | 5 | 2890.2973 | 0 | 多背景电量序列
1 | 0.2 | 1.0621 | 292.4646 | 127.4743 | 0.04 | 4 | 1.15 | 0.5 | 0.41887 | 0.030784 | 0.5 | 4 | 1 | 1.1 | 1.8806 | 550 | 0 | 0 | 0 | 5 | 2890.2973 | 0 | 多背景相对投资序列
1 | 0.2 | 1.0621 | 292.4646 | 127.4743 | 0.04 | 4 | 1.15 | 0.5 | 0.41887 | 0.028219 | 0.5 | 4 | 1 | 1.2 | 1.8806 | 550 | 0 | 0 | 0 | 5 | 2890.2973 | 0 | 多背景相对投资序列
1 | 0.2 | 1.0621 | 292.4646 | 127.4743 | 0.04 | 4 | 1.15 | 0.5 | 0.41887 | 0.026048 | 0.5 | 4 | 1 | 1.3 | 1.8806 | 550 | 0 | 0 | 0 | 5 | 2890.2973 | 0 | 多背景相对投资序列
1 | 0.2 | 1.0621 | 292.4646 | 127.4743 | 0.04 | 4 | 1.15 | 0.5 | 0.38079 | 0.033862 | 0.5 | 4 | 1.1 | 1 | 1.8806 | 550 | 1.5 | 3.225 | 0.61275 | 4 | 3034.9118 | 0 | 多背景相对投资序列
1 | 0.2 | 1.0621 | 292.4646 | 127.4743 | 0.04 | 4 | 1.15 | 0.5 | 0.34905 | 0.033862 | 0.5 | 4 | 1.2 | 1 | 1.8806 | 550 | 1.5 | 3.225 | 0.61275 | 4 | 3155.7431 | 0 | 多背景相对投资序列
1 | 0.2 | 1.0621 | 292.4646 | 127.4743 | 0.04 | 4 | 1.15 | 0.5 | 0.3222 | 0.033862 | 0.5 | 4 | 1.3 | 1 | 1.8806 | 550 | 1.5 | 3.225 | 0.61275 | 4 | 3276.5744 | 0 | 多背景相对投资序列
1 | 0.2 | 0.92357 | 292.4646 | 127.3268 | 0.04 | 5 | 1 | 0.5 | 0.41887 | 0.02709 | 0.5 | 5 | 1 | 1 | 1.7096 | 500 | 0 | 0 | 0 | 3 | 906.2348 | 0 | 多背景峰段序列
1 | 0.2 | 1.0621 | 292.4646 | 127.3268 | 0.04 | 5 | 1.15 | 0.5 | 0.41887 | 0.02709 | 0.5 | 5 | 1 | 1 | 1.8806 | 550 | 0 | 0 | 0 | 5 | 2890.2973 | 0 | 多背景峰段序列
1 | 0.2 | 0.92357 | 292.4646 | 127.1772 | 0.04 | 6 | 1 | 0.5 | 0.41887 | 0.022575 | 0.5 | 6 | 1 | 1 | 1.7096 | 500 | 0 | 0 | 0 | 3 | 906.2348 | 0 | 多背景峰段序列
1 | 0.2 | 1.0621 | 292.4646 | 127.1772 | 0.04 | 6 | 1.15 | 0.5 | 0.41887 | 0.022575 | 0.5 | 6 | 1 | 1 | 1.8806 | 550 | 0 | 0 | 0 | 5 | 2890.2973 | 0 | 多背景峰段序列
1 | 0.2 | 0.92357 | 292.4646 | 127.0108 | 0.04 | 7 | 1 | 0.5 | 0.41887 | 0.01935 | 0.5 | 7 | 1 | 1 | 1.7096 | 500 | 0 | 0 | 0 | 3 | 906.2348 | 0 | 多背景峰段序列
1 | 0.2 | 1.0621 | 292.4646 | 127.0108 | 0.04 | 7 | 1.15 | 0.5 | 0.41887 | 0.01935 | 0.5 | 7 | 1 | 1 | 1.8806 | 550 | 0 | 0 | 0 | 5 | 2890.2973 | 0 | 多背景峰段序列
1 | 0.2 | 0.92357 | 292.4646 | 126.8406 | 0.04 | 8 | 1 | 0.5 | 0.41887 | 0.016931 | 0.5 | 8 | 1 | 1 | 1.7096 | 500 | 0 | 0 | 0 | 3 | 906.2348 | 0 | 多背景峰段序列
1 | 0.2 | 1.0621 | 292.4646 | 126.8406 | 0.04 | 8 | 1.15 | 0.5 | 0.41887 | 0.016931 | 0.5 | 8 | 1 | 1 | 1.8806 | 550 | 0 | 0 | 0 | 5 | 2890.2973 | 0 | 多背景峰段序列
1 | 0.2 | 0.92357 | 292.4646 | 127.6599 | 0.04 | 1 | 1 | 0.8 | 0.26179 | 0.082894 | 0.9 | 1 | 1 | 1 | 1.7096 | 500 | 0 | 0 | 0 | 0 | 0 | 0 | 多背景峰段序列
1 | 0.2 | 1.0621 | 292.4646 | 127.6599 | 0.04 | 1 | 1.15 | 0.8 | 0.26179 | 0.082894 | 0.9 | 1 | 1 | 1 | 1.8806 | 550 | 0 | 0 | 0 | 0 | 1379.9059 | 0 | 多背景峰段序列
1 | 0.2 | 0.92357 | 292.4646 | 127.6018 | 0.04 | 2 | 1 | 0.8 | 0.26179 | 0.067725 | 0.9 | 2 | 1 | 1 | 1.7096 | 500 | 0 | 0 | 0 | 0 | 0 | 0 | 多背景峰段序列
1 | 0.2 | 1.0621 | 292.4646 | 127.6018 | 0.04 | 2 | 1.15 | 0.8 | 0.26179 | 0.067725 | 0.9 | 2 | 1 | 1 | 1.8806 | 550 | 0 | 0 | 0 | 0 | 1379.9059 | 0 | 多背景峰段序列
1 | 0.2 | 0.92357 | 292.4646 | 127.5386 | 0.04 | 3 | 1 | 0.8 | 0.26179 | 0.04515 | 0.9 | 3 | 1 | 1 | 1.7096 | 500 | 0 | 0 | 0 | 0 | 0 | 0 | 多背景峰段序列
1 | 0.2 | 1.0621 | 292.4646 | 127.5386 | 0.04 | 3 | 1.15 | 0.8 | 0.26179 | 0.04515 | 0.9 | 3 | 1 | 1 | 1.8806 | 550 | 0 | 0 | 0 | 0 | 1379.9059 | 0 | 多背景峰段序列
1 | 0.2 | 0.92357 | 292.4646 | 127.4743 | 0.04 | 4 | 1 | 0.8 | 0.37399 | 0.033862 | 0.9 | 4 | 0.7 | 1 | 1.7096 | 500 | 0 | 0 | 0 | 0 | 0 | 0 | 多背景相对投资序列
1 | 0.2 | 0.92357 | 292.4646 | 127.4743 | 0.04 | 4 | 1 | 0.8 | 0.32724 | 0.033862 | 0.9 | 4 | 0.8 | 1 | 1.7096 | 500 | 0 | 0 | 0 | 0 | 0 | 0 | 多背景相对投资序列
1 | 0.2 | 0.92357 | 292.4646 | 127.4743 | 0.04 | 4 | 1 | 0.8 | 0.29088 | 0.033862 | 0.9 | 4 | 0.9 | 1 | 1.7096 | 500 | 0 | 0 | 0 | 0 | 0 | 0 | 多背景相对投资序列
1 | 0.2 | 0.92357 | 292.4646 | 127.4743 | 0.04 | 4 | 1 | 0.8 | 0.26179 | 0.048375 | 0.9 | 4 | 1 | 0.7 | 1.7096 | 500 | 0 | 0 | 0 | 0 | 0 | 0 | 多背景相对投资序列
1 | 0.2 | 0.92357 | 292.4646 | 127.4743 | 0.04 | 4 | 1 | 0.8 | 0.26179 | 0.042328 | 0.9 | 4 | 1 | 0.8 | 1.7096 | 500 | 0 | 0 | 0 | 0 | 0 | 0 | 多背景相对投资序列
1 | 0.2 | 0.92357 | 292.4646 | 127.4743 | 0.04 | 4 | 1 | 0.8 | 0.26179 | 0.037625 | 0.9 | 4 | 1 | 0.9 | 1.7096 | 500 | 0 | 0 | 0 | 0 | 0 | 0 | 多背景相对投资序列
1 | 0.2 | 0.92357 | 292.4646 | 127.4743 | 0.04 | 4 | 1 | 0.8 | 0.26179 | 0.033862 | 0.9 | 4 | 1 | 1 | 1.7096 | 500 | 0 | 0 | 0 | 0 | 0 | 0 | 多背景电量序列
1 | 0.2 | 0.92357 | 292.4646 | 127.4743 | 0.04 | 4 | 1 | 0.8 | 0.26179 | 0.030784 | 0.9 | 4 | 1 | 1.1 | 1.7096 | 500 | 0 | 0 | 0 | 0 | 0 | 0 | 多背景相对投资序列
1 | 0.2 | 0.92357 | 292.4646 | 127.4743 | 0.04 | 4 | 1 | 0.8 | 0.26179 | 0.028219 | 0.9 | 4 | 1 | 1.2 | 1.7096 | 500 | 0 | 0 | 0 | 0 | 0 | 0 | 多背景相对投资序列
1 | 0.2 | 0.92357 | 292.4646 | 127.4743 | 0.04 | 4 | 1 | 0.8 | 0.26179 | 0.026048 | 0.9 | 4 | 1 | 1.3 | 1.7096 | 500 | 0 | 0 | 0 | 0 | 0 | 0 | 多背景相对投资序列
1 | 0.2 | 0.92357 | 292.4646 | 127.4743 | 0.04 | 4 | 1 | 0.8 | 0.23799 | 0.033862 | 0.9 | 4 | 1.1 | 1 | 1.7096 | 500 | 0 | 0 | 0 | 0 | 0 | 0 | 多背景相对投资序列
1 | 0.2 | 0.92357 | 292.4646 | 127.4743 | 0.04 | 4 | 1 | 0.8 | 0.21816 | 0.033862 | 0.9 | 4 | 1.2 | 1 | 1.7096 | 500 | 0 | 0 | 0 | 0 | 0 | 0 | 多背景相对投资序列
1 | 0.2 | 0.92357 | 292.4646 | 127.4743 | 0.04 | 4 | 1 | 0.8 | 0.20138 | 0.033862 | 0.9 | 4 | 1.3 | 1 | 1.7096 | 500 | 0 | 0 | 0 | 0 | 0 | 0 | 多背景相对投资序列
1 | 0.2 | 1.0621 | 292.4646 | 127.4743 | 0.04 | 4 | 1.15 | 0.8 | 0.37399 | 0.033862 | 0.9 | 4 | 0.7 | 1 | 1.7096 | 500 | 0 | 0 | 0 | 3 | 1014.983 | 0 | 多背景相对投资序列
1 | 0.2 | 1.0621 | 292.4646 | 127.4743 | 0.04 | 4 | 1.15 | 0.8 | 0.32724 | 0.033862 | 0.9 | 4 | 0.8 | 1 | 1.7096 | 500 | 0 | 0 | 0 | 3 | 1159.9806 | 0 | 多背景相对投资序列
1 | 0.2 | 1.0621 | 292.4646 | 127.4743 | 0.04 | 4 | 1.15 | 0.8 | 0.29088 | 0.033862 | 0.9 | 4 | 0.9 | 1 | 1.7096 | 500 | 0 | 0 | 0 | 3 | 1304.9782 | 0 | 多背景相对投资序列
1 | 0.2 | 1.0621 | 292.4646 | 127.4743 | 0.04 | 4 | 1.15 | 0.8 | 0.26179 | 0.048375 | 0.9 | 4 | 1 | 0.7 | 1.8806 | 550 | 0 | 0 | 0 | 0 | 1379.9059 | 0 | 多背景相对投资序列
1 | 0.2 | 1.0621 | 292.4646 | 127.4743 | 0.04 | 4 | 1.15 | 0.8 | 0.26179 | 0.042328 | 0.9 | 4 | 1 | 0.8 | 1.8806 | 550 | 0 | 0 | 0 | 0 | 1379.9059 | 0 | 多背景相对投资序列
1 | 0.2 | 1.0621 | 292.4646 | 127.4743 | 0.04 | 4 | 1.15 | 0.8 | 0.26179 | 0.037625 | 0.9 | 4 | 1 | 0.9 | 1.8806 | 550 | 0 | 0 | 0 | 0 | 1379.9059 | 0 | 多背景相对投资序列
1 | 0.2 | 1.0621 | 292.4646 | 127.4743 | 0.04 | 4 | 1.15 | 0.8 | 0.26179 | 0.033862 | 0.9 | 4 | 1 | 1 | 1.8806 | 550 | 0 | 0 | 0 | 0 | 1379.9059 | 0 | 多背景电量序列
1 | 0.2 | 1.0621 | 292.4646 | 127.4743 | 0.04 | 4 | 1.15 | 0.8 | 0.26179 | 0.030784 | 0.9 | 4 | 1 | 1.1 | 1.8806 | 550 | 0 | 0 | 0 | 0 | 1379.9059 | 0 | 多背景相对投资序列
1 | 0.2 | 1.0621 | 292.4646 | 127.4743 | 0.04 | 4 | 1.15 | 0.8 | 0.26179 | 0.028219 | 0.9 | 4 | 1 | 1.2 | 1.8806 | 550 | 0 | 0 | 0 | 0 | 1379.9059 | 0 | 多背景相对投资序列
1 | 0.2 | 1.0621 | 292.4646 | 127.4743 | 0.04 | 4 | 1.15 | 0.8 | 0.26179 | 0.026048 | 0.9 | 4 | 1 | 1.3 | 1.8806 | 550 | 0 | 0 | 0 | 0 | 1379.9059 | 0 | 多背景相对投资序列
1 | 0.2 | 1.0621 | 292.4646 | 127.4743 | 0.04 | 4 | 1.15 | 0.8 | 0.23799 | 0.033862 | 0.9 | 4 | 1.1 | 1 | 1.8806 | 550 | 0 | 0 | 0 | 0 | 1379.9059 | 0 | 多背景相对投资序列
1 | 0.2 | 1.0621 | 292.4646 | 127.4743 | 0.04 | 4 | 1.15 | 0.8 | 0.21816 | 0.033862 | 0.9 | 4 | 1.2 | 1 | 1.8806 | 550 | 0 | 0 | 0 | 0 | 1379.9059 | 0 | 多背景相对投资序列
1 | 0.2 | 1.0621 | 292.4646 | 127.4743 | 0.04 | 4 | 1.15 | 0.8 | 0.20138 | 0.033862 | 0.9 | 4 | 1.3 | 1 | 1.8806 | 550 | 0 | 0 | 0 | 0 | 1379.9059 | 0 | 多背景相对投资序列
1 | 0.2 | 0.92357 | 292.4646 | 127.3268 | 0.04 | 5 | 1 | 0.8 | 0.26179 | 0.02709 | 0.9 | 5 | 1 | 1 | 1.7096 | 500 | 0 | 0 | 0 | 0 | 0 | 0 | 多背景峰段序列
1 | 0.2 | 1.0621 | 292.4646 | 127.3268 | 0.04 | 5 | 1.15 | 0.8 | 0.26179 | 0.02709 | 0.9 | 5 | 1 | 1 | 1.8806 | 550 | 0 | 0 | 0 | 0 | 1379.9059 | 0 | 多背景峰段序列
1 | 0.2 | 0.92357 | 292.4646 | 127.1772 | 0.04 | 6 | 1 | 0.8 | 0.26179 | 0.022575 | 0.9 | 6 | 1 | 1 | 1.7096 | 500 | 0 | 0 | 0 | 0 | 0 | 0 | 多背景峰段序列
1 | 0.2 | 1.0621 | 292.4646 | 127.1772 | 0.04 | 6 | 1.15 | 0.8 | 0.26179 | 0.022575 | 0.9 | 6 | 1 | 1 | 1.8806 | 550 | 0 | 0 | 0 | 0 | 1379.9059 | 0 | 多背景峰段序列
1 | 0.2 | 0.92357 | 292.4646 | 127.0108 | 0.04 | 7 | 1 | 0.8 | 0.26179 | 0.01935 | 0.9 | 7 | 1 | 1 | 1.7096 | 500 | 0 | 0 | 0 | 0 | 0 | 0 | 多背景峰段序列
1 | 0.2 | 1.0621 | 292.4646 | 127.0108 | 0.04 | 7 | 1.15 | 0.8 | 0.26179 | 0.01935 | 0.9 | 7 | 1 | 1 | 1.8806 | 550 | 0 | 0 | 0 | 0 | 1379.9059 | 0 | 多背景峰段序列
1 | 0.2 | 0.92357 | 292.4646 | 126.8406 | 0.04 | 8 | 1 | 0.8 | 0.26179 | 0.016931 | 0.9 | 8 | 1 | 1 | 1.7096 | 500 | 0 | 0 | 0 | 0 | 0 | 0 | 多背景峰段序列
1 | 0.2 | 1.0621 | 292.4646 | 126.8406 | 0.04 | 8 | 1.15 | 0.8 | 0.26179 | 0.016931 | 0.9 | 8 | 1 | 1 | 1.8806 | 550 | 0 | 0 | 0 | 0 | 1379.9059 | 0 | 多背景峰段序列
1 | 0.2 | 1.0741 | 340.1222 | 148.4623 | 0.08 | 1 | 1 | 0.2 | 1.0472 | 0.082894 | 0.1 | 1 | 1 | 1 | 1.9111 | 650 | 0 | 0 | 0 | 10 | 5348.0308 | 0 | 多背景峰段序列
1 | 0.2 | 1.0741 | 340.1222 | 148.3948 | 0.08 | 2 | 1 | 0.2 | 1.0472 | 0.067725 | 0.1 | 2 | 1 | 1 | 1.9111 | 650 | 0 | 0 | 0 | 10 | 5348.0308 | 0 | 多背景峰段序列
1 | 0.2 | 1.0741 | 340.1222 | 148.3212 | 0.08 | 3 | 1 | 0.2 | 1.0472 | 0.04515 | 0.1 | 3 | 1 | 1 | 1.9111 | 650 | 0 | 0 | 0 | 10 | 5348.0308 | 0 | 多背景峰段序列
1 | 0.2 | 1.0741 | 340.1222 | 148.2465 | 0.08 | 4 | 1 | 0.2 | 1.4959 | 0.033862 | 0.1 | 4 | 0.7 | 1 | 1.9111 | 650 | 0 | 0 | 0 | 10 | 4985.5369 | 0 | 多背景相对投资序列
1 | 0.2 | 1.0741 | 340.1222 | 148.2465 | 0.08 | 4 | 1 | 0.2 | 1.309 | 0.033862 | 0.1 | 4 | 0.8 | 1 | 1.9111 | 650 | 0 | 0 | 0 | 10 | 5106.3682 | 0 | 多背景相对投资序列
1 | 0.2 | 1.0741 | 340.1222 | 148.2465 | 0.08 | 4 | 1 | 0.2 | 1.1635 | 0.033862 | 0.1 | 4 | 0.9 | 1 | 1.9111 | 650 | 0 | 0 | 0 | 10 | 5227.1995 | 0 | 多背景相对投资序列
1 | 0.2 | 1.0741 | 340.1222 | 148.2465 | 0.08 | 4 | 1 | 0.2 | 1.0472 | 0.048375 | 0.1 | 4 | 1 | 0.7 | 1.9111 | 650 | 0 | 0 | 0 | 10 | 5348.0308 | 0 | 多背景相对投资序列
1 | 0.2 | 1.0741 | 340.1222 | 148.2465 | 0.08 | 4 | 1 | 0.2 | 1.0472 | 0.042328 | 0.1 | 4 | 1 | 0.8 | 1.9111 | 650 | 0 | 0 | 0 | 10 | 5348.0308 | 0 | 多背景相对投资序列
1 | 0.2 | 1.0741 | 340.1222 | 148.2465 | 0.08 | 4 | 1 | 0.2 | 1.0472 | 0.037625 | 0.1 | 4 | 1 | 0.9 | 1.9111 | 650 | 0 | 0 | 0 | 10 | 5348.0308 | 0 | 多背景相对投资序列
1 | 0.2 | 1.0741 | 340.1222 | 148.2465 | 0.08 | 4 | 1 | 0.2 | 1.0472 | 0.033862 | 0.1 | 4 | 1 | 1 | 1.9111 | 650 | 0 | 0 | 0 | 10 | 5348.0308 | 0 | 多背景电量序列
1 | 0.2 | 1.0741 | 340.1222 | 148.2465 | 0.08 | 4 | 1 | 0.2 | 1.0472 | 0.030784 | 0.1 | 4 | 1 | 1.1 | 1.9111 | 650 | 0 | 0 | 0 | 10 | 5348.0308 | 0 | 多背景相对投资序列
1 | 0.2 | 1.0741 | 340.1222 | 148.2465 | 0.08 | 4 | 1 | 0.2 | 1.0472 | 0.028219 | 0.1 | 4 | 1 | 1.2 | 1.9111 | 650 | 0 | 0 | 0 | 10 | 5348.0308 | 0 | 多背景相对投资序列
1 | 0.2 | 1.0741 | 340.1222 | 148.2465 | 0.08 | 4 | 1 | 0.2 | 1.0472 | 0.026048 | 0.1 | 4 | 1 | 1.3 | 1.9111 | 650 | 0 | 0 | 0 | 10 | 5348.0308 | 0 | 多背景相对投资序列
1 | 0.2 | 1.0741 | 340.1222 | 148.2465 | 0.08 | 4 | 1 | 0.2 | 0.95197 | 0.033862 | 0.1 | 4 | 1.1 | 1 | 1.9111 | 650 | 0 | 0 | 0 | 10 | 5468.8621 | 0 | 多背景相对投资序列
1 | 0.2 | 1.0741 | 340.1222 | 148.2465 | 0.08 | 4 | 1 | 0.2 | 0.87264 | 0.033862 | 0.1 | 4 | 1.2 | 1 | 1.9111 | 650 | 0 | 0 | 0 | 10 | 5589.6935 | 0 | 多背景相对投资序列
1 | 0.2 | 1.0741 | 340.1222 | 148.2465 | 0.08 | 4 | 1 | 0.2 | 0.80551 | 0.033862 | 0.1 | 4 | 1.3 | 1 | 1.9111 | 650 | 0 | 0 | 0 | 10 | 5710.5248 | 0 | 多背景相对投资序列
1 | 0.2 | 1.0741 | 340.1222 | 148.0749 | 0.08 | 5 | 1 | 0.2 | 1.0472 | 0.02709 | 0.1 | 5 | 1 | 1 | 1.9111 | 650 | 0 | 0 | 0 | 10 | 5348.0308 | 0 | 多背景峰段序列
1 | 0.2 | 1.0741 | 340.1222 | 147.9009 | 0.08 | 6 | 1 | 0.2 | 1.0472 | 0.022575 | 0.1 | 6 | 1 | 1 | 1.9111 | 650 | 0 | 0 | 0 | 10 | 5348.0308 | 0 | 多背景峰段序列
1 | 0.2 | 1.0741 | 340.1222 | 147.7074 | 0.08 | 7 | 1 | 0.2 | 1.0472 | 0.01935 | 0.1 | 7 | 1 | 1 | 1.9111 | 650 | 0 | 0 | 0 | 10 | 5348.0308 | 0 | 多背景峰段序列
1 | 0.2 | 1.0741 | 340.1222 | 147.5095 | 0.08 | 8 | 1 | 0.2 | 1.0472 | 0.016931 | 0.1 | 8 | 1 | 1 | 1.9111 | 650 | 0 | 0 | 0 | 10 | 5348.0308 | 0 | 多背景峰段序列
1 | 0.2 | 1.0741 | 340.1222 | 148.4623 | 0.08 | 1 | 1 | 0.5 | 0.41887 | 0.082894 | 0.5 | 1 | 1 | 1 | 1.6171 | 550 | 0 | 0 | 0 | 5 | 2890.2973 | 0 | 多背景峰段序列
1 | 0.2 | 1.2352 | 340.1222 | 148.4623 | 0.08 | 1 | 1.15 | 0.5 | 0.41887 | 0.082894 | 0.5 | 1 | 1 | 1 | 1.9111 | 650 | 0 | 0 | 0 | 6 | 5952.1874 | 0 | 多背景峰段序列
1 | 0.2 | 1.0741 | 340.1222 | 148.3948 | 0.08 | 2 | 1 | 0.5 | 0.41887 | 0.067725 | 0.5 | 2 | 1 | 1 | 1.6171 | 550 | 0 | 0 | 0 | 5 | 2890.2973 | 0 | 多背景峰段序列
1 | 0.2 | 1.2352 | 340.1222 | 148.3948 | 0.08 | 2 | 1.15 | 0.5 | 0.41887 | 0.067725 | 0.5 | 2 | 1 | 1 | 1.9111 | 650 | 0 | 0 | 0 | 6 | 5952.1874 | 0 | 多背景峰段序列
1 | 0.2 | 1.0741 | 340.1222 | 148.3212 | 0.08 | 3 | 1 | 0.5 | 0.41887 | 0.04515 | 0.5 | 3 | 1 | 1 | 1.6171 | 550 | 0 | 0 | 0 | 5 | 2890.2973 | 0 | 多背景峰段序列
1 | 0.2 | 1.2352 | 340.1222 | 148.3212 | 0.08 | 3 | 1.15 | 0.5 | 0.41887 | 0.04515 | 0.5 | 3 | 1 | 1 | 1.9111 | 650 | 0 | 0 | 0 | 6 | 5952.1874 | 0 | 多背景峰段序列
1 | 0.2 | 1.0741 | 340.1222 | 148.2465 | 0.08 | 4 | 1 | 0.5 | 0.59838 | 0.033862 | 0.5 | 4 | 0.7 | 1 | 1.6171 | 550 | 0 | 0 | 0 | 5 | 2437.1799 | 0 | 多背景相对投资序列
1 | 0.2 | 1.0741 | 340.1222 | 148.2465 | 0.08 | 4 | 1 | 0.5 | 0.52358 | 0.033862 | 0.5 | 4 | 0.8 | 1 | 1.6171 | 550 | 0 | 0 | 0 | 5 | 2588.219 | 0 | 多背景相对投资序列
1 | 0.2 | 1.0741 | 340.1222 | 148.2465 | 0.08 | 4 | 1 | 0.5 | 0.46541 | 0.033862 | 0.5 | 4 | 0.9 | 1 | 1.6171 | 550 | 0 | 0 | 0 | 5 | 2739.2582 | 0 | 多背景相对投资序列
1 | 0.2 | 1.0741 | 340.1222 | 148.2465 | 0.08 | 4 | 1 | 0.5 | 0.41887 | 0.048375 | 0.5 | 4 | 1 | 0.7 | 1.6171 | 550 | 0 | 0 | 0 | 5 | 2890.2973 | 0 | 多背景相对投资序列
1 | 0.2 | 1.0741 | 340.1222 | 148.2465 | 0.08 | 4 | 1 | 0.5 | 0.41887 | 0.042328 | 0.5 | 4 | 1 | 0.8 | 1.6171 | 550 | 0 | 0 | 0 | 5 | 2890.2973 | 0 | 多背景相对投资序列
1 | 0.2 | 1.0741 | 340.1222 | 148.2465 | 0.08 | 4 | 1 | 0.5 | 0.41887 | 0.037625 | 0.5 | 4 | 1 | 0.9 | 1.6171 | 550 | 0 | 0 | 0 | 5 | 2890.2973 | 0 | 多背景相对投资序列
1 | 0.2 | 1.0741 | 340.1222 | 148.2465 | 0.08 | 4 | 1 | 0.5 | 0.41887 | 0.033862 | 0.5 | 4 | 1 | 1 | 1.6171 | 550 | 0 | 0 | 0 | 5 | 2890.2973 | 0 | 多背景电量序列
1 | 0.2 | 1.0741 | 340.1222 | 148.2465 | 0.08 | 4 | 1 | 0.5 | 0.41887 | 0.030784 | 0.5 | 4 | 1 | 1.1 | 1.6171 | 550 | 0 | 0 | 0 | 5 | 2890.2973 | 0 | 多背景相对投资序列
1 | 0.2 | 1.0741 | 340.1222 | 148.2465 | 0.08 | 4 | 1 | 0.5 | 0.41887 | 0.028219 | 0.5 | 4 | 1 | 1.2 | 1.6171 | 550 | 0 | 0 | 0 | 5 | 2890.2973 | 0 | 多背景相对投资序列
1 | 0.2 | 1.0741 | 340.1222 | 148.2465 | 0.08 | 4 | 1 | 0.5 | 0.41887 | 0.026048 | 0.5 | 4 | 1 | 1.3 | 1.6171 | 550 | 0 | 0 | 0 | 5 | 2890.2973 | 0 | 多背景相对投资序列
1 | 0.2 | 1.0741 | 340.1222 | 148.2465 | 0.08 | 4 | 1 | 0.5 | 0.38079 | 0.033862 | 0.5 | 4 | 1.1 | 1 | 1.6171 | 550 | 0 | 0 | 0 | 5 | 3041.3364 | 0 | 多背景相对投资序列
1 | 0.2 | 1.0741 | 340.1222 | 148.2465 | 0.08 | 4 | 1 | 0.5 | 0.34905 | 0.033862 | 0.5 | 4 | 1.2 | 1 | 1.6171 | 550 | 0 | 0 | 0 | 5 | 3192.3756 | 0 | 多背景相对投资序列
1 | 0.2 | 1.0741 | 340.1222 | 148.2465 | 0.08 | 4 | 1 | 0.5 | 0.3222 | 0.033862 | 0.5 | 4 | 1.3 | 1 | 1.6171 | 550 | 0 | 0 | 0 | 5 | 3343.4147 | 0 | 多背景相对投资序列
1 | 0.2 | 1.2352 | 340.1222 | 148.2465 | 0.08 | 4 | 1.15 | 0.5 | 0.59838 | 0.033862 | 0.5 | 4 | 0.7 | 1 | 1.9111 | 650 | 0 | 0 | 0 | 6 | 5408.4465 | 0 | 多背景相对投资序列
1 | 0.2 | 1.2352 | 340.1222 | 148.2465 | 0.08 | 4 | 1.15 | 0.5 | 0.52358 | 0.033862 | 0.5 | 4 | 0.8 | 1 | 1.9111 | 650 | 0 | 0 | 0 | 6 | 5589.6935 | 0 | 多背景相对投资序列
1 | 0.2 | 1.2352 | 340.1222 | 148.2465 | 0.08 | 4 | 1.15 | 0.5 | 0.46541 | 0.033862 | 0.5 | 4 | 0.9 | 1 | 1.9111 | 650 | 0 | 0 | 0 | 6 | 5770.9404 | 0 | 多背景相对投资序列
1 | 0.2 | 1.2352 | 340.1222 | 148.2465 | 0.08 | 4 | 1.15 | 0.5 | 0.41887 | 0.048375 | 0.5 | 4 | 1 | 0.7 | 1.9111 | 650 | 0 | 0 | 0 | 6 | 5952.1874 | 0 | 多背景相对投资序列
1 | 0.2 | 1.2352 | 340.1222 | 148.2465 | 0.08 | 4 | 1.15 | 0.5 | 0.41887 | 0.042328 | 0.5 | 4 | 1 | 0.8 | 1.9111 | 650 | 0 | 0 | 0 | 6 | 5952.1874 | 0 | 多背景相对投资序列
1 | 0.2 | 1.2352 | 340.1222 | 148.2465 | 0.08 | 4 | 1.15 | 0.5 | 0.41887 | 0.037625 | 0.5 | 4 | 1 | 0.9 | 1.9111 | 650 | 0 | 0 | 0 | 6 | 5952.1874 | 0 | 多背景相对投资序列
1 | 0.2 | 1.2352 | 340.1222 | 148.2465 | 0.08 | 4 | 1.15 | 0.5 | 0.41887 | 0.033862 | 0.5 | 4 | 1 | 1 | 1.9111 | 650 | 0 | 0 | 0 | 6 | 5952.1874 | 0 | 多背景电量序列
1 | 0.2 | 1.2352 | 340.1222 | 148.2465 | 0.08 | 4 | 1.15 | 0.5 | 0.41887 | 0.030784 | 0.5 | 4 | 1 | 1.1 | 1.9111 | 650 | 0 | 0 | 0 | 6 | 5952.1874 | 0 | 多背景相对投资序列
1 | 0.2 | 1.2352 | 340.1222 | 148.2465 | 0.08 | 4 | 1.15 | 0.5 | 0.41887 | 0.028219 | 0.5 | 4 | 1 | 1.2 | 1.9111 | 650 | 0 | 0 | 0 | 6 | 5952.1874 | 0 | 多背景相对投资序列
1 | 0.2 | 1.2352 | 340.1222 | 148.2465 | 0.08 | 4 | 1.15 | 0.5 | 0.41887 | 0.026048 | 0.5 | 4 | 1 | 1.3 | 1.9111 | 650 | 0 | 0 | 0 | 6 | 5952.1874 | 0 | 多背景相对投资序列
1 | 0.2 | 1.2352 | 340.1222 | 148.2465 | 0.08 | 4 | 1.15 | 0.5 | 0.38079 | 0.033862 | 0.5 | 4 | 1.1 | 1 | 1.9111 | 650 | 0 | 0 | 0 | 6 | 6133.4344 | 0 | 多背景相对投资序列
1 | 0.2 | 1.2352 | 340.1222 | 148.2465 | 0.08 | 4 | 1.15 | 0.5 | 0.34905 | 0.033862 | 0.5 | 4 | 1.2 | 1 | 1.9111 | 650 | 0 | 0 | 0 | 6 | 6314.6813 | 0 | 多背景相对投资序列
1 | 0.2 | 1.2352 | 340.1222 | 148.2465 | 0.08 | 4 | 1.15 | 0.5 | 0.3222 | 0.033862 | 0.5 | 4 | 1.3 | 1 | 1.9111 | 650 | 0 | 0 | 0 | 6 | 6495.9283 | 0 | 多背景相对投资序列
1 | 0.2 | 1.0741 | 340.1222 | 148.0749 | 0.08 | 5 | 1 | 0.5 | 0.41887 | 0.02709 | 0.5 | 5 | 1 | 1 | 1.6171 | 550 | 0 | 0 | 0 | 5 | 2890.2973 | 0 | 多背景峰段序列
1 | 0.2 | 1.2352 | 340.1222 | 148.0749 | 0.08 | 5 | 1.15 | 0.5 | 0.41887 | 0.02709 | 0.5 | 5 | 1 | 1 | 1.9111 | 650 | 0 | 0 | 0 | 6 | 5952.1874 | 0 | 多背景峰段序列
1 | 0.2 | 1.0741 | 340.1222 | 147.9009 | 0.08 | 6 | 1 | 0.5 | 0.41887 | 0.022575 | 0.5 | 6 | 1 | 1 | 1.6171 | 550 | 0 | 0 | 0 | 5 | 2890.2973 | 0 | 多背景峰段序列
1 | 0.2 | 1.2352 | 340.1222 | 147.9009 | 0.08 | 6 | 1.15 | 0.5 | 0.41887 | 0.022575 | 0.5 | 6 | 1 | 1 | 1.9111 | 650 | 0 | 0 | 0 | 6 | 5952.1874 | 0 | 多背景峰段序列
1 | 0.2 | 1.0741 | 340.1222 | 147.7074 | 0.08 | 7 | 1 | 0.5 | 0.41887 | 0.01935 | 0.5 | 7 | 1 | 1 | 1.6171 | 550 | 0 | 0 | 0 | 5 | 2890.2973 | 0 | 多背景峰段序列
1 | 0.2 | 1.2352 | 340.1222 | 147.7074 | 0.08 | 7 | 1.15 | 0.5 | 0.41887 | 0.01935 | 0.5 | 7 | 1 | 1 | 1.9111 | 650 | 0 | 0 | 0 | 6 | 5952.1874 | 0 | 多背景峰段序列
1 | 0.2 | 1.0741 | 340.1222 | 147.5095 | 0.08 | 8 | 1 | 0.5 | 0.41887 | 0.016931 | 0.5 | 8 | 1 | 1 | 1.6171 | 550 | 0 | 0 | 0 | 5 | 2890.2973 | 0 | 多背景峰段序列
1 | 0.2 | 1.2352 | 340.1222 | 147.5095 | 0.08 | 8 | 1.15 | 0.5 | 0.41887 | 0.016931 | 0.5 | 8 | 1 | 1 | 1.9111 | 650 | 0 | 0 | 0 | 6 | 5952.1874 | 0 | 多背景峰段序列
1 | 0.2 | 1.0741 | 340.1222 | 148.4623 | 0.08 | 1 | 1 | 0.8 | 0.26179 | 0.082894 | 0.9 | 1 | 1 | 1 | 1.6171 | 550 | 0 | 0 | 0 | 0 | 1379.9059 | 0 | 多背景峰段序列
1 | 0.2 | 1.2352 | 340.1222 | 148.4623 | 0.08 | 1 | 1.15 | 0.8 | 0.26179 | 0.082894 | 0.9 | 1 | 1 | 1 | 1.6171 | 550 | 0 | 0 | 0 | 2 | 2346.5564 | 0 | 多背景峰段序列
1 | 0.2 | 1.0741 | 340.1222 | 148.3948 | 0.08 | 2 | 1 | 0.8 | 0.26179 | 0.067725 | 0.9 | 2 | 1 | 1 | 1.6171 | 550 | 0 | 0 | 0 | 0 | 1379.9059 | 0 | 多背景峰段序列
1 | 0.2 | 1.2352 | 340.1222 | 148.3948 | 0.08 | 2 | 1.15 | 0.8 | 0.26179 | 0.067725 | 0.9 | 2 | 1 | 1 | 1.6171 | 550 | 0 | 0 | 0 | 2 | 2346.5564 | 0 | 多背景峰段序列
1 | 0.2 | 1.0741 | 340.1222 | 148.3212 | 0.08 | 3 | 1 | 0.8 | 0.26179 | 0.04515 | 0.9 | 3 | 1 | 1 | 1.6171 | 550 | 0 | 0 | 0 | 0 | 1379.9059 | 0 | 多背景峰段序列
1 | 0.2 | 1.2352 | 340.1222 | 148.3212 | 0.08 | 3 | 1.15 | 0.8 | 0.26179 | 0.04515 | 0.9 | 3 | 1 | 1 | 1.6171 | 550 | 0 | 0 | 0 | 2 | 2346.5564 | 0 | 多背景峰段序列
1 | 0.2 | 1.0741 | 340.1222 | 148.2465 | 0.08 | 4 | 1 | 0.8 | 0.37399 | 0.033862 | 0.9 | 4 | 0.7 | 1 | 1.4701 | 500 | 0 | 0 | 0 | 3 | 1014.983 | 0 | 多背景相对投资序列
1 | 0.2 | 1.0741 | 340.1222 | 148.2465 | 0.08 | 4 | 1 | 0.8 | 0.32724 | 0.033862 | 0.9 | 4 | 0.8 | 1 | 1.4701 | 500 | 0 | 0 | 0 | 3 | 1159.9806 | 0 | 多背景相对投资序列
1 | 0.2 | 1.0741 | 340.1222 | 148.2465 | 0.08 | 4 | 1 | 0.8 | 0.29088 | 0.033862 | 0.9 | 4 | 0.9 | 1 | 1.4701 | 500 | 0 | 0 | 0 | 3 | 1304.9782 | 0 | 多背景相对投资序列
1 | 0.2 | 1.0741 | 340.1222 | 148.2465 | 0.08 | 4 | 1 | 0.8 | 0.26179 | 0.048375 | 0.9 | 4 | 1 | 0.7 | 1.6171 | 550 | 0 | 0 | 0 | 0 | 1379.9059 | 0 | 多背景相对投资序列
1 | 0.2 | 1.0741 | 340.1222 | 148.2465 | 0.08 | 4 | 1 | 0.8 | 0.26179 | 0.042328 | 0.9 | 4 | 1 | 0.8 | 1.6171 | 550 | 0 | 0 | 0 | 0 | 1379.9059 | 0 | 多背景相对投资序列
1 | 0.2 | 1.0741 | 340.1222 | 148.2465 | 0.08 | 4 | 1 | 0.8 | 0.26179 | 0.037625 | 0.9 | 4 | 1 | 0.9 | 1.6171 | 550 | 0 | 0 | 0 | 0 | 1379.9059 | 0 | 多背景相对投资序列
1 | 0.2 | 1.0741 | 340.1222 | 148.2465 | 0.08 | 4 | 1 | 0.8 | 0.26179 | 0.033862 | 0.9 | 4 | 1 | 1 | 1.6171 | 550 | 0 | 0 | 0 | 0 | 1379.9059 | 0 | 多背景电量序列
1 | 0.2 | 1.0741 | 340.1222 | 148.2465 | 0.08 | 4 | 1 | 0.8 | 0.26179 | 0.030784 | 0.9 | 4 | 1 | 1.1 | 1.6171 | 550 | 0 | 0 | 0 | 0 | 1379.9059 | 0 | 多背景相对投资序列
1 | 0.2 | 1.0741 | 340.1222 | 148.2465 | 0.08 | 4 | 1 | 0.8 | 0.26179 | 0.028219 | 0.9 | 4 | 1 | 1.2 | 1.6171 | 550 | 0 | 0 | 0 | 0 | 1379.9059 | 0 | 多背景相对投资序列
1 | 0.2 | 1.0741 | 340.1222 | 148.2465 | 0.08 | 4 | 1 | 0.8 | 0.26179 | 0.026048 | 0.9 | 4 | 1 | 1.3 | 1.6171 | 550 | 0 | 0 | 0 | 0 | 1379.9059 | 0 | 多背景相对投资序列
1 | 0.2 | 1.0741 | 340.1222 | 148.2465 | 0.08 | 4 | 1 | 0.8 | 0.23799 | 0.033862 | 0.9 | 4 | 1.1 | 1 | 1.6171 | 550 | 0 | 0 | 0 | 0 | 1379.9059 | 0 | 多背景相对投资序列
1 | 0.2 | 1.0741 | 340.1222 | 148.2465 | 0.08 | 4 | 1 | 0.8 | 0.21816 | 0.033862 | 0.9 | 4 | 1.2 | 1 | 1.6171 | 550 | 0 | 0 | 0 | 0 | 1379.9059 | 0 | 多背景相对投资序列
1 | 0.2 | 1.0741 | 340.1222 | 148.2465 | 0.08 | 4 | 1 | 0.8 | 0.20138 | 0.033862 | 0.9 | 4 | 1.3 | 1 | 1.6171 | 550 | 0 | 0 | 0 | 0 | 1379.9059 | 0 | 多背景相对投资序列
1 | 0.2 | 1.2352 | 340.1222 | 148.2465 | 0.08 | 4 | 1.15 | 0.8 | 0.37399 | 0.033862 | 0.9 | 4 | 0.7 | 1 | 1.6171 | 550 | 0 | 0 | 0 | 2 | 2056.5612 | 0 | 多背景相对投资序列
1 | 0.2 | 1.2352 | 340.1222 | 148.2465 | 0.08 | 4 | 1.15 | 0.8 | 0.32724 | 0.033862 | 0.9 | 4 | 0.8 | 1 | 1.6171 | 550 | 0 | 0 | 0 | 2 | 2153.2263 | 0 | 多背景相对投资序列
1 | 0.2 | 1.2352 | 340.1222 | 148.2465 | 0.08 | 4 | 1.15 | 0.8 | 0.29088 | 0.033862 | 0.9 | 4 | 0.9 | 1 | 1.6171 | 550 | 0 | 0 | 0 | 2 | 2249.8913 | 0 | 多背景相对投资序列
1 | 0.2 | 1.2352 | 340.1222 | 148.2465 | 0.08 | 4 | 1.15 | 0.8 | 0.26179 | 0.048375 | 0.9 | 4 | 1 | 0.7 | 1.6171 | 550 | 0 | 0 | 0 | 2 | 2346.5564 | 0 | 多背景相对投资序列
1 | 0.2 | 1.2352 | 340.1222 | 148.2465 | 0.08 | 4 | 1.15 | 0.8 | 0.26179 | 0.042328 | 0.9 | 4 | 1 | 0.8 | 1.6171 | 550 | 0 | 0 | 0 | 2 | 2346.5564 | 0 | 多背景相对投资序列
1 | 0.2 | 1.2352 | 340.1222 | 148.2465 | 0.08 | 4 | 1.15 | 0.8 | 0.26179 | 0.037625 | 0.9 | 4 | 1 | 0.9 | 1.6171 | 550 | 0 | 0 | 0 | 2 | 2346.5564 | 0 | 多背景相对投资序列
1 | 0.2 | 1.2352 | 340.1222 | 148.2465 | 0.08 | 4 | 1.15 | 0.8 | 0.26179 | 0.033862 | 0.9 | 4 | 1 | 1 | 1.6171 | 550 | 0 | 0 | 0 | 2 | 2346.5564 | 0 | 多背景电量序列
1 | 0.2 | 1.2352 | 340.1222 | 148.2465 | 0.08 | 4 | 1.15 | 0.8 | 0.26179 | 0.030784 | 0.9 | 4 | 1 | 1.1 | 1.6171 | 550 | 0 | 0 | 0 | 2 | 2346.5564 | 0 | 多背景相对投资序列
1 | 0.2 | 1.2352 | 340.1222 | 148.2465 | 0.08 | 4 | 1.15 | 0.8 | 0.26179 | 0.028219 | 0.9 | 4 | 1 | 1.2 | 1.6171 | 550 | 0 | 0 | 0 | 2 | 2346.5564 | 0 | 多背景相对投资序列
1 | 0.2 | 1.2352 | 340.1222 | 148.2465 | 0.08 | 4 | 1.15 | 0.8 | 0.26179 | 0.026048 | 0.9 | 4 | 1 | 1.3 | 1.6171 | 550 | 0 | 0 | 0 | 2 | 2346.5564 | 0 | 多背景相对投资序列
1 | 0.2 | 1.2352 | 340.1222 | 148.2465 | 0.08 | 4 | 1.15 | 0.8 | 0.23799 | 0.033862 | 0.9 | 4 | 1.1 | 1 | 1.6171 | 550 | 0 | 0 | 0 | 2 | 2443.2214 | 0 | 多背景相对投资序列
1 | 0.2 | 1.2352 | 340.1222 | 148.2465 | 0.08 | 4 | 1.15 | 0.8 | 0.21816 | 0.033862 | 0.9 | 4 | 1.2 | 1 | 1.6171 | 550 | 0 | 0 | 0 | 2 | 2539.8865 | 0 | 多背景相对投资序列
1 | 0.2 | 1.2352 | 340.1222 | 148.2465 | 0.08 | 4 | 1.15 | 0.8 | 0.20138 | 0.033862 | 0.9 | 4 | 1.3 | 1 | 1.6171 | 550 | 0 | 0 | 0 | 2 | 2636.5515 | 0 | 多背景相对投资序列
1 | 0.2 | 1.0741 | 340.1222 | 148.0749 | 0.08 | 5 | 1 | 0.8 | 0.26179 | 0.02709 | 0.9 | 5 | 1 | 1 | 1.6171 | 550 | 0 | 0 | 0 | 0 | 1379.9059 | 0 | 多背景峰段序列
1 | 0.2 | 1.2352 | 340.1222 | 148.0749 | 0.08 | 5 | 1.15 | 0.8 | 0.26179 | 0.02709 | 0.9 | 5 | 1 | 1 | 1.6171 | 550 | 0 | 0 | 0 | 2 | 2346.5564 | 0 | 多背景峰段序列
1 | 0.2 | 1.0741 | 340.1222 | 147.9009 | 0.08 | 6 | 1 | 0.8 | 0.26179 | 0.022575 | 0.9 | 6 | 1 | 1 | 1.6171 | 550 | 0 | 0 | 0 | 0 | 1379.9059 | 0 | 多背景峰段序列
1 | 0.2 | 1.2352 | 340.1222 | 147.9009 | 0.08 | 6 | 1.15 | 0.8 | 0.26179 | 0.022575 | 0.9 | 6 | 1 | 1 | 1.6171 | 550 | 0 | 0 | 0 | 2 | 2346.5564 | 0 | 多背景峰段序列
1 | 0.2 | 1.0741 | 340.1222 | 147.7074 | 0.08 | 7 | 1 | 0.8 | 0.26179 | 0.01935 | 0.9 | 7 | 1 | 1 | 1.6171 | 550 | 0 | 0 | 0 | 0 | 1379.9059 | 0 | 多背景峰段序列
1 | 0.2 | 1.2352 | 340.1222 | 147.7074 | 0.08 | 7 | 1.15 | 0.8 | 0.26179 | 0.01935 | 0.9 | 7 | 1 | 1 | 1.6171 | 550 | 0 | 0 | 0 | 2 | 2346.5564 | 0 | 多背景峰段序列
1 | 0.2 | 1.0741 | 340.1222 | 147.5095 | 0.08 | 8 | 1 | 0.8 | 0.26179 | 0.016931 | 0.9 | 8 | 1 | 1 | 1.6171 | 550 | 0 | 0 | 0 | 0 | 1379.9059 | 0 | 多背景峰段序列
1 | 0.2 | 1.2352 | 340.1222 | 147.5095 | 0.08 | 8 | 1.15 | 0.8 | 0.26179 | 0.016931 | 0.9 | 8 | 1 | 1 | 1.6171 | 550 | 0 | 0 | 0 | 2 | 2346.5564 | 0 | 多背景峰段序列
1 | 0.225 | 0.78947 | 250 | 131.9613 | 0 | 4 | 1 | 0.2 | 1.0472 | 0.033862 | 0.1 | 4 | 1 | 1 | 2 | 500 | 0 | 0 | 0 | 3 | 362.4939 | 0 | 多背景电量序列
1 | 0.225 | 0.90789 | 250 | 131.9613 | 0 | 4 | 1.15 | 0.2 | 1.0472 | 0.033862 | 0.1 | 4 | 1 | 1 | 2.2 | 550 | 0 | 0 | 0 | 4 | 1863.2312 | 0 | 多背景电量序列
1 | 0.225 | 0.78947 | 250 | 131.9613 | 0 | 4 | 1 | 0.5 | 0.41887 | 0.033862 | 0.5 | 4 | 1 | 1 | 2 | 500 | 0 | 0 | 0 | 1 | 302.0783 | 6.0216e-15 | 多背景电量序列
1 | 0.225 | 0.90789 | 250 | 131.9613 | 0 | 4 | 1.15 | 0.5 | 0.41887 | 0.033862 | 0.5 | 4 | 1 | 1 | 2 | 500 | 0 | 0 | 0 | 3 | 906.2348 | 0 | 多背景电量序列
1 | 0.225 | 0.78947 | 250 | 131.9613 | 0 | 4 | 1 | 0.8 | 0.26179 | 0.033862 | 0.9 | 4 | 1 | 1 | 2 | 500 | 0 | 0 | 0 | 0 | 0 | 0 | 多背景电量序列
1 | 0.225 | 0.90789 | 250 | 131.9613 | 0 | 4 | 1.15 | 0.8 | 0.26179 | 0.033862 | 0.9 | 4 | 1 | 1 | 2 | 500 | 0 | 0 | 0 | 0 | 0 | 0 | 多背景电量序列
1 | 0.225 | 0.92357 | 292.4646 | 154.376 | 0.04 | 4 | 1 | 0.2 | 1.0472 | 0.033862 | 0.1 | 4 | 1 | 1 | 1.8806 | 550 | 0 | 0 | 0 | 5 | 1984.0625 | 0 | 多背景电量序列
1 | 0.225 | 1.0621 | 292.4646 | 154.376 | 0.04 | 4 | 1.15 | 0.2 | 1.0472 | 0.033862 | 0.1 | 4 | 1 | 1 | 2.2225 | 650 | 0 | 0 | 0 | 10 | 5348.0308 | 0 | 多背景电量序列
1 | 0.225 | 1.0159 | 292.4646 | 154.5848 | 0.04 | 1 | 1.1 | 0.4 | 1.0472 | 0.082894 | 0.1 | 1 | 1 | 1 | 1.8806 | 550 | 0 | 0 | 0 | 5 | 1984.0625 | 0 | 源荷峰段密集交叉
1 | 0.225 | 1.0159 | 292.4646 | 154.5195 | 0.04 | 2 | 1.1 | 0.4 | 1.0472 | 0.067725 | 0.1 | 2 | 1 | 1 | 1.8806 | 550 | 0 | 0 | 0 | 5 | 1984.0625 | 0 | 源荷峰段密集交叉
1 | 0.225 | 1.0159 | 292.4646 | 154.4484 | 0.04 | 3 | 1.1 | 0.4 | 1.0472 | 0.04515 | 0.1 | 3 | 1 | 1 | 1.8806 | 550 | 0 | 0 | 0 | 5 | 1984.0625 | 0 | 源荷峰段密集交叉
1 | 0.225 | 1.0159 | 292.4646 | 154.376 | 0.04 | 4 | 1.1 | 0.4 | 1.0472 | 0.033862 | 0.1 | 4 | 1 | 1 | 1.8806 | 550 | 0 | 0 | 0 | 5 | 1984.0625 | 0 | 源荷峰段密集交叉
1 | 0.225 | 1.0159 | 292.4646 | 154.2101 | 0.04 | 5 | 1.1 | 0.4 | 1.0472 | 0.02709 | 0.1 | 5 | 1 | 1 | 1.8806 | 550 | 0 | 0 | 0 | 5 | 1984.0625 | 0 | 源荷峰段密集交叉
1 | 0.225 | 1.0159 | 292.4646 | 154.0418 | 0.04 | 6 | 1.1 | 0.4 | 1.0472 | 0.022575 | 0.1 | 6 | 1 | 1 | 1.8806 | 550 | 0 | 0 | 0 | 5 | 1984.0625 | 0 | 源荷峰段密集交叉
1 | 0.225 | 1.0159 | 292.4646 | 153.8546 | 0.04 | 7 | 1.1 | 0.4 | 1.0472 | 0.01935 | 0.1 | 7 | 1 | 1 | 1.8806 | 550 | 0 | 0 | 0 | 5 | 1984.0625 | 0 | 源荷峰段密集交叉
1 | 0.225 | 1.0159 | 292.4646 | 153.6631 | 0.04 | 8 | 1.1 | 0.4 | 1.0472 | 0.016931 | 0.1 | 8 | 1 | 1 | 1.8806 | 550 | 0 | 0 | 0 | 5 | 1984.0625 | 0 | 源荷峰段密集交叉
1 | 0.225 | 0.92357 | 292.4646 | 154.376 | 0.04 | 4 | 1 | 0.5 | 0.41887 | 0.033862 | 0.5 | 4 | 1 | 1 | 1.7096 | 500 | 0 | 0 | 0 | 3 | 906.2348 | 0 | 多背景电量序列
1 | 0.225 | 1.0621 | 292.4646 | 154.376 | 0.04 | 4 | 1.15 | 0.5 | 0.41887 | 0.033862 | 0.5 | 4 | 1 | 1 | 1.8806 | 550 | 0 | 0 | 0 | 5 | 2890.2973 | 0 | 多背景电量序列
1 | 0.225 | 0.92357 | 292.4646 | 154.376 | 0.04 | 4 | 1 | 0.8 | 0.26179 | 0.033862 | 0.9 | 4 | 1 | 1 | 1.7096 | 500 | 0 | 0 | 0 | 0 | 0 | 0 | 多背景电量序列
1 | 0.225 | 1.0621 | 292.4646 | 154.376 | 0.04 | 4 | 1.15 | 0.8 | 0.26179 | 0.033862 | 0.9 | 4 | 1 | 1 | 1.8806 | 550 | 0 | 0 | 0 | 0 | 1379.9059 | 0 | 多背景电量序列
1 | 0.225 | 1.0741 | 340.1222 | 179.5319 | 0.08 | 4 | 1 | 0.2 | 1.0472 | 0.033862 | 0.1 | 4 | 1 | 1 | 1.9111 | 650 | 0 | 0 | 0 | 10 | 5348.0308 | 0 | 多背景电量序列
1 | 0.225 | 1.0741 | 340.1222 | 179.5319 | 0.08 | 4 | 1 | 0.5 | 0.41887 | 0.033862 | 0.5 | 4 | 1 | 1 | 1.6171 | 550 | 0 | 0 | 0 | 5 | 2890.2973 | 0 | 多背景电量序列
1 | 0.225 | 1.2352 | 340.1222 | 179.5319 | 0.08 | 4 | 1.15 | 0.5 | 0.41887 | 0.033862 | 0.5 | 4 | 1 | 1 | 1.9111 | 650 | 0 | 0 | 0 | 6 | 5952.1874 | 0 | 多背景电量序列
1 | 0.225 | 1.0741 | 340.1222 | 179.5319 | 0.08 | 4 | 1 | 0.8 | 0.26179 | 0.033862 | 0.9 | 4 | 1 | 1 | 1.6171 | 550 | 0 | 0 | 0 | 0 | 1379.9059 | 0 | 多背景电量序列
1 | 0.225 | 1.2352 | 340.1222 | 179.5319 | 0.08 | 4 | 1.15 | 0.8 | 0.26179 | 0.033862 | 0.9 | 4 | 1 | 1 | 1.6171 | 550 | 0 | 0 | 0 | 2 | 2346.5564 | 0 | 多背景电量序列
1 | 0.25 | 0.78947 | 250 | 154.957 | 0 | 4 | 1 | 0.2 | 1.0472 | 0.033862 | 0.1 | 4 | 1 | 1 | 2 | 500 | 0 | 0 | 0 | 3 | 362.4939 | 0 | 多背景电量序列
1 | 0.25 | 0.90789 | 250 | 154.957 | 0 | 4 | 1.15 | 0.2 | 1.0472 | 0.033862 | 0.1 | 4 | 1 | 1 | 2.2 | 550 | 0 | 0 | 0 | 4 | 1863.2312 | 0 | 多背景电量序列
1 | 0.25 | 0.78947 | 250 | 154.957 | 0 | 4 | 1 | 0.5 | 0.41887 | 0.033862 | 0.5 | 4 | 1 | 1 | 2 | 500 | 0 | 0 | 0 | 1 | 302.0783 | 6.0216e-15 | 多背景电量序列
1 | 0.25 | 0.90789 | 250 | 154.957 | 0 | 4 | 1.15 | 0.5 | 0.41887 | 0.033862 | 0.5 | 4 | 1 | 1 | 2 | 500 | 0 | 0 | 0 | 3 | 906.2348 | 0 | 多背景电量序列
1 | 0.25 | 0.78947 | 250 | 154.957 | 0 | 4 | 1 | 0.8 | 0.26179 | 0.033862 | 0.9 | 4 | 1 | 1 | 2 | 500 | 0 | 0 | 0 | 0 | 0 | 0 | 多背景电量序列
1 | 0.25 | 0.90789 | 250 | 154.957 | 0 | 4 | 1.15 | 0.8 | 0.26179 | 0.033862 | 0.9 | 4 | 1 | 1 | 2 | 500 | 0 | 0 | 0 | 0 | 0 | 0 | 多背景电量序列
1 | 0.25 | 0.92357 | 292.4646 | 181.2778 | 0.04 | 4 | 1 | 0.2 | 1.0472 | 0.033862 | 0.1 | 4 | 1 | 1 | 1.8806 | 550 | 0 | 0 | 0 | 5 | 1984.0625 | 0 | 多背景电量序列
1 | 0.25 | 1.0621 | 292.4646 | 181.2778 | 0.04 | 4 | 1.15 | 0.2 | 1.0472 | 0.033862 | 0.1 | 4 | 1 | 1 | 2.2225 | 650 | 0 | 0 | 0 | 10 | 5348.0308 | 0 | 多背景电量序列
1 | 0.25 | 1.0159 | 292.4646 | 181.5097 | 0.04 | 1 | 1.1 | 0.4 | 1.0472 | 0.082894 | 0.1 | 1 | 1 | 1 | 1.8806 | 550 | 0 | 0 | 0 | 5 | 1984.0625 | 0 | 源荷峰段密集交叉
1 | 0.25 | 1.0159 | 292.4646 | 181.4371 | 0.04 | 2 | 1.1 | 0.4 | 1.0472 | 0.067725 | 0.1 | 2 | 1 | 1 | 1.8806 | 550 | 0 | 0 | 0 | 5 | 1984.0625 | 0 | 源荷峰段密集交叉
1 | 0.25 | 1.0159 | 292.4646 | 181.3581 | 0.04 | 3 | 1.1 | 0.4 | 1.0472 | 0.04515 | 0.1 | 3 | 1 | 1 | 1.8806 | 550 | 0 | 0 | 0 | 5 | 1984.0625 | 0 | 源荷峰段密集交叉
1 | 0.25 | 1.0159 | 292.4646 | 181.2778 | 0.04 | 4 | 1.1 | 0.4 | 1.0472 | 0.033862 | 0.1 | 4 | 1 | 1 | 1.8806 | 550 | 0 | 0 | 0 | 5 | 1984.0625 | 0 | 源荷峰段密集交叉
1 | 0.25 | 1.0159 | 292.4646 | 181.0934 | 0.04 | 5 | 1.1 | 0.4 | 1.0472 | 0.02709 | 0.1 | 5 | 1 | 1 | 1.8806 | 550 | 0 | 0 | 0 | 5 | 1984.0625 | 0 | 源荷峰段密集交叉
1 | 0.25 | 1.0159 | 292.4646 | 180.9063 | 0.04 | 6 | 1.1 | 0.4 | 1.0472 | 0.022575 | 0.1 | 6 | 1 | 1 | 1.8806 | 550 | 0 | 0 | 0 | 5 | 1984.0625 | 0 | 源荷峰段密集交叉
1 | 0.25 | 1.0159 | 292.4646 | 180.6983 | 0.04 | 7 | 1.1 | 0.4 | 1.0472 | 0.01935 | 0.1 | 7 | 1 | 1 | 1.8806 | 550 | 0 | 0 | 0 | 5 | 1984.0625 | 0 | 源荷峰段密集交叉
1 | 0.25 | 1.0159 | 292.4646 | 180.4856 | 0.04 | 8 | 1.1 | 0.4 | 1.0472 | 0.016931 | 0.1 | 8 | 1 | 1 | 1.8806 | 550 | 0 | 0 | 0 | 5 | 1984.0625 | 0 | 源荷峰段密集交叉
1 | 0.25 | 0.92357 | 292.4646 | 181.2778 | 0.04 | 4 | 1 | 0.5 | 0.41887 | 0.033862 | 0.5 | 4 | 1 | 1 | 1.7096 | 500 | 0 | 0 | 0 | 3 | 906.2348 | 0 | 多背景电量序列
1 | 0.25 | 1.0621 | 292.4646 | 181.2778 | 0.04 | 4 | 1.15 | 0.5 | 0.41887 | 0.033862 | 0.5 | 4 | 1 | 1 | 1.8806 | 550 | 0 | 0 | 0 | 5 | 2890.2973 | 0 | 多背景电量序列
1 | 0.25 | 0.92357 | 292.4646 | 181.2778 | 0.04 | 4 | 1 | 0.8 | 0.26179 | 0.033862 | 0.9 | 4 | 1 | 1 | 1.7096 | 500 | 0 | 0 | 0 | 1 | 483.3252 | 0 | 多背景电量序列
1 | 0.25 | 1.0621 | 292.4646 | 181.2778 | 0.04 | 4 | 1.15 | 0.8 | 0.26179 | 0.033862 | 0.9 | 4 | 1 | 1 | 1.8806 | 550 | 0 | 0 | 0 | 0 | 1379.9059 | 0 | 多背景电量序列
1 | 0.25 | 1.0741 | 340.1222 | 210.8173 | 0.08 | 4 | 1 | 0.2 | 1.0472 | 0.033862 | 0.1 | 4 | 1 | 1 | 1.9111 | 650 | 0 | 0 | 0 | 10 | 5348.0308 | 0 | 多背景电量序列
1 | 0.25 | 1.0741 | 340.1222 | 210.8173 | 0.08 | 4 | 1 | 0.5 | 0.41887 | 0.033862 | 0.5 | 4 | 1 | 1 | 1.6171 | 550 | 0 | 0 | 0 | 5 | 2890.2973 | 0 | 多背景电量序列
1 | 0.25 | 1.2352 | 340.1222 | 210.8173 | 0.08 | 4 | 1.15 | 0.5 | 0.41887 | 0.033862 | 0.5 | 4 | 1 | 1 | 1.9111 | 650 | 0 | 0 | 0 | 6 | 5952.1874 | 0 | 多背景电量序列
1 | 0.25 | 1.0741 | 340.1222 | 210.8173 | 0.08 | 4 | 1 | 0.8 | 0.26179 | 0.033862 | 0.9 | 4 | 1 | 1 | 1.6171 | 550 | 0 | 0 | 0 | 0 | 1379.9059 | 0 | 多背景电量序列
1 | 0.25 | 1.2352 | 340.1222 | 210.8173 | 0.08 | 4 | 1.15 | 0.8 | 0.26179 | 0.033862 | 0.9 | 4 | 1 | 1 | 1.6171 | 550 | 0 | 0 | 0 | 2 | 2346.5564 | 0 | 多背景电量序列
1.125 | 0.15 | 1.0159 | 292.4646 | 73.8101 | 0.04 | 1 | 1.1 | 0.4 | 1.0472 | 0.082894 | 0.1 | 1 | 1 | 1 | 1.8806 | 550 | 0 | 0 | 0 | 5 | 1984.0625 | 0 | 源荷峰段密集交叉
1.125 | 0.15 | 1.0159 | 292.4646 | 73.7665 | 0.04 | 2 | 1.1 | 0.4 | 1.0472 | 0.067725 | 0.1 | 2 | 1 | 1 | 1.8806 | 550 | 0 | 0 | 0 | 5 | 1984.0625 | 9.168e-16 | 源荷峰段密集交叉
1.125 | 0.15 | 1.0159 | 292.4646 | 73.7191 | 0.04 | 3 | 1.1 | 0.4 | 1.0472 | 0.04515 | 0.1 | 3 | 1 | 1 | 1.8806 | 550 | 0 | 0 | 0 | 5 | 1984.0625 | 0 | 源荷峰段密集交叉
1.125 | 0.15 | 1.0159 | 292.4646 | 73.6709 | 0.04 | 4 | 1.1 | 0.4 | 1.0472 | 0.033862 | 0.1 | 4 | 1 | 1 | 1.8806 | 550 | 0 | 0 | 0 | 5 | 1984.0625 | 0 | 源荷峰段密集交叉
1.125 | 0.15 | 1.0159 | 292.4646 | 73.5603 | 0.04 | 5 | 1.1 | 0.4 | 1.0472 | 0.02709 | 0.1 | 5 | 1 | 1 | 1.8806 | 550 | 0 | 0 | 0 | 5 | 1984.0625 | 0 | 源荷峰段密集交叉
1.125 | 0.15 | 1.0159 | 292.4646 | 73.448 | 0.04 | 6 | 1.1 | 0.4 | 1.0472 | 0.022575 | 0.1 | 6 | 1 | 1 | 1.8806 | 550 | 0 | 0 | 0 | 5 | 1984.0625 | 0 | 源荷峰段密集交叉
1.125 | 0.15 | 1.0159 | 292.4646 | 73.3233 | 0.04 | 7 | 1.1 | 0.4 | 1.0472 | 0.01935 | 0.1 | 7 | 1 | 1 | 1.8806 | 550 | 0 | 0 | 0 | 5 | 1984.0625 | 0 | 源荷峰段密集交叉
1.125 | 0.15 | 1.0159 | 292.4646 | 73.1956 | 0.04 | 8 | 1.1 | 0.4 | 1.0472 | 0.016931 | 0.1 | 8 | 1 | 1 | 1.8806 | 550 | 0 | 0 | 0 | 5 | 1984.0625 | 0 | 源荷峰段密集交叉
1.125 | 0.175 | 1.0159 | 292.4646 | 100.735 | 0.04 | 1 | 1.1 | 0.4 | 1.0472 | 0.082894 | 0.1 | 1 | 1 | 1 | 1.8806 | 550 | 0 | 0 | 0 | 5 | 1984.0625 | 0 | 源荷峰段密集交叉
1.125 | 0.175 | 1.0159 | 292.4646 | 100.6842 | 0.04 | 2 | 1.1 | 0.4 | 1.0472 | 0.067725 | 0.1 | 2 | 1 | 1 | 1.8806 | 550 | 0 | 0 | 0 | 5 | 1984.0625 | 9.168e-16 | 源荷峰段密集交叉
1.125 | 0.175 | 1.0159 | 292.4646 | 100.6289 | 0.04 | 3 | 1.1 | 0.4 | 1.0472 | 0.04515 | 0.1 | 3 | 1 | 1 | 1.8806 | 550 | 0 | 0 | 0 | 5 | 1984.0625 | 0 | 源荷峰段密集交叉
1.125 | 0.175 | 1.0159 | 292.4646 | 100.5726 | 0.04 | 4 | 1.1 | 0.4 | 1.0472 | 0.033862 | 0.1 | 4 | 1 | 1 | 1.8806 | 550 | 0 | 0 | 0 | 5 | 1984.0625 | 0 | 源荷峰段密集交叉
1.125 | 0.175 | 1.0159 | 292.4646 | 100.4436 | 0.04 | 5 | 1.1 | 0.4 | 1.0472 | 0.02709 | 0.1 | 5 | 1 | 1 | 1.8806 | 550 | 0 | 0 | 0 | 5 | 1984.0625 | 0 | 源荷峰段密集交叉
1.125 | 0.175 | 1.0159 | 292.4646 | 100.3126 | 0.04 | 6 | 1.1 | 0.4 | 1.0472 | 0.022575 | 0.1 | 6 | 1 | 1 | 1.8806 | 550 | 0 | 0 | 0 | 5 | 1984.0625 | 0 | 源荷峰段密集交叉
1.125 | 0.175 | 1.0159 | 292.4646 | 100.167 | 0.04 | 7 | 1.1 | 0.4 | 1.0472 | 0.01935 | 0.1 | 7 | 1 | 1 | 1.8806 | 550 | 0 | 0 | 0 | 5 | 1984.0625 | 0 | 源荷峰段密集交叉
1.125 | 0.175 | 1.0159 | 292.4646 | 100.0181 | 0.04 | 8 | 1.1 | 0.4 | 1.0472 | 0.016931 | 0.1 | 8 | 1 | 1 | 1.8806 | 550 | 0 | 0 | 0 | 5 | 1984.0625 | 0 | 源荷峰段密集交叉
1.125 | 0.2 | 1.0159 | 292.4646 | 127.6599 | 0.04 | 1 | 1.1 | 0.4 | 1.0472 | 0.082894 | 0.1 | 1 | 1 | 1 | 1.8806 | 550 | 0 | 0 | 0 | 5 | 1984.0625 | 0 | 源荷峰段密集交叉
1.125 | 0.2 | 1.0159 | 292.4646 | 127.6018 | 0.04 | 2 | 1.1 | 0.4 | 1.0472 | 0.067725 | 0.1 | 2 | 1 | 1 | 1.8806 | 550 | 0 | 0 | 0 | 5 | 1984.0625 | 0 | 源荷峰段密集交叉
1.125 | 0.2 | 1.0159 | 292.4646 | 127.5386 | 0.04 | 3 | 1.1 | 0.4 | 1.0472 | 0.04515 | 0.1 | 3 | 1 | 1 | 1.8806 | 550 | 0 | 0 | 0 | 5 | 1984.0625 | 0 | 源荷峰段密集交叉
1.125 | 0.2 | 1.0159 | 292.4646 | 127.4743 | 0.04 | 4 | 1.1 | 0.4 | 1.0472 | 0.033862 | 0.1 | 4 | 1 | 1 | 1.8806 | 550 | 0 | 0 | 0 | 5 | 1984.0625 | 0 | 源荷峰段密集交叉
1.125 | 0.2 | 1.0159 | 292.4646 | 127.3268 | 0.04 | 5 | 1.1 | 0.4 | 1.0472 | 0.02709 | 0.1 | 5 | 1 | 1 | 1.8806 | 550 | 0 | 0 | 0 | 5 | 1984.0625 | 0 | 源荷峰段密集交叉
1.125 | 0.2 | 1.0159 | 292.4646 | 127.1772 | 0.04 | 6 | 1.1 | 0.4 | 1.0472 | 0.022575 | 0.1 | 6 | 1 | 1 | 1.8806 | 550 | 0 | 0 | 0 | 5 | 1984.0625 | 0 | 源荷峰段密集交叉
1.125 | 0.2 | 1.0159 | 292.4646 | 127.0108 | 0.04 | 7 | 1.1 | 0.4 | 1.0472 | 0.01935 | 0.1 | 7 | 1 | 1 | 1.8806 | 550 | 0 | 0 | 0 | 5 | 1984.0625 | 0 | 源荷峰段密集交叉
1.125 | 0.2 | 1.0159 | 292.4646 | 126.8406 | 0.04 | 8 | 1.1 | 0.4 | 1.0472 | 0.016931 | 0.1 | 8 | 1 | 1 | 1.8806 | 550 | 0 | 0 | 0 | 5 | 1984.0625 | 0 | 源荷峰段密集交叉
1.125 | 0.225 | 1.0159 | 292.4646 | 154.5848 | 0.04 | 1 | 1.1 | 0.4 | 1.0472 | 0.082894 | 0.1 | 1 | 1 | 1 | 1.8806 | 550 | 0 | 0 | 0 | 5 | 1984.0625 | 0 | 源荷峰段密集交叉
1.125 | 0.225 | 1.0159 | 292.4646 | 154.5195 | 0.04 | 2 | 1.1 | 0.4 | 1.0472 | 0.067725 | 0.1 | 2 | 1 | 1 | 1.8806 | 550 | 0 | 0 | 0 | 5 | 1984.0625 | 0 | 源荷峰段密集交叉
1.125 | 0.225 | 1.0159 | 292.4646 | 154.4484 | 0.04 | 3 | 1.1 | 0.4 | 1.0472 | 0.04515 | 0.1 | 3 | 1 | 1 | 1.8806 | 550 | 0 | 0 | 0 | 5 | 1984.0625 | 0 | 源荷峰段密集交叉
1.125 | 0.225 | 1.0159 | 292.4646 | 154.376 | 0.04 | 4 | 1.1 | 0.4 | 1.0472 | 0.033862 | 0.1 | 4 | 1 | 1 | 1.8806 | 550 | 0 | 0 | 0 | 5 | 1984.0625 | 0 | 源荷峰段密集交叉
1.125 | 0.225 | 1.0159 | 292.4646 | 154.2101 | 0.04 | 5 | 1.1 | 0.4 | 1.0472 | 0.02709 | 0.1 | 5 | 1 | 1 | 1.8806 | 550 | 0 | 0 | 0 | 5 | 1984.0625 | 0 | 源荷峰段密集交叉
1.125 | 0.225 | 1.0159 | 292.4646 | 154.0418 | 0.04 | 6 | 1.1 | 0.4 | 1.0472 | 0.022575 | 0.1 | 6 | 1 | 1 | 1.8806 | 550 | 0 | 0 | 0 | 5 | 1984.0625 | 0 | 源荷峰段密集交叉
1.125 | 0.225 | 1.0159 | 292.4646 | 153.8546 | 0.04 | 7 | 1.1 | 0.4 | 1.0472 | 0.01935 | 0.1 | 7 | 1 | 1 | 1.8806 | 550 | 0 | 0 | 0 | 5 | 1984.0625 | 0 | 源荷峰段密集交叉
1.125 | 0.225 | 1.0159 | 292.4646 | 153.6631 | 0.04 | 8 | 1.1 | 0.4 | 1.0472 | 0.016931 | 0.1 | 8 | 1 | 1 | 1.8806 | 550 | 0 | 0 | 0 | 5 | 1984.0625 | 0 | 源荷峰段密集交叉
1.125 | 0.25 | 1.0159 | 292.4646 | 181.5097 | 0.04 | 1 | 1.1 | 0.4 | 1.0472 | 0.082894 | 0.1 | 1 | 1 | 1 | 1.8806 | 550 | 0 | 0 | 0 | 5 | 1984.0625 | 0 | 源荷峰段密集交叉
1.125 | 0.25 | 1.0159 | 292.4646 | 181.4371 | 0.04 | 2 | 1.1 | 0.4 | 1.0472 | 0.067725 | 0.1 | 2 | 1 | 1 | 1.8806 | 550 | 0 | 0 | 0 | 5 | 1984.0625 | 0 | 源荷峰段密集交叉
1.125 | 0.25 | 1.0159 | 292.4646 | 181.3581 | 0.04 | 3 | 1.1 | 0.4 | 1.0472 | 0.04515 | 0.1 | 3 | 1 | 1 | 1.8806 | 550 | 0 | 0 | 0 | 5 | 1984.0625 | 0 | 源荷峰段密集交叉
1.125 | 0.25 | 1.0159 | 292.4646 | 181.2778 | 0.04 | 4 | 1.1 | 0.4 | 1.0472 | 0.033862 | 0.1 | 4 | 1 | 1 | 1.8806 | 550 | 0 | 0 | 0 | 5 | 1984.0625 | 0 | 源荷峰段密集交叉
1.125 | 0.25 | 1.0159 | 292.4646 | 181.0934 | 0.04 | 5 | 1.1 | 0.4 | 1.0472 | 0.02709 | 0.1 | 5 | 1 | 1 | 1.8806 | 550 | 0 | 0 | 0 | 5 | 1984.0625 | 0 | 源荷峰段密集交叉
1.125 | 0.25 | 1.0159 | 292.4646 | 180.9063 | 0.04 | 6 | 1.1 | 0.4 | 1.0472 | 0.022575 | 0.1 | 6 | 1 | 1 | 1.8806 | 550 | 0 | 0 | 0 | 5 | 1984.0625 | 0 | 源荷峰段密集交叉
1.125 | 0.25 | 1.0159 | 292.4646 | 180.6983 | 0.04 | 7 | 1.1 | 0.4 | 1.0472 | 0.01935 | 0.1 | 7 | 1 | 1 | 1.8806 | 550 | 0 | 0 | 0 | 5 | 1984.0625 | 0 | 源荷峰段密集交叉
1.125 | 0.25 | 1.0159 | 292.4646 | 180.4856 | 0.04 | 8 | 1.1 | 0.4 | 1.0472 | 0.016931 | 0.1 | 8 | 1 | 1 | 1.8806 | 550 | 0 | 0 | 0 | 5 | 1984.0625 | 0 | 源荷峰段密集交叉
1.125 | 0.275 | 1.0159 | 292.4646 | 208.4347 | 0.04 | 1 | 1.1 | 0.4 | 1.0472 | 0.082894 | 0.1 | 1 | 1 | 1 | 1.8806 | 550 | 0 | 0 | 0 | 5 | 1984.0625 | 0 | 源荷峰段密集交叉
1.125 | 0.275 | 1.0159 | 292.4646 | 208.3548 | 0.04 | 2 | 1.1 | 0.4 | 1.0472 | 0.067725 | 0.1 | 2 | 1 | 1 | 1.8806 | 550 | 0 | 0 | 0 | 5 | 1984.0625 | 0 | 源荷峰段密集交叉
1.125 | 0.275 | 1.0159 | 292.4646 | 208.2679 | 0.04 | 3 | 1.1 | 0.4 | 1.0472 | 0.04515 | 0.1 | 3 | 1 | 1 | 1.8806 | 550 | 0 | 0 | 0 | 5 | 1984.0625 | 0 | 源荷峰段密集交叉
1.125 | 0.275 | 1.0159 | 292.4646 | 208.1795 | 0.04 | 4 | 1.1 | 0.4 | 1.0472 | 0.033862 | 0.1 | 4 | 1 | 1 | 1.8806 | 550 | 0 | 0 | 0 | 5 | 1984.0625 | 0 | 源荷峰段密集交叉
1.125 | 0.275 | 1.0159 | 292.4646 | 207.9767 | 0.04 | 5 | 1.1 | 0.4 | 1.0472 | 0.02709 | 0.1 | 5 | 1 | 1 | 1.8806 | 550 | 0 | 0 | 0 | 5 | 1984.0625 | 0 | 源荷峰段密集交叉
1.125 | 0.275 | 1.0159 | 292.4646 | 207.7709 | 0.04 | 6 | 1.1 | 0.4 | 1.0472 | 0.022575 | 0.1 | 6 | 1 | 1 | 1.8806 | 550 | 0 | 0 | 0 | 5 | 1984.0625 | 0 | 源荷峰段密集交叉
1.125 | 0.275 | 1.0159 | 292.4646 | 207.5421 | 0.04 | 7 | 1.1 | 0.4 | 1.0472 | 0.01935 | 0.1 | 7 | 1 | 1 | 1.8806 | 550 | 0 | 0 | 0 | 5 | 1984.0625 | 0 | 源荷峰段密集交叉
1.125 | 0.275 | 1.0159 | 292.4646 | 207.3081 | 0.04 | 8 | 1.1 | 0.4 | 1.0472 | 0.016931 | 0.1 | 8 | 1 | 1 | 1.8806 | 550 | 0 | 0 | 0 | 5 | 1984.0625 | 0 | 源荷峰段密集交叉
1.125 | 0.3 | 1.0159 | 292.4646 | 235.3596 | 0.04 | 1 | 1.1 | 0.4 | 1.0472 | 0.082894 | 0.1 | 1 | 1 | 1 | 1.8806 | 550 | 0 | 0 | 0 | 5 | 1984.0625 | 0 | 源荷峰段密集交叉
1.125 | 0.3 | 1.0159 | 292.4646 | 235.2724 | 0.04 | 2 | 1.1 | 0.4 | 1.0472 | 0.067725 | 0.1 | 2 | 1 | 1 | 1.8806 | 550 | 0 | 0 | 0 | 5 | 1984.0625 | 0 | 源荷峰段密集交叉
1.125 | 0.3 | 1.0159 | 292.4646 | 235.1776 | 0.04 | 3 | 1.1 | 0.4 | 1.0472 | 0.04515 | 0.1 | 3 | 1 | 1 | 1.8806 | 550 | 0 | 0 | 0 | 5 | 1984.0625 | 0 | 源荷峰段密集交叉
1.125 | 0.3 | 1.0159 | 292.4646 | 235.0812 | 0.04 | 4 | 1.1 | 0.4 | 1.0472 | 0.033862 | 0.1 | 4 | 1 | 1 | 1.8806 | 550 | 0 | 0 | 0 | 5 | 1984.0625 | 0 | 源荷峰段密集交叉
1.125 | 0.3 | 1.0159 | 292.4646 | 234.8599 | 0.04 | 5 | 1.1 | 0.4 | 1.0472 | 0.02709 | 0.1 | 5 | 1 | 1 | 1.8806 | 550 | 0 | 0 | 0 | 5 | 1984.0625 | 0 | 源荷峰段密集交叉
1.125 | 0.3 | 1.0159 | 292.4646 | 234.6355 | 0.04 | 6 | 1.1 | 0.4 | 1.0472 | 0.022575 | 0.1 | 6 | 1 | 1 | 1.8806 | 550 | 0 | 0 | 0 | 5 | 1984.0625 | 0 | 源荷峰段密集交叉
1.125 | 0.3 | 1.0159 | 292.4646 | 234.3859 | 0.04 | 7 | 1.1 | 0.4 | 1.0472 | 0.01935 | 0.1 | 7 | 1 | 1 | 1.8806 | 550 | 0 | 0 | 0 | 5 | 1984.0625 | 0 | 源荷峰段密集交叉
1.125 | 0.3 | 1.0159 | 292.4646 | 234.1306 | 0.04 | 8 | 1.1 | 0.4 | 1.0472 | 0.016931 | 0.1 | 8 | 1 | 1 | 1.8806 | 550 | 0 | 0 | 0 | 5 | 1984.0625 | 0 | 源荷峰段密集交叉
1.25 | 0.15 | 1.0159 | 292.4646 | 73.8101 | 0.04 | 1 | 1.1 | 0.4 | 1.0472 | 0.082894 | 0.1 | 1 | 1 | 1 | 1.8806 | 550 | 0 | 0 | 0 | 5 | 1984.0625 | 0 | 源荷峰段密集交叉
1.25 | 0.15 | 1.0159 | 292.4646 | 73.7665 | 0.04 | 2 | 1.1 | 0.4 | 1.0472 | 0.067725 | 0.1 | 2 | 1 | 1 | 1.8806 | 550 | 0 | 0 | 0 | 5 | 1984.0625 | 9.168e-16 | 源荷峰段密集交叉
1.25 | 0.15 | 1.0159 | 292.4646 | 73.7191 | 0.04 | 3 | 1.1 | 0.4 | 1.0472 | 0.04515 | 0.1 | 3 | 1 | 1 | 1.8806 | 550 | 0 | 0 | 0 | 5 | 1984.0625 | 0 | 源荷峰段密集交叉
1.25 | 0.15 | 1.0159 | 292.4646 | 73.6709 | 0.04 | 4 | 1.1 | 0.4 | 1.0472 | 0.033862 | 0.1 | 4 | 1 | 1 | 1.8806 | 550 | 0 | 0 | 0 | 5 | 1984.0625 | 0 | 源荷峰段密集交叉
1.25 | 0.15 | 1.0159 | 292.4646 | 73.5603 | 0.04 | 5 | 1.1 | 0.4 | 1.0472 | 0.02709 | 0.1 | 5 | 1 | 1 | 1.8806 | 550 | 0 | 0 | 0 | 5 | 1984.0625 | 0 | 源荷峰段密集交叉
1.25 | 0.15 | 1.0159 | 292.4646 | 73.448 | 0.04 | 6 | 1.1 | 0.4 | 1.0472 | 0.022575 | 0.1 | 6 | 1 | 1 | 1.8806 | 550 | 0 | 0 | 0 | 5 | 1984.0625 | 0 | 源荷峰段密集交叉
1.25 | 0.15 | 1.0159 | 292.4646 | 73.3233 | 0.04 | 7 | 1.1 | 0.4 | 1.0472 | 0.01935 | 0.1 | 7 | 1 | 1 | 1.8806 | 550 | 0 | 0 | 0 | 5 | 1984.0625 | 0 | 源荷峰段密集交叉
1.25 | 0.15 | 1.0159 | 292.4646 | 73.1956 | 0.04 | 8 | 1.1 | 0.4 | 1.0472 | 0.016931 | 0.1 | 8 | 1 | 1 | 1.8806 | 550 | 0 | 0 | 0 | 5 | 1984.0625 | 0 | 源荷峰段密集交叉
1.25 | 0.175 | 1.0159 | 292.4646 | 100.735 | 0.04 | 1 | 1.1 | 0.4 | 1.0472 | 0.082894 | 0.1 | 1 | 1 | 1 | 1.8806 | 550 | 0 | 0 | 0 | 5 | 1984.0625 | 0 | 源荷峰段密集交叉
1.25 | 0.175 | 1.0159 | 292.4646 | 100.6842 | 0.04 | 2 | 1.1 | 0.4 | 1.0472 | 0.067725 | 0.1 | 2 | 1 | 1 | 1.8806 | 550 | 0 | 0 | 0 | 5 | 1984.0625 | 9.168e-16 | 源荷峰段密集交叉
1.25 | 0.175 | 1.0159 | 292.4646 | 100.6289 | 0.04 | 3 | 1.1 | 0.4 | 1.0472 | 0.04515 | 0.1 | 3 | 1 | 1 | 1.8806 | 550 | 0 | 0 | 0 | 5 | 1984.0625 | 0 | 源荷峰段密集交叉
1.25 | 0.175 | 1.0159 | 292.4646 | 100.5726 | 0.04 | 4 | 1.1 | 0.4 | 1.0472 | 0.033862 | 0.1 | 4 | 1 | 1 | 1.8806 | 550 | 0 | 0 | 0 | 5 | 1984.0625 | 0 | 源荷峰段密集交叉
1.25 | 0.175 | 1.0159 | 292.4646 | 100.4436 | 0.04 | 5 | 1.1 | 0.4 | 1.0472 | 0.02709 | 0.1 | 5 | 1 | 1 | 1.8806 | 550 | 0 | 0 | 0 | 5 | 1984.0625 | 0 | 源荷峰段密集交叉
1.25 | 0.175 | 1.0159 | 292.4646 | 100.3126 | 0.04 | 6 | 1.1 | 0.4 | 1.0472 | 0.022575 | 0.1 | 6 | 1 | 1 | 1.8806 | 550 | 0 | 0 | 0 | 5 | 1984.0625 | 0 | 源荷峰段密集交叉
1.25 | 0.175 | 1.0159 | 292.4646 | 100.167 | 0.04 | 7 | 1.1 | 0.4 | 1.0472 | 0.01935 | 0.1 | 7 | 1 | 1 | 1.8806 | 550 | 0 | 0 | 0 | 5 | 1984.0625 | 0 | 源荷峰段密集交叉
1.25 | 0.175 | 1.0159 | 292.4646 | 100.0181 | 0.04 | 8 | 1.1 | 0.4 | 1.0472 | 0.016931 | 0.1 | 8 | 1 | 1 | 1.8806 | 550 | 0 | 0 | 0 | 5 | 1984.0625 | 0 | 源荷峰段密集交叉
1.25 | 0.2 | 1.0159 | 292.4646 | 127.6599 | 0.04 | 1 | 1.1 | 0.4 | 1.0472 | 0.082894 | 0.1 | 1 | 1 | 1 | 1.8806 | 550 | 0 | 0 | 0 | 5 | 1984.0625 | 0 | 源荷峰段密集交叉
1.25 | 0.2 | 1.0159 | 292.4646 | 127.6018 | 0.04 | 2 | 1.1 | 0.4 | 1.0472 | 0.067725 | 0.1 | 2 | 1 | 1 | 1.8806 | 550 | 0 | 0 | 0 | 5 | 1984.0625 | 0 | 源荷峰段密集交叉
1.25 | 0.2 | 1.0159 | 292.4646 | 127.5386 | 0.04 | 3 | 1.1 | 0.4 | 1.0472 | 0.04515 | 0.1 | 3 | 1 | 1 | 1.8806 | 550 | 0 | 0 | 0 | 5 | 1984.0625 | 0 | 源荷峰段密集交叉
1.25 | 0.2 | 1.0159 | 292.4646 | 127.4743 | 0.04 | 4 | 1.1 | 0.4 | 1.0472 | 0.033862 | 0.1 | 4 | 1 | 1 | 1.8806 | 550 | 0 | 0 | 0 | 5 | 1984.0625 | 0 | 源荷峰段密集交叉
1.25 | 0.2 | 1.0159 | 292.4646 | 127.3268 | 0.04 | 5 | 1.1 | 0.4 | 1.0472 | 0.02709 | 0.1 | 5 | 1 | 1 | 1.8806 | 550 | 0 | 0 | 0 | 5 | 1984.0625 | 0 | 源荷峰段密集交叉
1.25 | 0.2 | 1.0159 | 292.4646 | 127.1772 | 0.04 | 6 | 1.1 | 0.4 | 1.0472 | 0.022575 | 0.1 | 6 | 1 | 1 | 1.8806 | 550 | 0 | 0 | 0 | 5 | 1984.0625 | 0 | 源荷峰段密集交叉
1.25 | 0.2 | 1.0159 | 292.4646 | 127.0108 | 0.04 | 7 | 1.1 | 0.4 | 1.0472 | 0.01935 | 0.1 | 7 | 1 | 1 | 1.8806 | 550 | 0 | 0 | 0 | 5 | 1984.0625 | 0 | 源荷峰段密集交叉
1.25 | 0.2 | 1.0159 | 292.4646 | 126.8406 | 0.04 | 8 | 1.1 | 0.4 | 1.0472 | 0.016931 | 0.1 | 8 | 1 | 1 | 1.8806 | 550 | 0 | 0 | 0 | 5 | 1984.0625 | 0 | 源荷峰段密集交叉
1.25 | 0.225 | 1.0159 | 292.4646 | 154.5848 | 0.04 | 1 | 1.1 | 0.4 | 1.0472 | 0.082894 | 0.1 | 1 | 1 | 1 | 1.8806 | 550 | 0 | 0 | 0 | 5 | 1984.0625 | 0 | 源荷峰段密集交叉
1.25 | 0.225 | 1.0159 | 292.4646 | 154.5195 | 0.04 | 2 | 1.1 | 0.4 | 1.0472 | 0.067725 | 0.1 | 2 | 1 | 1 | 1.8806 | 550 | 0 | 0 | 0 | 5 | 1984.0625 | 0 | 源荷峰段密集交叉
1.25 | 0.225 | 1.0159 | 292.4646 | 154.4484 | 0.04 | 3 | 1.1 | 0.4 | 1.0472 | 0.04515 | 0.1 | 3 | 1 | 1 | 1.8806 | 550 | 0 | 0 | 0 | 5 | 1984.0625 | 0 | 源荷峰段密集交叉
1.25 | 0.225 | 1.0159 | 292.4646 | 154.376 | 0.04 | 4 | 1.1 | 0.4 | 1.0472 | 0.033862 | 0.1 | 4 | 1 | 1 | 1.8806 | 550 | 0 | 0 | 0 | 5 | 1984.0625 | 0 | 源荷峰段密集交叉
1.25 | 0.225 | 1.0159 | 292.4646 | 154.2101 | 0.04 | 5 | 1.1 | 0.4 | 1.0472 | 0.02709 | 0.1 | 5 | 1 | 1 | 1.8806 | 550 | 0 | 0 | 0 | 5 | 1984.0625 | 0 | 源荷峰段密集交叉
1.25 | 0.225 | 1.0159 | 292.4646 | 154.0418 | 0.04 | 6 | 1.1 | 0.4 | 1.0472 | 0.022575 | 0.1 | 6 | 1 | 1 | 1.8806 | 550 | 0 | 0 | 0 | 5 | 1984.0625 | 0 | 源荷峰段密集交叉
1.25 | 0.225 | 1.0159 | 292.4646 | 153.8546 | 0.04 | 7 | 1.1 | 0.4 | 1.0472 | 0.01935 | 0.1 | 7 | 1 | 1 | 1.8806 | 550 | 0 | 0 | 0 | 5 | 1984.0625 | 0 | 源荷峰段密集交叉
1.25 | 0.225 | 1.0159 | 292.4646 | 153.6631 | 0.04 | 8 | 1.1 | 0.4 | 1.0472 | 0.016931 | 0.1 | 8 | 1 | 1 | 1.8806 | 550 | 0 | 0 | 0 | 5 | 1984.0625 | 0 | 源荷峰段密集交叉
1.25 | 0.25 | 1.0159 | 292.4646 | 181.5097 | 0.04 | 1 | 1.1 | 0.4 | 1.0472 | 0.082894 | 0.1 | 1 | 1 | 1 | 1.8806 | 550 | 0 | 0 | 0 | 5 | 1984.0625 | 0 | 源荷峰段密集交叉
1.25 | 0.25 | 1.0159 | 292.4646 | 181.4371 | 0.04 | 2 | 1.1 | 0.4 | 1.0472 | 0.067725 | 0.1 | 2 | 1 | 1 | 1.8806 | 550 | 0 | 0 | 0 | 5 | 1984.0625 | 0 | 源荷峰段密集交叉
1.25 | 0.25 | 1.0159 | 292.4646 | 181.3581 | 0.04 | 3 | 1.1 | 0.4 | 1.0472 | 0.04515 | 0.1 | 3 | 1 | 1 | 1.8806 | 550 | 0 | 0 | 0 | 5 | 1984.0625 | 0 | 源荷峰段密集交叉
1.25 | 0.25 | 1.0159 | 292.4646 | 181.2778 | 0.04 | 4 | 1.1 | 0.4 | 1.0472 | 0.033862 | 0.1 | 4 | 1 | 1 | 1.8806 | 550 | 0 | 0 | 0 | 5 | 1984.0625 | 0 | 源荷峰段密集交叉
1.25 | 0.25 | 1.0159 | 292.4646 | 181.0934 | 0.04 | 5 | 1.1 | 0.4 | 1.0472 | 0.02709 | 0.1 | 5 | 1 | 1 | 1.8806 | 550 | 0 | 0 | 0 | 5 | 1984.0625 | 0 | 源荷峰段密集交叉
1.25 | 0.25 | 1.0159 | 292.4646 | 180.9063 | 0.04 | 6 | 1.1 | 0.4 | 1.0472 | 0.022575 | 0.1 | 6 | 1 | 1 | 1.8806 | 550 | 0 | 0 | 0 | 5 | 1984.0625 | 0 | 源荷峰段密集交叉
1.25 | 0.25 | 1.0159 | 292.4646 | 180.6983 | 0.04 | 7 | 1.1 | 0.4 | 1.0472 | 0.01935 | 0.1 | 7 | 1 | 1 | 1.8806 | 550 | 0 | 0 | 0 | 5 | 1984.0625 | 0 | 源荷峰段密集交叉
1.25 | 0.25 | 1.0159 | 292.4646 | 180.4856 | 0.04 | 8 | 1.1 | 0.4 | 1.0472 | 0.016931 | 0.1 | 8 | 1 | 1 | 1.8806 | 550 | 0 | 0 | 0 | 5 | 1984.0625 | 0 | 源荷峰段密集交叉
1.25 | 0.275 | 1.0159 | 292.4646 | 208.4347 | 0.04 | 1 | 1.1 | 0.4 | 1.0472 | 0.082894 | 0.1 | 1 | 1 | 1 | 1.8806 | 550 | 0 | 0 | 0 | 5 | 1984.0625 | 0 | 源荷峰段密集交叉
1.25 | 0.275 | 1.0159 | 292.4646 | 208.3548 | 0.04 | 2 | 1.1 | 0.4 | 1.0472 | 0.067725 | 0.1 | 2 | 1 | 1 | 1.8806 | 550 | 0 | 0 | 0 | 5 | 1984.0625 | 0 | 源荷峰段密集交叉
1.25 | 0.275 | 1.0159 | 292.4646 | 208.2679 | 0.04 | 3 | 1.1 | 0.4 | 1.0472 | 0.04515 | 0.1 | 3 | 1 | 1 | 1.8806 | 550 | 0 | 0 | 0 | 5 | 1984.0625 | 0 | 源荷峰段密集交叉
1.25 | 0.275 | 1.0159 | 292.4646 | 208.1795 | 0.04 | 4 | 1.1 | 0.4 | 1.0472 | 0.033862 | 0.1 | 4 | 1 | 1 | 1.8806 | 550 | 0 | 0 | 0 | 5 | 1984.0625 | 0 | 源荷峰段密集交叉
1.25 | 0.275 | 1.0159 | 292.4646 | 207.9767 | 0.04 | 5 | 1.1 | 0.4 | 1.0472 | 0.02709 | 0.1 | 5 | 1 | 1 | 1.8806 | 550 | 0 | 0 | 0 | 5 | 1984.0625 | 0 | 源荷峰段密集交叉
1.25 | 0.275 | 1.0159 | 292.4646 | 207.7709 | 0.04 | 6 | 1.1 | 0.4 | 1.0472 | 0.022575 | 0.1 | 6 | 1 | 1 | 1.8806 | 550 | 0 | 0 | 0 | 5 | 1984.0625 | 0 | 源荷峰段密集交叉
1.25 | 0.275 | 1.0159 | 292.4646 | 207.5421 | 0.04 | 7 | 1.1 | 0.4 | 1.0472 | 0.01935 | 0.1 | 7 | 1 | 1 | 1.8806 | 550 | 0 | 0 | 0 | 5 | 1984.0625 | 0 | 源荷峰段密集交叉
1.25 | 0.275 | 1.0159 | 292.4646 | 207.3081 | 0.04 | 8 | 1.1 | 0.4 | 1.0472 | 0.016931 | 0.1 | 8 | 1 | 1 | 1.8806 | 550 | 0 | 0 | 0 | 5 | 1984.0625 | 0 | 源荷峰段密集交叉
1.25 | 0.3 | 1.0159 | 292.4646 | 235.3596 | 0.04 | 1 | 1.1 | 0.4 | 1.0472 | 0.082894 | 0.1 | 1 | 1 | 1 | 1.8806 | 550 | 0 | 0 | 0 | 5 | 1984.0625 | 0 | 源荷峰段密集交叉
1.25 | 0.3 | 1.0159 | 292.4646 | 235.2724 | 0.04 | 2 | 1.1 | 0.4 | 1.0472 | 0.067725 | 0.1 | 2 | 1 | 1 | 1.8806 | 550 | 0 | 0 | 0 | 5 | 1984.0625 | 0 | 源荷峰段密集交叉
1.25 | 0.3 | 1.0159 | 292.4646 | 235.1776 | 0.04 | 3 | 1.1 | 0.4 | 1.0472 | 0.04515 | 0.1 | 3 | 1 | 1 | 1.8806 | 550 | 0 | 0 | 0 | 5 | 1984.0625 | 0 | 源荷峰段密集交叉
1.25 | 0.3 | 1.0159 | 292.4646 | 235.0812 | 0.04 | 4 | 1.1 | 0.4 | 1.0472 | 0.033862 | 0.1 | 4 | 1 | 1 | 1.8806 | 550 | 0 | 0 | 0 | 5 | 1984.0625 | 0 | 源荷峰段密集交叉
1.25 | 0.3 | 1.0159 | 292.4646 | 234.8599 | 0.04 | 5 | 1.1 | 0.4 | 1.0472 | 0.02709 | 0.1 | 5 | 1 | 1 | 1.8806 | 550 | 0 | 0 | 0 | 5 | 1984.0625 | 0 | 源荷峰段密集交叉
1.25 | 0.3 | 1.0159 | 292.4646 | 234.6355 | 0.04 | 6 | 1.1 | 0.4 | 1.0472 | 0.022575 | 0.1 | 6 | 1 | 1 | 1.8806 | 550 | 0 | 0 | 0 | 5 | 1984.0625 | 0 | 源荷峰段密集交叉
1.25 | 0.3 | 1.0159 | 292.4646 | 234.3859 | 0.04 | 7 | 1.1 | 0.4 | 1.0472 | 0.01935 | 0.1 | 7 | 1 | 1 | 1.8806 | 550 | 0 | 0 | 0 | 5 | 1984.0625 | 0 | 源荷峰段密集交叉
1.25 | 0.3 | 1.0159 | 292.4646 | 234.1306 | 0.04 | 8 | 1.1 | 0.4 | 1.0472 | 0.016931 | 0.1 | 8 | 1 | 1 | 1.8806 | 550 | 0 | 0 | 0 | 5 | 1984.0625 | 0 | 源荷峰段密集交叉
1.25 | 0.325 | 1.0159 | 292.4646 | 262.2845 | 0.04 | 1 | 1.1 | 0.4 | 1.0472 | 0.082894 | 0.1 | 1 | 1 | 1 | 1.8806 | 550 | 0 | 0 | 0 | 5 | 1984.0625 | 0 | 源荷峰段密集交叉
1.25 | 0.325 | 1.0159 | 292.4646 | 262.1901 | 0.04 | 2 | 1.1 | 0.4 | 1.0472 | 0.067725 | 0.1 | 2 | 1 | 1 | 1.8806 | 550 | 0 | 0 | 0 | 5 | 1984.0625 | 0 | 源荷峰段密集交叉
1.25 | 0.325 | 1.0159 | 292.4646 | 262.0874 | 0.04 | 3 | 1.1 | 0.4 | 1.0472 | 0.04515 | 0.1 | 3 | 1 | 1 | 1.8806 | 550 | 0 | 0 | 0 | 5 | 1984.0625 | 0 | 源荷峰段密集交叉
1.25 | 0.325 | 1.0159 | 292.4646 | 261.9829 | 0.04 | 4 | 1.1 | 0.4 | 1.0472 | 0.033862 | 0.1 | 4 | 1 | 1 | 1.8806 | 550 | 0 | 0 | 0 | 5 | 1984.0625 | 0 | 源荷峰段密集交叉
1.25 | 0.325 | 1.0159 | 292.4646 | 261.7432 | 0.04 | 5 | 1.1 | 0.4 | 1.0472 | 0.02709 | 0.1 | 5 | 1 | 1 | 1.8806 | 550 | 0 | 0 | 0 | 5 | 1984.0625 | 0 | 源荷峰段密集交叉
1.25 | 0.325 | 1.0159 | 292.4646 | 261.5001 | 0.04 | 6 | 1.1 | 0.4 | 1.0472 | 0.022575 | 0.1 | 6 | 1 | 1 | 1.8806 | 550 | 0 | 0 | 0 | 5 | 1984.0625 | 0 | 源荷峰段密集交叉
1.25 | 0.325 | 1.0159 | 292.4646 | 261.2297 | 0.04 | 7 | 1.1 | 0.4 | 1.0472 | 0.01935 | 0.1 | 7 | 1 | 1 | 1.8806 | 550 | 0 | 0 | 0 | 5 | 1984.0625 | 0 | 源荷峰段密集交叉
1.25 | 0.325 | 1.0159 | 292.4646 | 260.9531 | 0.04 | 8 | 1.1 | 0.4 | 1.0472 | 0.016931 | 0.1 | 8 | 1 | 1 | 1.8806 | 550 | 0 | 0 | 0 | 5 | 1984.0625 | 0 | 源荷峰段密集交叉
1.375 | 0.175 | 1.0159 | 292.4646 | 100.735 | 0.04 | 1 | 1.1 | 0.4 | 1.0472 | 0.082894 | 0.1 | 1 | 1 | 1 | 1.8806 | 550 | 0 | 0 | 0 | 5 | 1984.0625 | 0 | 源荷峰段密集交叉
1.375 | 0.175 | 1.0159 | 292.4646 | 100.6842 | 0.04 | 2 | 1.1 | 0.4 | 1.0472 | 0.067725 | 0.1 | 2 | 1 | 1 | 1.8806 | 550 | 0 | 0 | 0 | 5 | 1984.0625 | 9.168e-16 | 源荷峰段密集交叉
1.375 | 0.175 | 1.0159 | 292.4646 | 100.6289 | 0.04 | 3 | 1.1 | 0.4 | 1.0472 | 0.04515 | 0.1 | 3 | 1 | 1 | 1.8806 | 550 | 0 | 0 | 0 | 5 | 1984.0625 | 0 | 源荷峰段密集交叉
1.375 | 0.175 | 1.0159 | 292.4646 | 100.5726 | 0.04 | 4 | 1.1 | 0.4 | 1.0472 | 0.033862 | 0.1 | 4 | 1 | 1 | 1.8806 | 550 | 0 | 0 | 0 | 5 | 1984.0625 | 0 | 源荷峰段密集交叉
1.375 | 0.175 | 1.0159 | 292.4646 | 100.4436 | 0.04 | 5 | 1.1 | 0.4 | 1.0472 | 0.02709 | 0.1 | 5 | 1 | 1 | 1.8806 | 550 | 0 | 0 | 0 | 5 | 1984.0625 | 0 | 源荷峰段密集交叉
1.375 | 0.175 | 1.0159 | 292.4646 | 100.3126 | 0.04 | 6 | 1.1 | 0.4 | 1.0472 | 0.022575 | 0.1 | 6 | 1 | 1 | 1.8806 | 550 | 0 | 0 | 0 | 5 | 1984.0625 | 0 | 源荷峰段密集交叉
1.375 | 0.175 | 1.0159 | 292.4646 | 100.167 | 0.04 | 7 | 1.1 | 0.4 | 1.0472 | 0.01935 | 0.1 | 7 | 1 | 1 | 1.8806 | 550 | 0 | 0 | 0 | 5 | 1984.0625 | 0 | 源荷峰段密集交叉
1.375 | 0.175 | 1.0159 | 292.4646 | 100.0181 | 0.04 | 8 | 1.1 | 0.4 | 1.0472 | 0.016931 | 0.1 | 8 | 1 | 1 | 1.8806 | 550 | 0 | 0 | 0 | 5 | 1984.0625 | 0 | 源荷峰段密集交叉
1.375 | 0.2 | 1.0159 | 292.4646 | 127.6599 | 0.04 | 1 | 1.1 | 0.4 | 1.0472 | 0.082894 | 0.1 | 1 | 1 | 1 | 1.8806 | 550 | 0 | 0 | 0 | 5 | 1984.0625 | 0 | 源荷峰段密集交叉
1.375 | 0.2 | 1.0159 | 292.4646 | 127.6018 | 0.04 | 2 | 1.1 | 0.4 | 1.0472 | 0.067725 | 0.1 | 2 | 1 | 1 | 1.8806 | 550 | 0 | 0 | 0 | 5 | 1984.0625 | 0 | 源荷峰段密集交叉
1.375 | 0.2 | 1.0159 | 292.4646 | 127.5386 | 0.04 | 3 | 1.1 | 0.4 | 1.0472 | 0.04515 | 0.1 | 3 | 1 | 1 | 1.8806 | 550 | 0 | 0 | 0 | 5 | 1984.0625 | 0 | 源荷峰段密集交叉
1.375 | 0.2 | 1.0159 | 292.4646 | 127.4743 | 0.04 | 4 | 1.1 | 0.4 | 1.0472 | 0.033862 | 0.1 | 4 | 1 | 1 | 1.8806 | 550 | 0 | 0 | 0 | 5 | 1984.0625 | 0 | 源荷峰段密集交叉
1.375 | 0.2 | 1.0159 | 292.4646 | 127.3268 | 0.04 | 5 | 1.1 | 0.4 | 1.0472 | 0.02709 | 0.1 | 5 | 1 | 1 | 1.8806 | 550 | 0 | 0 | 0 | 5 | 1984.0625 | 0 | 源荷峰段密集交叉
1.375 | 0.2 | 1.0159 | 292.4646 | 127.1772 | 0.04 | 6 | 1.1 | 0.4 | 1.0472 | 0.022575 | 0.1 | 6 | 1 | 1 | 1.8806 | 550 | 0 | 0 | 0 | 5 | 1984.0625 | 0 | 源荷峰段密集交叉
1.375 | 0.2 | 1.0159 | 292.4646 | 127.0108 | 0.04 | 7 | 1.1 | 0.4 | 1.0472 | 0.01935 | 0.1 | 7 | 1 | 1 | 1.8806 | 550 | 0 | 0 | 0 | 5 | 1984.0625 | 0 | 源荷峰段密集交叉
1.375 | 0.2 | 1.0159 | 292.4646 | 126.8406 | 0.04 | 8 | 1.1 | 0.4 | 1.0472 | 0.016931 | 0.1 | 8 | 1 | 1 | 1.8806 | 550 | 0 | 0 | 0 | 5 | 1984.0625 | 0 | 源荷峰段密集交叉
1.375 | 0.225 | 1.0159 | 292.4646 | 154.5848 | 0.04 | 1 | 1.1 | 0.4 | 1.0472 | 0.082894 | 0.1 | 1 | 1 | 1 | 1.8806 | 550 | 0 | 0 | 0 | 5 | 1984.0625 | 0 | 源荷峰段密集交叉
1.375 | 0.225 | 1.0159 | 292.4646 | 154.5195 | 0.04 | 2 | 1.1 | 0.4 | 1.0472 | 0.067725 | 0.1 | 2 | 1 | 1 | 1.8806 | 550 | 0 | 0 | 0 | 5 | 1984.0625 | 0 | 源荷峰段密集交叉
1.375 | 0.225 | 1.0159 | 292.4646 | 154.4484 | 0.04 | 3 | 1.1 | 0.4 | 1.0472 | 0.04515 | 0.1 | 3 | 1 | 1 | 1.8806 | 550 | 0 | 0 | 0 | 5 | 1984.0625 | 0 | 源荷峰段密集交叉
1.375 | 0.225 | 1.0159 | 292.4646 | 154.376 | 0.04 | 4 | 1.1 | 0.4 | 1.0472 | 0.033862 | 0.1 | 4 | 1 | 1 | 1.8806 | 550 | 0 | 0 | 0 | 5 | 1984.0625 | 0 | 源荷峰段密集交叉
1.375 | 0.225 | 1.0159 | 292.4646 | 154.2101 | 0.04 | 5 | 1.1 | 0.4 | 1.0472 | 0.02709 | 0.1 | 5 | 1 | 1 | 1.8806 | 550 | 0 | 0 | 0 | 5 | 1984.0625 | 0 | 源荷峰段密集交叉
1.375 | 0.225 | 1.0159 | 292.4646 | 154.0418 | 0.04 | 6 | 1.1 | 0.4 | 1.0472 | 0.022575 | 0.1 | 6 | 1 | 1 | 1.8806 | 550 | 0 | 0 | 0 | 5 | 1984.0625 | 0 | 源荷峰段密集交叉
1.375 | 0.225 | 1.0159 | 292.4646 | 153.8546 | 0.04 | 7 | 1.1 | 0.4 | 1.0472 | 0.01935 | 0.1 | 7 | 1 | 1 | 1.8806 | 550 | 0 | 0 | 0 | 5 | 1984.0625 | 0 | 源荷峰段密集交叉
1.375 | 0.225 | 1.0159 | 292.4646 | 153.6631 | 0.04 | 8 | 1.1 | 0.4 | 1.0472 | 0.016931 | 0.1 | 8 | 1 | 1 | 1.8806 | 550 | 0 | 0 | 0 | 5 | 1984.0625 | 0 | 源荷峰段密集交叉
1.375 | 0.25 | 1.0159 | 292.4646 | 181.5097 | 0.04 | 1 | 1.1 | 0.4 | 1.0472 | 0.082894 | 0.1 | 1 | 1 | 1 | 1.8806 | 550 | 0 | 0 | 0 | 5 | 1984.0625 | 0 | 源荷峰段密集交叉
1.375 | 0.25 | 1.0159 | 292.4646 | 181.4371 | 0.04 | 2 | 1.1 | 0.4 | 1.0472 | 0.067725 | 0.1 | 2 | 1 | 1 | 1.8806 | 550 | 0 | 0 | 0 | 5 | 1984.0625 | 0 | 源荷峰段密集交叉
1.375 | 0.25 | 1.0159 | 292.4646 | 181.3581 | 0.04 | 3 | 1.1 | 0.4 | 1.0472 | 0.04515 | 0.1 | 3 | 1 | 1 | 1.8806 | 550 | 0 | 0 | 0 | 5 | 1984.0625 | 0 | 源荷峰段密集交叉
1.375 | 0.25 | 1.0159 | 292.4646 | 181.2778 | 0.04 | 4 | 1.1 | 0.4 | 1.0472 | 0.033862 | 0.1 | 4 | 1 | 1 | 1.8806 | 550 | 0 | 0 | 0 | 5 | 1984.0625 | 0 | 源荷峰段密集交叉
1.375 | 0.25 | 1.0159 | 292.4646 | 181.0934 | 0.04 | 5 | 1.1 | 0.4 | 1.0472 | 0.02709 | 0.1 | 5 | 1 | 1 | 1.8806 | 550 | 0 | 0 | 0 | 5 | 1984.0625 | 0 | 源荷峰段密集交叉
1.375 | 0.25 | 1.0159 | 292.4646 | 180.9063 | 0.04 | 6 | 1.1 | 0.4 | 1.0472 | 0.022575 | 0.1 | 6 | 1 | 1 | 1.8806 | 550 | 0 | 0 | 0 | 5 | 1984.0625 | 0 | 源荷峰段密集交叉
1.375 | 0.25 | 1.0159 | 292.4646 | 180.6983 | 0.04 | 7 | 1.1 | 0.4 | 1.0472 | 0.01935 | 0.1 | 7 | 1 | 1 | 1.8806 | 550 | 0 | 0 | 0 | 5 | 1984.0625 | 0 | 源荷峰段密集交叉
1.375 | 0.25 | 1.0159 | 292.4646 | 180.4856 | 0.04 | 8 | 1.1 | 0.4 | 1.0472 | 0.016931 | 0.1 | 8 | 1 | 1 | 1.8806 | 550 | 0 | 0 | 0 | 5 | 1984.0625 | 0 | 源荷峰段密集交叉
1.375 | 0.275 | 1.0159 | 292.4646 | 208.4347 | 0.04 | 1 | 1.1 | 0.4 | 1.0472 | 0.082894 | 0.1 | 1 | 1 | 1 | 1.8806 | 550 | 0 | 0 | 0 | 5 | 1984.0625 | 0 | 源荷峰段密集交叉
1.375 | 0.275 | 1.0159 | 292.4646 | 208.3548 | 0.04 | 2 | 1.1 | 0.4 | 1.0472 | 0.067725 | 0.1 | 2 | 1 | 1 | 1.8806 | 550 | 0 | 0 | 0 | 5 | 1984.0625 | 0 | 源荷峰段密集交叉
1.375 | 0.275 | 1.0159 | 292.4646 | 208.2679 | 0.04 | 3 | 1.1 | 0.4 | 1.0472 | 0.04515 | 0.1 | 3 | 1 | 1 | 1.8806 | 550 | 0 | 0 | 0 | 5 | 1984.0625 | 0 | 源荷峰段密集交叉
1.375 | 0.275 | 1.0159 | 292.4646 | 208.1795 | 0.04 | 4 | 1.1 | 0.4 | 1.0472 | 0.033862 | 0.1 | 4 | 1 | 1 | 1.8806 | 550 | 0 | 0 | 0 | 5 | 1984.0625 | 0 | 源荷峰段密集交叉
1.375 | 0.275 | 1.0159 | 292.4646 | 207.9767 | 0.04 | 5 | 1.1 | 0.4 | 1.0472 | 0.02709 | 0.1 | 5 | 1 | 1 | 1.8806 | 550 | 0 | 0 | 0 | 5 | 1984.0625 | 0 | 源荷峰段密集交叉
1.375 | 0.275 | 1.0159 | 292.4646 | 207.7709 | 0.04 | 6 | 1.1 | 0.4 | 1.0472 | 0.022575 | 0.1 | 6 | 1 | 1 | 1.8806 | 550 | 0 | 0 | 0 | 5 | 1984.0625 | 0 | 源荷峰段密集交叉
1.375 | 0.275 | 1.0159 | 292.4646 | 207.5421 | 0.04 | 7 | 1.1 | 0.4 | 1.0472 | 0.01935 | 0.1 | 7 | 1 | 1 | 1.8806 | 550 | 0 | 0 | 0 | 5 | 1984.0625 | 0 | 源荷峰段密集交叉
1.375 | 0.275 | 1.0159 | 292.4646 | 207.3081 | 0.04 | 8 | 1.1 | 0.4 | 1.0472 | 0.016931 | 0.1 | 8 | 1 | 1 | 1.8806 | 550 | 0 | 0 | 0 | 5 | 1984.0625 | 0 | 源荷峰段密集交叉
1.375 | 0.3 | 1.0159 | 292.4646 | 235.3596 | 0.04 | 1 | 1.1 | 0.4 | 1.0472 | 0.082894 | 0.1 | 1 | 1 | 1 | 1.8806 | 550 | 0 | 0 | 0 | 5 | 1984.0625 | 0 | 源荷峰段密集交叉
1.375 | 0.3 | 1.0159 | 292.4646 | 235.2724 | 0.04 | 2 | 1.1 | 0.4 | 1.0472 | 0.067725 | 0.1 | 2 | 1 | 1 | 1.8806 | 550 | 0 | 0 | 0 | 5 | 1984.0625 | 0 | 源荷峰段密集交叉
1.375 | 0.3 | 1.0159 | 292.4646 | 235.1776 | 0.04 | 3 | 1.1 | 0.4 | 1.0472 | 0.04515 | 0.1 | 3 | 1 | 1 | 1.8806 | 550 | 0 | 0 | 0 | 5 | 1984.0625 | 0 | 源荷峰段密集交叉
1.375 | 0.3 | 1.0159 | 292.4646 | 235.0812 | 0.04 | 4 | 1.1 | 0.4 | 1.0472 | 0.033862 | 0.1 | 4 | 1 | 1 | 1.8806 | 550 | 0 | 0 | 0 | 5 | 1984.0625 | 0 | 源荷峰段密集交叉
1.375 | 0.3 | 1.0159 | 292.4646 | 234.8599 | 0.04 | 5 | 1.1 | 0.4 | 1.0472 | 0.02709 | 0.1 | 5 | 1 | 1 | 1.8806 | 550 | 0 | 0 | 0 | 5 | 1984.0625 | 0 | 源荷峰段密集交叉
1.375 | 0.3 | 1.0159 | 292.4646 | 234.6355 | 0.04 | 6 | 1.1 | 0.4 | 1.0472 | 0.022575 | 0.1 | 6 | 1 | 1 | 1.8806 | 550 | 0 | 0 | 0 | 5 | 1984.0625 | 0 | 源荷峰段密集交叉
1.375 | 0.3 | 1.0159 | 292.4646 | 234.3859 | 0.04 | 7 | 1.1 | 0.4 | 1.0472 | 0.01935 | 0.1 | 7 | 1 | 1 | 1.8806 | 550 | 0 | 0 | 0 | 5 | 1984.0625 | 0 | 源荷峰段密集交叉
1.375 | 0.3 | 1.0159 | 292.4646 | 234.1306 | 0.04 | 8 | 1.1 | 0.4 | 1.0472 | 0.016931 | 0.1 | 8 | 1 | 1 | 1.8806 | 550 | 0 | 0 | 0 | 5 | 1984.0625 | 0 | 源荷峰段密集交叉
1.375 | 0.325 | 1.0159 | 292.4646 | 262.2845 | 0.04 | 1 | 1.1 | 0.4 | 1.0472 | 0.082894 | 0.1 | 1 | 1 | 1 | 1.8806 | 550 | 0 | 0 | 0 | 5 | 1984.0625 | 0 | 源荷峰段密集交叉
1.375 | 0.325 | 1.0159 | 292.4646 | 262.1901 | 0.04 | 2 | 1.1 | 0.4 | 1.0472 | 0.067725 | 0.1 | 2 | 1 | 1 | 1.8806 | 550 | 0 | 0 | 0 | 5 | 1984.0625 | 0 | 源荷峰段密集交叉
1.375 | 0.325 | 1.0159 | 292.4646 | 262.0874 | 0.04 | 3 | 1.1 | 0.4 | 1.0472 | 0.04515 | 0.1 | 3 | 1 | 1 | 1.8806 | 550 | 0 | 0 | 0 | 5 | 1984.0625 | 0 | 源荷峰段密集交叉
1.375 | 0.325 | 1.0159 | 292.4646 | 261.9829 | 0.04 | 4 | 1.1 | 0.4 | 1.0472 | 0.033862 | 0.1 | 4 | 1 | 1 | 1.8806 | 550 | 0 | 0 | 0 | 5 | 1984.0625 | 0 | 源荷峰段密集交叉
1.375 | 0.325 | 1.0159 | 292.4646 | 261.7432 | 0.04 | 5 | 1.1 | 0.4 | 1.0472 | 0.02709 | 0.1 | 5 | 1 | 1 | 1.8806 | 550 | 0 | 0 | 0 | 5 | 1984.0625 | 0 | 源荷峰段密集交叉
1.375 | 0.325 | 1.0159 | 292.4646 | 261.5001 | 0.04 | 6 | 1.1 | 0.4 | 1.0472 | 0.022575 | 0.1 | 6 | 1 | 1 | 1.8806 | 550 | 0 | 0 | 0 | 5 | 1984.0625 | 1.146e-16 | 源荷峰段密集交叉
1.375 | 0.325 | 1.0159 | 292.4646 | 261.2297 | 0.04 | 7 | 1.1 | 0.4 | 1.0472 | 0.01935 | 0.1 | 7 | 1 | 1 | 1.8806 | 550 | 0 | 0 | 0 | 5 | 1984.0625 | 0 | 源荷峰段密集交叉
1.375 | 0.325 | 1.0159 | 292.4646 | 260.9531 | 0.04 | 8 | 1.1 | 0.4 | 1.0472 | 0.016931 | 0.1 | 8 | 1 | 1 | 1.8806 | 550 | 0 | 0 | 0 | 5 | 1984.0625 | 0 | 源荷峰段密集交叉
1.375 | 0.35 | 1.1123 | 292.4646 | 289.3783 | 0.04 | 1 | 1.1 | 0.4 | 1.0472 | 0.082894 | 0.1 | 1 | 1 | 1 | 1.8806 | 550 | 0 | 0 | 0 | 6 | 2104.8938 | 0 | 源荷峰段密集交叉
1.375 | 0.35 | 1.1119 | 292.4646 | 289.2733 | 0.04 | 2 | 1.1 | 0.4 | 1.0472 | 0.067725 | 0.1 | 2 | 1 | 1 | 1.8806 | 550 | 0 | 0 | 0 | 6 | 2104.8938 | 0 | 源荷峰段密集交叉
1.375 | 0.35 | 1.1115 | 292.4646 | 289.1591 | 0.04 | 3 | 1.1 | 0.4 | 1.0472 | 0.04515 | 0.1 | 3 | 1 | 1 | 1.8806 | 550 | 0 | 0 | 0 | 6 | 2104.8938 | 0 | 源荷峰段密集交叉
1.375 | 0.35 | 1.1111 | 292.4646 | 289.0429 | 0.04 | 4 | 1.1 | 0.4 | 1.0472 | 0.033862 | 0.1 | 4 | 1 | 1 | 1.8806 | 550 | 0 | 0 | 0 | 6 | 2104.8938 | 0 | 源荷峰段密集交叉
1.375 | 0.35 | 1.1101 | 292.4646 | 288.7767 | 0.04 | 5 | 1.1 | 0.4 | 1.0472 | 0.02709 | 0.1 | 5 | 1 | 1 | 1.8806 | 550 | 0 | 0 | 0 | 6 | 2104.8938 | 0 | 源荷峰段密集交叉
1.375 | 0.35 | 1.1091 | 292.4646 | 288.5069 | 0.04 | 6 | 1.1 | 0.4 | 1.0472 | 0.022575 | 0.1 | 6 | 1 | 1 | 1.8806 | 550 | 0 | 0 | 0 | 6 | 2104.8938 | 0 | 源荷峰段密集交叉
1.375 | 0.35 | 1.108 | 292.4646 | 288.2072 | 0.04 | 7 | 1.1 | 0.4 | 1.0472 | 0.01935 | 0.1 | 7 | 1 | 1 | 1.8806 | 550 | 0 | 0 | 0 | 6 | 2104.8938 | 0 | 源荷峰段密集交叉
1.375 | 0.35 | 1.1069 | 292.4646 | 287.901 | 0.04 | 8 | 1.1 | 0.4 | 1.0472 | 0.016931 | 0.1 | 8 | 1 | 1 | 1.8806 | 550 | 0 | 0 | 0 | 6 | 2104.8938 | 0 | 源荷峰段密集交叉
1.5 | 0.2 | 1.0159 | 292.4646 | 127.6599 | 0.04 | 1 | 1.1 | 0.4 | 1.0472 | 0.082894 | 0.1 | 1 | 1 | 1 | 1.8806 | 550 | 0 | 0 | 0 | 5 | 1984.0625 | 0 | 源荷峰段密集交叉
1.5 | 0.2 | 1.0159 | 292.4646 | 127.6018 | 0.04 | 2 | 1.1 | 0.4 | 1.0472 | 0.067725 | 0.1 | 2 | 1 | 1 | 1.8806 | 550 | 0 | 0 | 0 | 5 | 1984.0625 | 0 | 源荷峰段密集交叉
1.5 | 0.2 | 1.0159 | 292.4646 | 127.5386 | 0.04 | 3 | 1.1 | 0.4 | 1.0472 | 0.04515 | 0.1 | 3 | 1 | 1 | 1.8806 | 550 | 0 | 0 | 0 | 5 | 1984.0625 | 0 | 源荷峰段密集交叉
1.5 | 0.2 | 1.0159 | 292.4646 | 127.4743 | 0.04 | 4 | 1.1 | 0.4 | 1.0472 | 0.033862 | 0.1 | 4 | 1 | 1 | 1.8806 | 550 | 0 | 0 | 0 | 5 | 1984.0625 | 0 | 源荷峰段密集交叉
1.5 | 0.2 | 1.0159 | 292.4646 | 127.3268 | 0.04 | 5 | 1.1 | 0.4 | 1.0472 | 0.02709 | 0.1 | 5 | 1 | 1 | 1.8806 | 550 | 0 | 0 | 0 | 5 | 1984.0625 | 0 | 源荷峰段密集交叉
1.5 | 0.2 | 1.0159 | 292.4646 | 127.1772 | 0.04 | 6 | 1.1 | 0.4 | 1.0472 | 0.022575 | 0.1 | 6 | 1 | 1 | 1.8806 | 550 | 0 | 0 | 0 | 5 | 1984.0625 | 0 | 源荷峰段密集交叉
1.5 | 0.2 | 1.0159 | 292.4646 | 127.0108 | 0.04 | 7 | 1.1 | 0.4 | 1.0472 | 0.01935 | 0.1 | 7 | 1 | 1 | 1.8806 | 550 | 0 | 0 | 0 | 5 | 1984.0625 | 0 | 源荷峰段密集交叉
1.5 | 0.2 | 1.0159 | 292.4646 | 126.8406 | 0.04 | 8 | 1.1 | 0.4 | 1.0472 | 0.016931 | 0.1 | 8 | 1 | 1 | 1.8806 | 550 | 0 | 0 | 0 | 5 | 1984.0625 | 0 | 源荷峰段密集交叉
1.5 | 0.225 | 1.0159 | 292.4646 | 154.5848 | 0.04 | 1 | 1.1 | 0.4 | 1.0472 | 0.082894 | 0.1 | 1 | 1 | 1 | 1.8806 | 550 | 0 | 0 | 0 | 5 | 1984.0625 | 0 | 源荷峰段密集交叉
1.5 | 0.225 | 1.0159 | 292.4646 | 154.5195 | 0.04 | 2 | 1.1 | 0.4 | 1.0472 | 0.067725 | 0.1 | 2 | 1 | 1 | 1.8806 | 550 | 0 | 0 | 0 | 5 | 1984.0625 | 0 | 源荷峰段密集交叉
1.5 | 0.225 | 1.0159 | 292.4646 | 154.4484 | 0.04 | 3 | 1.1 | 0.4 | 1.0472 | 0.04515 | 0.1 | 3 | 1 | 1 | 1.8806 | 550 | 0 | 0 | 0 | 5 | 1984.0625 | 0 | 源荷峰段密集交叉
1.5 | 0.225 | 1.0159 | 292.4646 | 154.376 | 0.04 | 4 | 1.1 | 0.4 | 1.0472 | 0.033862 | 0.1 | 4 | 1 | 1 | 1.8806 | 550 | 0 | 0 | 0 | 5 | 1984.0625 | 0 | 源荷峰段密集交叉
1.5 | 0.225 | 1.0159 | 292.4646 | 154.2101 | 0.04 | 5 | 1.1 | 0.4 | 1.0472 | 0.02709 | 0.1 | 5 | 1 | 1 | 1.8806 | 550 | 0 | 0 | 0 | 5 | 1984.0625 | 0 | 源荷峰段密集交叉
1.5 | 0.225 | 1.0159 | 292.4646 | 154.0418 | 0.04 | 6 | 1.1 | 0.4 | 1.0472 | 0.022575 | 0.1 | 6 | 1 | 1 | 1.8806 | 550 | 0 | 0 | 0 | 5 | 1984.0625 | 0 | 源荷峰段密集交叉
1.5 | 0.225 | 1.0159 | 292.4646 | 153.8546 | 0.04 | 7 | 1.1 | 0.4 | 1.0472 | 0.01935 | 0.1 | 7 | 1 | 1 | 1.8806 | 550 | 0 | 0 | 0 | 5 | 1984.0625 | 0 | 源荷峰段密集交叉
1.5 | 0.225 | 1.0159 | 292.4646 | 153.6631 | 0.04 | 8 | 1.1 | 0.4 | 1.0472 | 0.016931 | 0.1 | 8 | 1 | 1 | 1.8806 | 550 | 0 | 0 | 0 | 5 | 1984.0625 | 0 | 源荷峰段密集交叉
1.5 | 0.25 | 1.0159 | 292.4646 | 181.5097 | 0.04 | 1 | 1.1 | 0.4 | 1.0472 | 0.082894 | 0.1 | 1 | 1 | 1 | 1.8806 | 550 | 0 | 0 | 0 | 5 | 1984.0625 | 0 | 源荷峰段密集交叉
1.5 | 0.25 | 1.0159 | 292.4646 | 181.4371 | 0.04 | 2 | 1.1 | 0.4 | 1.0472 | 0.067725 | 0.1 | 2 | 1 | 1 | 1.8806 | 550 | 0 | 0 | 0 | 5 | 1984.0625 | 0 | 源荷峰段密集交叉
1.5 | 0.25 | 1.0159 | 292.4646 | 181.3581 | 0.04 | 3 | 1.1 | 0.4 | 1.0472 | 0.04515 | 0.1 | 3 | 1 | 1 | 1.8806 | 550 | 0 | 0 | 0 | 5 | 1984.0625 | 0 | 源荷峰段密集交叉
1.5 | 0.25 | 1.0159 | 292.4646 | 181.2778 | 0.04 | 4 | 1.1 | 0.4 | 1.0472 | 0.033862 | 0.1 | 4 | 1 | 1 | 1.8806 | 550 | 0 | 0 | 0 | 5 | 1984.0625 | 0 | 源荷峰段密集交叉
1.5 | 0.25 | 1.0159 | 292.4646 | 181.0934 | 0.04 | 5 | 1.1 | 0.4 | 1.0472 | 0.02709 | 0.1 | 5 | 1 | 1 | 1.8806 | 550 | 0 | 0 | 0 | 5 | 1984.0625 | 0 | 源荷峰段密集交叉
1.5 | 0.25 | 1.0159 | 292.4646 | 180.9063 | 0.04 | 6 | 1.1 | 0.4 | 1.0472 | 0.022575 | 0.1 | 6 | 1 | 1 | 1.8806 | 550 | 0 | 0 | 0 | 5 | 1984.0625 | 0 | 源荷峰段密集交叉
1.5 | 0.25 | 1.0159 | 292.4646 | 180.6983 | 0.04 | 7 | 1.1 | 0.4 | 1.0472 | 0.01935 | 0.1 | 7 | 1 | 1 | 1.8806 | 550 | 0 | 0 | 0 | 5 | 1984.0625 | 0 | 源荷峰段密集交叉
1.5 | 0.25 | 1.0159 | 292.4646 | 180.4856 | 0.04 | 8 | 1.1 | 0.4 | 1.0472 | 0.016931 | 0.1 | 8 | 1 | 1 | 1.8806 | 550 | 0 | 0 | 0 | 5 | 1984.0625 | 0 | 源荷峰段密集交叉
1.5 | 0.275 | 1.0159 | 292.4646 | 208.4347 | 0.04 | 1 | 1.1 | 0.4 | 1.0472 | 0.082894 | 0.1 | 1 | 1 | 1 | 1.8806 | 550 | 0 | 0 | 0 | 5 | 1984.0625 | 0 | 源荷峰段密集交叉
1.5 | 0.275 | 1.0159 | 292.4646 | 208.3548 | 0.04 | 2 | 1.1 | 0.4 | 1.0472 | 0.067725 | 0.1 | 2 | 1 | 1 | 1.8806 | 550 | 0 | 0 | 0 | 5 | 1984.0625 | 0 | 源荷峰段密集交叉
1.5 | 0.275 | 1.0159 | 292.4646 | 208.2679 | 0.04 | 3 | 1.1 | 0.4 | 1.0472 | 0.04515 | 0.1 | 3 | 1 | 1 | 1.8806 | 550 | 0 | 0 | 0 | 5 | 1984.0625 | 0 | 源荷峰段密集交叉
1.5 | 0.275 | 1.0159 | 292.4646 | 208.1795 | 0.04 | 4 | 1.1 | 0.4 | 1.0472 | 0.033862 | 0.1 | 4 | 1 | 1 | 1.8806 | 550 | 0 | 0 | 0 | 5 | 1984.0625 | 0 | 源荷峰段密集交叉
1.5 | 0.275 | 1.0159 | 292.4646 | 207.9767 | 0.04 | 5 | 1.1 | 0.4 | 1.0472 | 0.02709 | 0.1 | 5 | 1 | 1 | 1.8806 | 550 | 0 | 0 | 0 | 5 | 1984.0625 | 0 | 源荷峰段密集交叉
1.5 | 0.275 | 1.0159 | 292.4646 | 207.7709 | 0.04 | 6 | 1.1 | 0.4 | 1.0472 | 0.022575 | 0.1 | 6 | 1 | 1 | 1.8806 | 550 | 0 | 0 | 0 | 5 | 1984.0625 | 0 | 源荷峰段密集交叉
1.5 | 0.275 | 1.0159 | 292.4646 | 207.5421 | 0.04 | 7 | 1.1 | 0.4 | 1.0472 | 0.01935 | 0.1 | 7 | 1 | 1 | 1.8806 | 550 | 0 | 0 | 0 | 5 | 1984.0625 | 0 | 源荷峰段密集交叉
1.5 | 0.275 | 1.0159 | 292.4646 | 207.3081 | 0.04 | 8 | 1.1 | 0.4 | 1.0472 | 0.016931 | 0.1 | 8 | 1 | 1 | 1.8806 | 550 | 0 | 0 | 0 | 5 | 1984.0625 | 0 | 源荷峰段密集交叉
1.5 | 0.3 | 1.0159 | 292.4646 | 235.3596 | 0.04 | 1 | 1.1 | 0.4 | 1.0472 | 0.082894 | 0.1 | 1 | 1 | 1 | 1.8806 | 550 | 0 | 0 | 0 | 5 | 1984.0625 | 0 | 源荷峰段密集交叉
1.5 | 0.3 | 1.0159 | 292.4646 | 235.2724 | 0.04 | 2 | 1.1 | 0.4 | 1.0472 | 0.067725 | 0.1 | 2 | 1 | 1 | 1.8806 | 550 | 0 | 0 | 0 | 5 | 1984.0625 | 0 | 源荷峰段密集交叉
1.5 | 0.3 | 1.0159 | 292.4646 | 235.1776 | 0.04 | 3 | 1.1 | 0.4 | 1.0472 | 0.04515 | 0.1 | 3 | 1 | 1 | 1.8806 | 550 | 0 | 0 | 0 | 5 | 1984.0625 | 0 | 源荷峰段密集交叉
1.5 | 0.3 | 1.0159 | 292.4646 | 235.0812 | 0.04 | 4 | 1.1 | 0.4 | 1.0472 | 0.033862 | 0.1 | 4 | 1 | 1 | 1.8806 | 550 | 0 | 0 | 0 | 5 | 1984.0625 | 0 | 源荷峰段密集交叉
1.5 | 0.3 | 1.0159 | 292.4646 | 234.8599 | 0.04 | 5 | 1.1 | 0.4 | 1.0472 | 0.02709 | 0.1 | 5 | 1 | 1 | 1.8806 | 550 | 0 | 0 | 0 | 5 | 1984.0625 | 0 | 源荷峰段密集交叉
1.5 | 0.3 | 1.0159 | 292.4646 | 234.6355 | 0.04 | 6 | 1.1 | 0.4 | 1.0472 | 0.022575 | 0.1 | 6 | 1 | 1 | 1.8806 | 550 | 0 | 0 | 0 | 5 | 1984.0625 | 0 | 源荷峰段密集交叉
1.5 | 0.3 | 1.0159 | 292.4646 | 234.3859 | 0.04 | 7 | 1.1 | 0.4 | 1.0472 | 0.01935 | 0.1 | 7 | 1 | 1 | 1.8806 | 550 | 0 | 0 | 0 | 5 | 1984.0625 | 0 | 源荷峰段密集交叉
1.5 | 0.3 | 1.0159 | 292.4646 | 234.1306 | 0.04 | 8 | 1.1 | 0.4 | 1.0472 | 0.016931 | 0.1 | 8 | 1 | 1 | 1.8806 | 550 | 0 | 0 | 0 | 5 | 1984.0625 | 0 | 源荷峰段密集交叉
1.5 | 0.325 | 1.0159 | 292.4646 | 262.2845 | 0.04 | 1 | 1.1 | 0.4 | 1.0472 | 0.082894 | 0.1 | 1 | 1 | 1 | 1.8806 | 550 | 0 | 0 | 0 | 5 | 1984.0625 | 0 | 源荷峰段密集交叉
1.5 | 0.325 | 1.0159 | 292.4646 | 262.1901 | 0.04 | 2 | 1.1 | 0.4 | 1.0472 | 0.067725 | 0.1 | 2 | 1 | 1 | 1.8806 | 550 | 0 | 0 | 0 | 5 | 1984.0625 | 0 | 源荷峰段密集交叉
1.5 | 0.325 | 1.0159 | 292.4646 | 262.0874 | 0.04 | 3 | 1.1 | 0.4 | 1.0472 | 0.04515 | 0.1 | 3 | 1 | 1 | 1.8806 | 550 | 0 | 0 | 0 | 5 | 1984.0625 | 0 | 源荷峰段密集交叉
1.5 | 0.325 | 1.0159 | 292.4646 | 261.9829 | 0.04 | 4 | 1.1 | 0.4 | 1.0472 | 0.033862 | 0.1 | 4 | 1 | 1 | 1.8806 | 550 | 0 | 0 | 0 | 5 | 1984.0625 | 0 | 源荷峰段密集交叉
1.5 | 0.325 | 1.0159 | 292.4646 | 261.7432 | 0.04 | 5 | 1.1 | 0.4 | 1.0472 | 0.02709 | 0.1 | 5 | 1 | 1 | 1.8806 | 550 | 0 | 0 | 0 | 5 | 1984.0625 | 0 | 源荷峰段密集交叉
1.5 | 0.325 | 1.0159 | 292.4646 | 261.5001 | 0.04 | 6 | 1.1 | 0.4 | 1.0472 | 0.022575 | 0.1 | 6 | 1 | 1 | 1.8806 | 550 | 0 | 0 | 0 | 5 | 1984.0625 | 3.438e-16 | 源荷峰段密集交叉
1.5 | 0.325 | 1.0159 | 292.4646 | 261.2297 | 0.04 | 7 | 1.1 | 0.4 | 1.0472 | 0.01935 | 0.1 | 7 | 1 | 1 | 1.8806 | 550 | 0 | 0 | 0 | 5 | 1984.0625 | 0 | 源荷峰段密集交叉
1.5 | 0.325 | 1.0159 | 292.4646 | 260.9531 | 0.04 | 8 | 1.1 | 0.4 | 1.0472 | 0.016931 | 0.1 | 8 | 1 | 1 | 1.8806 | 550 | 0 | 0 | 0 | 5 | 1984.0625 | 0 | 源荷峰段密集交叉
1.5 | 0.35 | 1.1123 | 292.4646 | 289.3783 | 0.04 | 1 | 1.1 | 0.4 | 1.0472 | 0.082894 | 0.1 | 1 | 1 | 1 | 1.8806 | 550 | 0 | 0 | 0 | 6 | 2104.8938 | 0 | 源荷峰段密集交叉
1.5 | 0.35 | 1.1119 | 292.4646 | 289.2733 | 0.04 | 2 | 1.1 | 0.4 | 1.0472 | 0.067725 | 0.1 | 2 | 1 | 1 | 1.8806 | 550 | 0 | 0 | 0 | 6 | 2104.8938 | 0 | 源荷峰段密集交叉
1.5 | 0.35 | 1.1115 | 292.4646 | 289.1591 | 0.04 | 3 | 1.1 | 0.4 | 1.0472 | 0.04515 | 0.1 | 3 | 1 | 1 | 1.8806 | 550 | 0 | 0 | 0 | 6 | 2104.8938 | 0 | 源荷峰段密集交叉
1.5 | 0.35 | 1.1111 | 292.4646 | 289.0429 | 0.04 | 4 | 1.1 | 0.4 | 1.0472 | 0.033862 | 0.1 | 4 | 1 | 1 | 1.8806 | 550 | 0 | 0 | 0 | 6 | 2104.8938 | 0 | 源荷峰段密集交叉
1.5 | 0.35 | 1.1101 | 292.4646 | 288.7767 | 0.04 | 5 | 1.1 | 0.4 | 1.0472 | 0.02709 | 0.1 | 5 | 1 | 1 | 1.8806 | 550 | 0 | 0 | 0 | 6 | 2104.8938 | 0 | 源荷峰段密集交叉
1.5 | 0.35 | 1.1091 | 292.4646 | 288.5069 | 0.04 | 6 | 1.1 | 0.4 | 1.0472 | 0.022575 | 0.1 | 6 | 1 | 1 | 1.8806 | 550 | 0 | 0 | 0 | 6 | 2104.8938 | 0 | 源荷峰段密集交叉
1.5 | 0.35 | 1.108 | 292.4646 | 288.2072 | 0.04 | 7 | 1.1 | 0.4 | 1.0472 | 0.01935 | 0.1 | 7 | 1 | 1 | 1.8806 | 550 | 0 | 0 | 0 | 6 | 2104.8938 | 0 | 源荷峰段密集交叉
1.5 | 0.35 | 1.1069 | 292.4646 | 287.901 | 0.04 | 8 | 1.1 | 0.4 | 1.0472 | 0.016931 | 0.1 | 8 | 1 | 1 | 1.8806 | 550 | 0 | 0 | 0 | 6 | 2104.8938 | 0 | 源荷峰段密集交叉
1.5 | 0.375 | 1.212 | 292.4646 | 316.4455 | 0.04 | 1 | 1.1 | 0.4 | 1.0472 | 0.082894 | 0.1 | 1 | 1 | 1 | 2.0515 | 600 | 0 | 0 | 0 | 4 | 3243.1371 | 0 | 源荷峰段密集交叉
1.5 | 0.375 | 1.2116 | 292.4646 | 316.3364 | 0.04 | 2 | 1.1 | 0.4 | 1.0472 | 0.067725 | 0.1 | 2 | 1 | 1 | 2.0515 | 600 | 0 | 0 | 0 | 4 | 3243.1371 | 0 | 源荷峰段密集交叉
1.5 | 0.375 | 1.2112 | 292.4646 | 316.2176 | 0.04 | 3 | 1.1 | 0.4 | 1.0472 | 0.04515 | 0.1 | 3 | 1 | 1 | 2.0515 | 600 | 0 | 0 | 0 | 4 | 3243.1371 | 0 | 源荷峰段密集交叉
1.5 | 0.375 | 1.2107 | 292.4646 | 316.0968 | 0.04 | 4 | 1.1 | 0.4 | 1.0472 | 0.033862 | 0.1 | 4 | 1 | 1 | 2.0515 | 600 | 0 | 0 | 0 | 4 | 3243.1371 | 0 | 源荷峰段密集交叉
1.5 | 0.375 | 1.2097 | 292.4646 | 315.8197 | 0.04 | 5 | 1.1 | 0.4 | 1.0472 | 0.02709 | 0.1 | 5 | 1 | 1 | 2.0515 | 600 | 0 | 0 | 0 | 4 | 3243.1371 | 0 | 源荷峰段密集交叉
1.5 | 0.375 | 1.2087 | 292.4646 | 315.5386 | 0.04 | 6 | 1.1 | 0.4 | 1.0472 | 0.022575 | 0.1 | 6 | 1 | 1 | 2.0515 | 600 | 0 | 0 | 0 | 4 | 3243.1371 | 0 | 源荷峰段密集交叉
1.5 | 0.375 | 1.2075 | 292.4646 | 315.226 | 0.04 | 7 | 1.1 | 0.4 | 1.0472 | 0.01935 | 0.1 | 7 | 1 | 1 | 2.0515 | 600 | 0 | 0 | 0 | 4 | 3243.1371 | 0 | 源荷峰段密集交叉
1.5 | 0.375 | 1.2064 | 292.4646 | 314.9063 | 0.04 | 8 | 1.1 | 0.4 | 1.0472 | 0.016931 | 0.1 | 8 | 1 | 1 | 2.0515 | 600 | 0 | 0 | 0 | 4 | 3243.1371 | 0 | 源荷峰段密集交叉
1.5 | 0.4 | 1.3114 | 292.4646 | 343.4039 | 0.04 | 1 | 1.1 | 0.4 | 1.0472 | 0.082894 | 0.1 | 1 | 1 | 1 | 2.0515 | 600 | 1.9 | 4.085 | 1.9 | 7 | 4018.3889 | 0 | 源荷峰段密集交叉
1.5 | 0.4 | 1.3109 | 292.4646 | 343.2875 | 0.04 | 2 | 1.1 | 0.4 | 1.0472 | 0.067725 | 0.1 | 2 | 1 | 1 | 2.0515 | 600 | 2.2 | 4.73 | 1.7974 | 7 | 4083.5611 | 0 | 源荷峰段密集交叉
1.5 | 0.4 | 1.3105 | 292.4646 | 343.1608 | 0.04 | 3 | 1.1 | 0.4 | 1.0472 | 0.04515 | 0.1 | 3 | 1 | 1 | 2.0515 | 600 | 3.2 | 6.88 | 1.7429 | 7 | 4300.8021 | 0 | 源荷峰段密集交叉
1.5 | 0.4 | 1.31 | 292.4646 | 343.032 | 0.04 | 4 | 1.1 | 0.4 | 1.0472 | 0.033862 | 0.1 | 4 | 1 | 1 | 2.0515 | 600 | 4.2 | 9.03 | 1.7157 | 7 | 4518.0431 | 0 | 源荷峰段密集交叉
1.5 | 0.4 | 1.3089 | 292.4646 | 342.7364 | 0.04 | 5 | 1.1 | 0.4 | 1.0472 | 0.02709 | 0.1 | 5 | 1 | 1 | 2.0515 | 600 | 4.9 | 10.535 | 1.6013 | 7 | 4670.1118 | 0 | 源荷峰段密集交叉
1.5 | 0.4 | 1.3078 | 292.4646 | 342.4365 | 0.04 | 6 | 1.1 | 0.4 | 1.0472 | 0.022575 | 0.1 | 6 | 1 | 1 | 2.0515 | 600 | 5.5 | 11.825 | 1.4978 | 7 | 4800.4564 | 0 | 源荷峰段密集交叉
1.5 | 0.4 | 1.3066 | 292.4646 | 342.103 | 0.04 | 7 | 1.1 | 0.4 | 1.0472 | 0.01935 | 0.1 | 7 | 1 | 1 | 2.0515 | 600 | 5.9 | 12.685 | 1.3772 | 7 | 4887.3528 | 0 | 源荷峰段密集交叉
1.5 | 0.4 | 1.3053 | 292.4646 | 341.762 | 0.04 | 8 | 1.1 | 0.4 | 1.0472 | 0.016931 | 0.1 | 8 | 1 | 1 | 2.0515 | 600 | 6.2 | 13.33 | 1.2664 | 7 | 4952.5251 | 0 | 源荷峰段密集交叉
1.625 | 0.2 | 1.0159 | 292.4646 | 127.6599 | 0.04 | 1 | 1.1 | 0.4 | 1.0472 | 0.082894 | 0.1 | 1 | 1 | 1 | 1.8806 | 550 | 0 | 0 | 0 | 5 | 1984.0625 | 0 | 源荷峰段密集交叉
1.625 | 0.2 | 1.0159 | 292.4646 | 127.6018 | 0.04 | 2 | 1.1 | 0.4 | 1.0472 | 0.067725 | 0.1 | 2 | 1 | 1 | 1.8806 | 550 | 0 | 0 | 0 | 5 | 1984.0625 | 0 | 源荷峰段密集交叉
1.625 | 0.2 | 1.0159 | 292.4646 | 127.5386 | 0.04 | 3 | 1.1 | 0.4 | 1.0472 | 0.04515 | 0.1 | 3 | 1 | 1 | 1.8806 | 550 | 0 | 0 | 0 | 5 | 1984.0625 | 0 | 源荷峰段密集交叉
1.625 | 0.2 | 1.0159 | 292.4646 | 127.4743 | 0.04 | 4 | 1.1 | 0.4 | 1.0472 | 0.033862 | 0.1 | 4 | 1 | 1 | 1.8806 | 550 | 0 | 0 | 0 | 5 | 1984.0625 | 0 | 源荷峰段密集交叉
1.625 | 0.2 | 1.0159 | 292.4646 | 127.3268 | 0.04 | 5 | 1.1 | 0.4 | 1.0472 | 0.02709 | 0.1 | 5 | 1 | 1 | 1.8806 | 550 | 0 | 0 | 0 | 5 | 1984.0625 | 0 | 源荷峰段密集交叉
1.625 | 0.2 | 1.0159 | 292.4646 | 127.1772 | 0.04 | 6 | 1.1 | 0.4 | 1.0472 | 0.022575 | 0.1 | 6 | 1 | 1 | 1.8806 | 550 | 0 | 0 | 0 | 5 | 1984.0625 | 0 | 源荷峰段密集交叉
1.625 | 0.2 | 1.0159 | 292.4646 | 127.0108 | 0.04 | 7 | 1.1 | 0.4 | 1.0472 | 0.01935 | 0.1 | 7 | 1 | 1 | 1.8806 | 550 | 0 | 0 | 0 | 5 | 1984.0625 | 0 | 源荷峰段密集交叉
1.625 | 0.2 | 1.0159 | 292.4646 | 126.8406 | 0.04 | 8 | 1.1 | 0.4 | 1.0472 | 0.016931 | 0.1 | 8 | 1 | 1 | 1.8806 | 550 | 0 | 0 | 0 | 5 | 1984.0625 | 0 | 源荷峰段密集交叉
1.625 | 0.225 | 1.0159 | 292.4646 | 154.5848 | 0.04 | 1 | 1.1 | 0.4 | 1.0472 | 0.082894 | 0.1 | 1 | 1 | 1 | 1.8806 | 550 | 0 | 0 | 0 | 5 | 1984.0625 | 0 | 源荷峰段密集交叉
1.625 | 0.225 | 1.0159 | 292.4646 | 154.5195 | 0.04 | 2 | 1.1 | 0.4 | 1.0472 | 0.067725 | 0.1 | 2 | 1 | 1 | 1.8806 | 550 | 0 | 0 | 0 | 5 | 1984.0625 | 0 | 源荷峰段密集交叉
1.625 | 0.225 | 1.0159 | 292.4646 | 154.4484 | 0.04 | 3 | 1.1 | 0.4 | 1.0472 | 0.04515 | 0.1 | 3 | 1 | 1 | 1.8806 | 550 | 0 | 0 | 0 | 5 | 1984.0625 | 0 | 源荷峰段密集交叉
1.625 | 0.225 | 1.0159 | 292.4646 | 154.376 | 0.04 | 4 | 1.1 | 0.4 | 1.0472 | 0.033862 | 0.1 | 4 | 1 | 1 | 1.8806 | 550 | 0 | 0 | 0 | 5 | 1984.0625 | 0 | 源荷峰段密集交叉
1.625 | 0.225 | 1.0159 | 292.4646 | 154.2101 | 0.04 | 5 | 1.1 | 0.4 | 1.0472 | 0.02709 | 0.1 | 5 | 1 | 1 | 1.8806 | 550 | 0 | 0 | 0 | 5 | 1984.0625 | 0 | 源荷峰段密集交叉
1.625 | 0.225 | 1.0159 | 292.4646 | 154.0418 | 0.04 | 6 | 1.1 | 0.4 | 1.0472 | 0.022575 | 0.1 | 6 | 1 | 1 | 1.8806 | 550 | 0 | 0 | 0 | 5 | 1984.0625 | 0 | 源荷峰段密集交叉
1.625 | 0.225 | 1.0159 | 292.4646 | 153.8546 | 0.04 | 7 | 1.1 | 0.4 | 1.0472 | 0.01935 | 0.1 | 7 | 1 | 1 | 1.8806 | 550 | 0 | 0 | 0 | 5 | 1984.0625 | 0 | 源荷峰段密集交叉
1.625 | 0.225 | 1.0159 | 292.4646 | 153.6631 | 0.04 | 8 | 1.1 | 0.4 | 1.0472 | 0.016931 | 0.1 | 8 | 1 | 1 | 1.8806 | 550 | 0 | 0 | 0 | 5 | 1984.0625 | 0 | 源荷峰段密集交叉
1.625 | 0.25 | 1.0159 | 292.4646 | 181.5097 | 0.04 | 1 | 1.1 | 0.4 | 1.0472 | 0.082894 | 0.1 | 1 | 1 | 1 | 1.8806 | 550 | 0 | 0 | 0 | 5 | 1984.0625 | 0 | 源荷峰段密集交叉
1.625 | 0.25 | 1.0159 | 292.4646 | 181.4371 | 0.04 | 2 | 1.1 | 0.4 | 1.0472 | 0.067725 | 0.1 | 2 | 1 | 1 | 1.8806 | 550 | 0 | 0 | 0 | 5 | 1984.0625 | 0 | 源荷峰段密集交叉
1.625 | 0.25 | 1.0159 | 292.4646 | 181.3581 | 0.04 | 3 | 1.1 | 0.4 | 1.0472 | 0.04515 | 0.1 | 3 | 1 | 1 | 1.8806 | 550 | 0 | 0 | 0 | 5 | 1984.0625 | 0 | 源荷峰段密集交叉
1.625 | 0.25 | 1.0159 | 292.4646 | 181.2778 | 0.04 | 4 | 1.1 | 0.4 | 1.0472 | 0.033862 | 0.1 | 4 | 1 | 1 | 1.8806 | 550 | 0 | 0 | 0 | 5 | 1984.0625 | 0 | 源荷峰段密集交叉
1.625 | 0.25 | 1.0159 | 292.4646 | 181.0934 | 0.04 | 5 | 1.1 | 0.4 | 1.0472 | 0.02709 | 0.1 | 5 | 1 | 1 | 1.8806 | 550 | 0 | 0 | 0 | 5 | 1984.0625 | 0 | 源荷峰段密集交叉
1.625 | 0.25 | 1.0159 | 292.4646 | 180.9063 | 0.04 | 6 | 1.1 | 0.4 | 1.0472 | 0.022575 | 0.1 | 6 | 1 | 1 | 1.8806 | 550 | 0 | 0 | 0 | 5 | 1984.0625 | 0 | 源荷峰段密集交叉
1.625 | 0.25 | 1.0159 | 292.4646 | 180.6983 | 0.04 | 7 | 1.1 | 0.4 | 1.0472 | 0.01935 | 0.1 | 7 | 1 | 1 | 1.8806 | 550 | 0 | 0 | 0 | 5 | 1984.0625 | 0 | 源荷峰段密集交叉
1.625 | 0.25 | 1.0159 | 292.4646 | 180.4856 | 0.04 | 8 | 1.1 | 0.4 | 1.0472 | 0.016931 | 0.1 | 8 | 1 | 1 | 1.8806 | 550 | 0 | 0 | 0 | 5 | 1984.0625 | 0 | 源荷峰段密集交叉
1.625 | 0.275 | 1.0159 | 292.4646 | 208.4347 | 0.04 | 1 | 1.1 | 0.4 | 1.0472 | 0.082894 | 0.1 | 1 | 1 | 1 | 1.8806 | 550 | 0 | 0 | 0 | 5 | 1984.0625 | 0 | 源荷峰段密集交叉
1.625 | 0.275 | 1.0159 | 292.4646 | 208.3548 | 0.04 | 2 | 1.1 | 0.4 | 1.0472 | 0.067725 | 0.1 | 2 | 1 | 1 | 1.8806 | 550 | 0 | 0 | 0 | 5 | 1984.0625 | 0 | 源荷峰段密集交叉
1.625 | 0.275 | 1.0159 | 292.4646 | 208.2679 | 0.04 | 3 | 1.1 | 0.4 | 1.0472 | 0.04515 | 0.1 | 3 | 1 | 1 | 1.8806 | 550 | 0 | 0 | 0 | 5 | 1984.0625 | 0 | 源荷峰段密集交叉
1.625 | 0.275 | 1.0159 | 292.4646 | 208.1795 | 0.04 | 4 | 1.1 | 0.4 | 1.0472 | 0.033862 | 0.1 | 4 | 1 | 1 | 1.8806 | 550 | 0 | 0 | 0 | 5 | 1984.0625 | 0 | 源荷峰段密集交叉
1.625 | 0.275 | 1.0159 | 292.4646 | 207.9767 | 0.04 | 5 | 1.1 | 0.4 | 1.0472 | 0.02709 | 0.1 | 5 | 1 | 1 | 1.8806 | 550 | 0 | 0 | 0 | 5 | 1984.0625 | 0 | 源荷峰段密集交叉
1.625 | 0.275 | 1.0159 | 292.4646 | 207.7709 | 0.04 | 6 | 1.1 | 0.4 | 1.0472 | 0.022575 | 0.1 | 6 | 1 | 1 | 1.8806 | 550 | 0 | 0 | 0 | 5 | 1984.0625 | 0 | 源荷峰段密集交叉
1.625 | 0.275 | 1.0159 | 292.4646 | 207.5421 | 0.04 | 7 | 1.1 | 0.4 | 1.0472 | 0.01935 | 0.1 | 7 | 1 | 1 | 1.8806 | 550 | 0 | 0 | 0 | 5 | 1984.0625 | 0 | 源荷峰段密集交叉
1.625 | 0.275 | 1.0159 | 292.4646 | 207.3081 | 0.04 | 8 | 1.1 | 0.4 | 1.0472 | 0.016931 | 0.1 | 8 | 1 | 1 | 1.8806 | 550 | 0 | 0 | 0 | 5 | 1984.0625 | 0 | 源荷峰段密集交叉
1.625 | 0.3 | 1.0159 | 292.4646 | 235.3596 | 0.04 | 1 | 1.1 | 0.4 | 1.0472 | 0.082894 | 0.1 | 1 | 1 | 1 | 1.8806 | 550 | 0 | 0 | 0 | 5 | 1984.0625 | 0 | 源荷峰段密集交叉
1.625 | 0.3 | 1.0159 | 292.4646 | 235.2724 | 0.04 | 2 | 1.1 | 0.4 | 1.0472 | 0.067725 | 0.1 | 2 | 1 | 1 | 1.8806 | 550 | 0 | 0 | 0 | 5 | 1984.0625 | 0 | 源荷峰段密集交叉
1.625 | 0.3 | 1.0159 | 292.4646 | 235.1776 | 0.04 | 3 | 1.1 | 0.4 | 1.0472 | 0.04515 | 0.1 | 3 | 1 | 1 | 1.8806 | 550 | 0 | 0 | 0 | 5 | 1984.0625 | 0 | 源荷峰段密集交叉
1.625 | 0.3 | 1.0159 | 292.4646 | 235.0812 | 0.04 | 4 | 1.1 | 0.4 | 1.0472 | 0.033862 | 0.1 | 4 | 1 | 1 | 1.8806 | 550 | 0 | 0 | 0 | 5 | 1984.0625 | 0 | 源荷峰段密集交叉
1.625 | 0.3 | 1.0159 | 292.4646 | 234.8599 | 0.04 | 5 | 1.1 | 0.4 | 1.0472 | 0.02709 | 0.1 | 5 | 1 | 1 | 1.8806 | 550 | 0 | 0 | 0 | 5 | 1984.0625 | 0 | 源荷峰段密集交叉
1.625 | 0.3 | 1.0159 | 292.4646 | 234.6355 | 0.04 | 6 | 1.1 | 0.4 | 1.0472 | 0.022575 | 0.1 | 6 | 1 | 1 | 1.8806 | 550 | 0 | 0 | 0 | 5 | 1984.0625 | 0 | 源荷峰段密集交叉
1.625 | 0.3 | 1.0159 | 292.4646 | 234.3859 | 0.04 | 7 | 1.1 | 0.4 | 1.0472 | 0.01935 | 0.1 | 7 | 1 | 1 | 1.8806 | 550 | 0 | 0 | 0 | 5 | 1984.0625 | 0 | 源荷峰段密集交叉
1.625 | 0.3 | 1.0159 | 292.4646 | 234.1306 | 0.04 | 8 | 1.1 | 0.4 | 1.0472 | 0.016931 | 0.1 | 8 | 1 | 1 | 1.8806 | 550 | 0 | 0 | 0 | 5 | 1984.0625 | 0 | 源荷峰段密集交叉
1.625 | 0.325 | 1.0159 | 292.4646 | 262.2845 | 0.04 | 1 | 1.1 | 0.4 | 1.0472 | 0.082894 | 0.1 | 1 | 1 | 1 | 1.8806 | 550 | 0 | 0 | 0 | 5 | 1984.0625 | 0 | 源荷峰段密集交叉
1.625 | 0.325 | 1.0159 | 292.4646 | 262.1901 | 0.04 | 2 | 1.1 | 0.4 | 1.0472 | 0.067725 | 0.1 | 2 | 1 | 1 | 1.8806 | 550 | 0 | 0 | 0 | 5 | 1984.0625 | 0 | 源荷峰段密集交叉
1.625 | 0.325 | 1.0159 | 292.4646 | 262.0874 | 0.04 | 3 | 1.1 | 0.4 | 1.0472 | 0.04515 | 0.1 | 3 | 1 | 1 | 1.8806 | 550 | 0 | 0 | 0 | 5 | 1984.0625 | 0 | 源荷峰段密集交叉
1.625 | 0.325 | 1.0159 | 292.4646 | 261.9829 | 0.04 | 4 | 1.1 | 0.4 | 1.0472 | 0.033862 | 0.1 | 4 | 1 | 1 | 1.8806 | 550 | 0 | 0 | 0 | 5 | 1984.0625 | 0 | 源荷峰段密集交叉
1.625 | 0.325 | 1.0159 | 292.4646 | 261.7432 | 0.04 | 5 | 1.1 | 0.4 | 1.0472 | 0.02709 | 0.1 | 5 | 1 | 1 | 1.8806 | 550 | 0 | 0 | 0 | 5 | 1984.0625 | 0 | 源荷峰段密集交叉
1.625 | 0.325 | 1.0159 | 292.4646 | 261.5001 | 0.04 | 6 | 1.1 | 0.4 | 1.0472 | 0.022575 | 0.1 | 6 | 1 | 1 | 1.8806 | 550 | 0 | 0 | 0 | 5 | 1984.0625 | 0 | 源荷峰段密集交叉
1.625 | 0.325 | 1.0159 | 292.4646 | 261.2297 | 0.04 | 7 | 1.1 | 0.4 | 1.0472 | 0.01935 | 0.1 | 7 | 1 | 1 | 1.8806 | 550 | 0 | 0 | 0 | 5 | 1984.0625 | 0 | 源荷峰段密集交叉
1.625 | 0.325 | 1.0159 | 292.4646 | 260.9531 | 0.04 | 8 | 1.1 | 0.4 | 1.0472 | 0.016931 | 0.1 | 8 | 1 | 1 | 1.8806 | 550 | 0 | 0 | 0 | 5 | 1984.0625 | 0 | 源荷峰段密集交叉
1.625 | 0.35 | 1.1123 | 292.4646 | 289.3783 | 0.04 | 1 | 1.1 | 0.4 | 1.0472 | 0.082894 | 0.1 | 1 | 1 | 1 | 1.8806 | 550 | 0 | 0 | 0 | 6 | 2104.8938 | 0 | 源荷峰段密集交叉
1.625 | 0.35 | 1.1119 | 292.4646 | 289.2733 | 0.04 | 2 | 1.1 | 0.4 | 1.0472 | 0.067725 | 0.1 | 2 | 1 | 1 | 1.8806 | 550 | 0 | 0 | 0 | 6 | 2104.8938 | 0 | 源荷峰段密集交叉
1.625 | 0.35 | 1.1115 | 292.4646 | 289.1591 | 0.04 | 3 | 1.1 | 0.4 | 1.0472 | 0.04515 | 0.1 | 3 | 1 | 1 | 1.8806 | 550 | 0 | 0 | 0 | 6 | 2104.8938 | 0 | 源荷峰段密集交叉
1.625 | 0.35 | 1.1111 | 292.4646 | 289.0429 | 0.04 | 4 | 1.1 | 0.4 | 1.0472 | 0.033862 | 0.1 | 4 | 1 | 1 | 1.8806 | 550 | 0 | 0 | 0 | 6 | 2104.8938 | 0 | 源荷峰段密集交叉
1.625 | 0.35 | 1.1101 | 292.4646 | 288.7767 | 0.04 | 5 | 1.1 | 0.4 | 1.0472 | 0.02709 | 0.1 | 5 | 1 | 1 | 1.8806 | 550 | 0 | 0 | 0 | 6 | 2104.8938 | 0 | 源荷峰段密集交叉
1.625 | 0.35 | 1.1091 | 292.4646 | 288.5069 | 0.04 | 6 | 1.1 | 0.4 | 1.0472 | 0.022575 | 0.1 | 6 | 1 | 1 | 1.8806 | 550 | 0 | 0 | 0 | 6 | 2104.8938 | 0 | 源荷峰段密集交叉
1.625 | 0.35 | 1.108 | 292.4646 | 288.2072 | 0.04 | 7 | 1.1 | 0.4 | 1.0472 | 0.01935 | 0.1 | 7 | 1 | 1 | 1.8806 | 550 | 0 | 0 | 0 | 6 | 2104.8938 | 0 | 源荷峰段密集交叉
1.625 | 0.35 | 1.1069 | 292.4646 | 287.901 | 0.04 | 8 | 1.1 | 0.4 | 1.0472 | 0.016931 | 0.1 | 8 | 1 | 1 | 1.8806 | 550 | 0 | 0 | 0 | 6 | 2104.8938 | 0 | 源荷峰段密集交叉
1.625 | 0.375 | 1.212 | 292.4646 | 316.4455 | 0.04 | 1 | 1.1 | 0.4 | 1.0472 | 0.082894 | 0.1 | 1 | 1 | 1 | 2.0515 | 600 | 0 | 0 | 0 | 4 | 3243.1371 | 0 | 源荷峰段密集交叉
1.625 | 0.375 | 1.2116 | 292.4646 | 316.3364 | 0.04 | 2 | 1.1 | 0.4 | 1.0472 | 0.067725 | 0.1 | 2 | 1 | 1 | 2.0515 | 600 | 0 | 0 | 0 | 4 | 3243.1371 | 0 | 源荷峰段密集交叉
1.625 | 0.375 | 1.2112 | 292.4646 | 316.2176 | 0.04 | 3 | 1.1 | 0.4 | 1.0472 | 0.04515 | 0.1 | 3 | 1 | 1 | 2.0515 | 600 | 0 | 0 | 0 | 4 | 3243.1371 | 0 | 源荷峰段密集交叉
1.625 | 0.375 | 1.2107 | 292.4646 | 316.0968 | 0.04 | 4 | 1.1 | 0.4 | 1.0472 | 0.033862 | 0.1 | 4 | 1 | 1 | 2.0515 | 600 | 0 | 0 | 0 | 4 | 3243.1371 | 0 | 源荷峰段密集交叉
1.625 | 0.375 | 1.2097 | 292.4646 | 315.8197 | 0.04 | 5 | 1.1 | 0.4 | 1.0472 | 0.02709 | 0.1 | 5 | 1 | 1 | 2.0515 | 600 | 0 | 0 | 0 | 4 | 3243.1371 | 0 | 源荷峰段密集交叉
1.625 | 0.375 | 1.2087 | 292.4646 | 315.5386 | 0.04 | 6 | 1.1 | 0.4 | 1.0472 | 0.022575 | 0.1 | 6 | 1 | 1 | 2.0515 | 600 | 0 | 0 | 0 | 4 | 3243.1371 | 0 | 源荷峰段密集交叉
1.625 | 0.375 | 1.2075 | 292.4646 | 315.226 | 0.04 | 7 | 1.1 | 0.4 | 1.0472 | 0.01935 | 0.1 | 7 | 1 | 1 | 2.0515 | 600 | 0 | 0 | 0 | 4 | 3243.1371 | 0 | 源荷峰段密集交叉
1.625 | 0.375 | 1.2064 | 292.4646 | 314.9063 | 0.04 | 8 | 1.1 | 0.4 | 1.0472 | 0.016931 | 0.1 | 8 | 1 | 1 | 2.0515 | 600 | 0 | 0 | 0 | 4 | 3243.1371 | 0 | 源荷峰段密集交叉
1.625 | 0.4 | 1.3114 | 292.4646 | 343.4039 | 0.04 | 1 | 1.1 | 0.4 | 1.0472 | 0.082894 | 0.1 | 1 | 1 | 1 | 2.0515 | 600 | 1.9 | 4.085 | 1.9 | 7 | 4018.3889 | 0 | 源荷峰段密集交叉
1.625 | 0.4 | 1.3109 | 292.4646 | 343.2875 | 0.04 | 2 | 1.1 | 0.4 | 1.0472 | 0.067725 | 0.1 | 2 | 1 | 1 | 2.0515 | 600 | 2.2 | 4.73 | 1.7974 | 7 | 4083.5611 | 0 | 源荷峰段密集交叉
1.625 | 0.4 | 1.3105 | 292.4646 | 343.1608 | 0.04 | 3 | 1.1 | 0.4 | 1.0472 | 0.04515 | 0.1 | 3 | 1 | 1 | 2.0515 | 600 | 3.2 | 6.88 | 1.7429 | 7 | 4300.8021 | 0 | 源荷峰段密集交叉
1.625 | 0.4 | 1.31 | 292.4646 | 343.032 | 0.04 | 4 | 1.1 | 0.4 | 1.0472 | 0.033862 | 0.1 | 4 | 1 | 1 | 2.0515 | 600 | 4.2 | 9.03 | 1.7157 | 7 | 4518.0431 | 0 | 源荷峰段密集交叉
1.625 | 0.4 | 1.3089 | 292.4646 | 342.7364 | 0.04 | 5 | 1.1 | 0.4 | 1.0472 | 0.02709 | 0.1 | 5 | 1 | 1 | 2.0515 | 600 | 4.9 | 10.535 | 1.6013 | 7 | 4670.1118 | 0 | 源荷峰段密集交叉
1.625 | 0.4 | 1.3078 | 292.4646 | 342.4365 | 0.04 | 6 | 1.1 | 0.4 | 1.0472 | 0.022575 | 0.1 | 6 | 1 | 1 | 2.0515 | 600 | 5.5 | 11.825 | 1.4978 | 7 | 4800.4564 | 0 | 源荷峰段密集交叉
1.625 | 0.4 | 1.3066 | 292.4646 | 342.103 | 0.04 | 7 | 1.1 | 0.4 | 1.0472 | 0.01935 | 0.1 | 7 | 1 | 1 | 2.0515 | 600 | 5.9 | 12.685 | 1.3772 | 7 | 4887.3528 | 0 | 源荷峰段密集交叉
1.625 | 0.4 | 1.3053 | 292.4646 | 341.762 | 0.04 | 8 | 1.1 | 0.4 | 1.0472 | 0.016931 | 0.1 | 8 | 1 | 1 | 2.0515 | 600 | 6.2 | 13.33 | 1.2664 | 7 | 4952.5251 | 0 | 源荷峰段密集交叉
1.625 | 0.425 | 1.4107 | 292.4646 | 370.3623 | 0.04 | 1 | 1.1 | 0.4 | 1.0472 | 0.082894 | 0.1 | 1 | 1 | 1 | 2.1404 | 626 | 0 | 0 | 0 | 8 | 6082.615 | 0 | 源荷峰段密集交叉
1.625 | 0.425 | 1.4102 | 292.4646 | 370.2386 | 0.04 | 2 | 1.1 | 0.4 | 1.0472 | 0.067725 | 0.1 | 2 | 1 | 1 | 2.1404 | 626 | 0 | 0 | 0 | 8 | 6082.615 | 0 | 源荷峰段密集交叉
1.625 | 0.425 | 1.4097 | 292.4646 | 370.104 | 0.04 | 3 | 1.1 | 0.4 | 1.0472 | 0.04515 | 0.1 | 3 | 1 | 1 | 2.1404 | 626 | 0 | 0 | 0 | 8 | 6082.615 | 0 | 源荷峰段密集交叉
1.625 | 0.425 | 1.4092 | 292.4646 | 369.9671 | 0.04 | 4 | 1.1 | 0.4 | 1.0472 | 0.033862 | 0.1 | 4 | 1 | 1 | 2.1404 | 626 | 0 | 0 | 0 | 8 | 6082.615 | 0 | 源荷峰段密集交叉
1.625 | 0.425 | 1.4081 | 292.4646 | 369.6531 | 0.04 | 5 | 1.1 | 0.4 | 1.0472 | 0.02709 | 0.1 | 5 | 1 | 1 | 2.1404 | 626 | 0 | 0 | 0 | 8 | 6082.615 | 0 | 源荷峰段密集交叉
1.625 | 0.425 | 1.4069 | 292.4646 | 369.3344 | 0.04 | 6 | 1.1 | 0.4 | 1.0472 | 0.022575 | 0.1 | 6 | 1 | 1 | 2.1404 | 626 | 0 | 0 | 0 | 8 | 6082.615 | 0 | 源荷峰段密集交叉
1.625 | 0.425 | 1.4056 | 292.4646 | 368.9801 | 0.04 | 7 | 1.1 | 0.4 | 1.0472 | 0.01935 | 0.1 | 7 | 1 | 1 | 2.1404 | 626 | 0 | 0 | 0 | 8 | 6082.615 | 0 | 源荷峰段密集交叉
1.625 | 0.425 | 1.4042 | 292.4646 | 368.6177 | 0.04 | 8 | 1.1 | 0.4 | 1.0472 | 0.016931 | 0.1 | 8 | 1 | 1 | 2.1404 | 626 | 0 | 0 | 0 | 8 | 6082.615 | 0 | 源荷峰段密集交叉
1.75 | 0.225 | 1.0159 | 292.4646 | 154.5848 | 0.04 | 1 | 1.1 | 0.4 | 1.0472 | 0.082894 | 0.1 | 1 | 1 | 1 | 1.8806 | 550 | 0 | 0 | 0 | 5 | 1984.0625 | 0 | 源荷峰段密集交叉
1.75 | 0.225 | 1.0159 | 292.4646 | 154.5195 | 0.04 | 2 | 1.1 | 0.4 | 1.0472 | 0.067725 | 0.1 | 2 | 1 | 1 | 1.8806 | 550 | 0 | 0 | 0 | 5 | 1984.0625 | 0 | 源荷峰段密集交叉
1.75 | 0.225 | 1.0159 | 292.4646 | 154.4484 | 0.04 | 3 | 1.1 | 0.4 | 1.0472 | 0.04515 | 0.1 | 3 | 1 | 1 | 1.8806 | 550 | 0 | 0 | 0 | 5 | 1984.0625 | 0 | 源荷峰段密集交叉
1.75 | 0.225 | 1.0159 | 292.4646 | 154.376 | 0.04 | 4 | 1.1 | 0.4 | 1.0472 | 0.033862 | 0.1 | 4 | 1 | 1 | 1.8806 | 550 | 0 | 0 | 0 | 5 | 1984.0625 | 0 | 源荷峰段密集交叉
1.75 | 0.225 | 1.0159 | 292.4646 | 154.2101 | 0.04 | 5 | 1.1 | 0.4 | 1.0472 | 0.02709 | 0.1 | 5 | 1 | 1 | 1.8806 | 550 | 0 | 0 | 0 | 5 | 1984.0625 | 0 | 源荷峰段密集交叉
1.75 | 0.225 | 1.0159 | 292.4646 | 154.0418 | 0.04 | 6 | 1.1 | 0.4 | 1.0472 | 0.022575 | 0.1 | 6 | 1 | 1 | 1.8806 | 550 | 0 | 0 | 0 | 5 | 1984.0625 | 0 | 源荷峰段密集交叉
1.75 | 0.225 | 1.0159 | 292.4646 | 153.8546 | 0.04 | 7 | 1.1 | 0.4 | 1.0472 | 0.01935 | 0.1 | 7 | 1 | 1 | 1.8806 | 550 | 0 | 0 | 0 | 5 | 1984.0625 | 0 | 源荷峰段密集交叉
1.75 | 0.225 | 1.0159 | 292.4646 | 153.6631 | 0.04 | 8 | 1.1 | 0.4 | 1.0472 | 0.016931 | 0.1 | 8 | 1 | 1 | 1.8806 | 550 | 0 | 0 | 0 | 5 | 1984.0625 | 0 | 源荷峰段密集交叉
1.75 | 0.25 | 1.0159 | 292.4646 | 181.5097 | 0.04 | 1 | 1.1 | 0.4 | 1.0472 | 0.082894 | 0.1 | 1 | 1 | 1 | 1.8806 | 550 | 0 | 0 | 0 | 5 | 1984.0625 | 0 | 源荷峰段密集交叉
1.75 | 0.25 | 1.0159 | 292.4646 | 181.4371 | 0.04 | 2 | 1.1 | 0.4 | 1.0472 | 0.067725 | 0.1 | 2 | 1 | 1 | 1.8806 | 550 | 0 | 0 | 0 | 5 | 1984.0625 | 0 | 源荷峰段密集交叉
1.75 | 0.25 | 1.0159 | 292.4646 | 181.3581 | 0.04 | 3 | 1.1 | 0.4 | 1.0472 | 0.04515 | 0.1 | 3 | 1 | 1 | 1.8806 | 550 | 0 | 0 | 0 | 5 | 1984.0625 | 0 | 源荷峰段密集交叉
1.75 | 0.25 | 1.0159 | 292.4646 | 181.2778 | 0.04 | 4 | 1.1 | 0.4 | 1.0472 | 0.033862 | 0.1 | 4 | 1 | 1 | 1.8806 | 550 | 0 | 0 | 0 | 5 | 1984.0625 | 0 | 源荷峰段密集交叉
1.75 | 0.25 | 1.0159 | 292.4646 | 181.0934 | 0.04 | 5 | 1.1 | 0.4 | 1.0472 | 0.02709 | 0.1 | 5 | 1 | 1 | 1.8806 | 550 | 0 | 0 | 0 | 5 | 1984.0625 | 0 | 源荷峰段密集交叉
1.75 | 0.25 | 1.0159 | 292.4646 | 180.9063 | 0.04 | 6 | 1.1 | 0.4 | 1.0472 | 0.022575 | 0.1 | 6 | 1 | 1 | 1.8806 | 550 | 0 | 0 | 0 | 5 | 1984.0625 | 0 | 源荷峰段密集交叉
1.75 | 0.25 | 1.0159 | 292.4646 | 180.6983 | 0.04 | 7 | 1.1 | 0.4 | 1.0472 | 0.01935 | 0.1 | 7 | 1 | 1 | 1.8806 | 550 | 0 | 0 | 0 | 5 | 1984.0625 | 0 | 源荷峰段密集交叉
1.75 | 0.25 | 1.0159 | 292.4646 | 180.4856 | 0.04 | 8 | 1.1 | 0.4 | 1.0472 | 0.016931 | 0.1 | 8 | 1 | 1 | 1.8806 | 550 | 0 | 0 | 0 | 5 | 1984.0625 | 0 | 源荷峰段密集交叉
1.75 | 0.275 | 1.0159 | 292.4646 | 208.4347 | 0.04 | 1 | 1.1 | 0.4 | 1.0472 | 0.082894 | 0.1 | 1 | 1 | 1 | 1.8806 | 550 | 0 | 0 | 0 | 5 | 1984.0625 | 0 | 源荷峰段密集交叉
1.75 | 0.275 | 1.0159 | 292.4646 | 208.3548 | 0.04 | 2 | 1.1 | 0.4 | 1.0472 | 0.067725 | 0.1 | 2 | 1 | 1 | 1.8806 | 550 | 0 | 0 | 0 | 5 | 1984.0625 | 0 | 源荷峰段密集交叉
1.75 | 0.275 | 1.0159 | 292.4646 | 208.2679 | 0.04 | 3 | 1.1 | 0.4 | 1.0472 | 0.04515 | 0.1 | 3 | 1 | 1 | 1.8806 | 550 | 0 | 0 | 0 | 5 | 1984.0625 | 0 | 源荷峰段密集交叉
1.75 | 0.275 | 1.0159 | 292.4646 | 208.1795 | 0.04 | 4 | 1.1 | 0.4 | 1.0472 | 0.033862 | 0.1 | 4 | 1 | 1 | 1.8806 | 550 | 0 | 0 | 0 | 5 | 1984.0625 | 0 | 源荷峰段密集交叉
1.75 | 0.275 | 1.0159 | 292.4646 | 207.9767 | 0.04 | 5 | 1.1 | 0.4 | 1.0472 | 0.02709 | 0.1 | 5 | 1 | 1 | 1.8806 | 550 | 0 | 0 | 0 | 5 | 1984.0625 | 0 | 源荷峰段密集交叉
1.75 | 0.275 | 1.0159 | 292.4646 | 207.7709 | 0.04 | 6 | 1.1 | 0.4 | 1.0472 | 0.022575 | 0.1 | 6 | 1 | 1 | 1.8806 | 550 | 0 | 0 | 0 | 5 | 1984.0625 | 0 | 源荷峰段密集交叉
1.75 | 0.275 | 1.0159 | 292.4646 | 207.5421 | 0.04 | 7 | 1.1 | 0.4 | 1.0472 | 0.01935 | 0.1 | 7 | 1 | 1 | 1.8806 | 550 | 0 | 0 | 0 | 5 | 1984.0625 | 0 | 源荷峰段密集交叉
1.75 | 0.275 | 1.0159 | 292.4646 | 207.3081 | 0.04 | 8 | 1.1 | 0.4 | 1.0472 | 0.016931 | 0.1 | 8 | 1 | 1 | 1.8806 | 550 | 0 | 0 | 0 | 5 | 1984.0625 | 0 | 源荷峰段密集交叉
1.75 | 0.3 | 1.0159 | 292.4646 | 235.3596 | 0.04 | 1 | 1.1 | 0.4 | 1.0472 | 0.082894 | 0.1 | 1 | 1 | 1 | 1.8806 | 550 | 0 | 0 | 0 | 5 | 1984.0625 | 0 | 源荷峰段密集交叉
1.75 | 0.3 | 1.0159 | 292.4646 | 235.2724 | 0.04 | 2 | 1.1 | 0.4 | 1.0472 | 0.067725 | 0.1 | 2 | 1 | 1 | 1.8806 | 550 | 0 | 0 | 0 | 5 | 1984.0625 | 0 | 源荷峰段密集交叉
1.75 | 0.3 | 1.0159 | 292.4646 | 235.1776 | 0.04 | 3 | 1.1 | 0.4 | 1.0472 | 0.04515 | 0.1 | 3 | 1 | 1 | 1.8806 | 550 | 0 | 0 | 0 | 5 | 1984.0625 | 0 | 源荷峰段密集交叉
1.75 | 0.3 | 1.0159 | 292.4646 | 235.0812 | 0.04 | 4 | 1.1 | 0.4 | 1.0472 | 0.033862 | 0.1 | 4 | 1 | 1 | 1.8806 | 550 | 0 | 0 | 0 | 5 | 1984.0625 | 0 | 源荷峰段密集交叉
1.75 | 0.3 | 1.0159 | 292.4646 | 234.8599 | 0.04 | 5 | 1.1 | 0.4 | 1.0472 | 0.02709 | 0.1 | 5 | 1 | 1 | 1.8806 | 550 | 0 | 0 | 0 | 5 | 1984.0625 | 0 | 源荷峰段密集交叉
1.75 | 0.3 | 1.0159 | 292.4646 | 234.6355 | 0.04 | 6 | 1.1 | 0.4 | 1.0472 | 0.022575 | 0.1 | 6 | 1 | 1 | 1.8806 | 550 | 0 | 0 | 0 | 5 | 1984.0625 | 0 | 源荷峰段密集交叉
1.75 | 0.3 | 1.0159 | 292.4646 | 234.3859 | 0.04 | 7 | 1.1 | 0.4 | 1.0472 | 0.01935 | 0.1 | 7 | 1 | 1 | 1.8806 | 550 | 0 | 0 | 0 | 5 | 1984.0625 | 0 | 源荷峰段密集交叉
1.75 | 0.3 | 1.0159 | 292.4646 | 234.1306 | 0.04 | 8 | 1.1 | 0.4 | 1.0472 | 0.016931 | 0.1 | 8 | 1 | 1 | 1.8806 | 550 | 0 | 0 | 0 | 5 | 1984.0625 | 0 | 源荷峰段密集交叉
1.75 | 0.325 | 1.0159 | 292.4646 | 262.2845 | 0.04 | 1 | 1.1 | 0.4 | 1.0472 | 0.082894 | 0.1 | 1 | 1 | 1 | 1.8806 | 550 | 0 | 0 | 0 | 5 | 1984.0625 | 0 | 源荷峰段密集交叉
1.75 | 0.325 | 1.0159 | 292.4646 | 262.1901 | 0.04 | 2 | 1.1 | 0.4 | 1.0472 | 0.067725 | 0.1 | 2 | 1 | 1 | 1.8806 | 550 | 0 | 0 | 0 | 5 | 1984.0625 | 0 | 源荷峰段密集交叉
1.75 | 0.325 | 1.0159 | 292.4646 | 262.0874 | 0.04 | 3 | 1.1 | 0.4 | 1.0472 | 0.04515 | 0.1 | 3 | 1 | 1 | 1.8806 | 550 | 0 | 0 | 0 | 5 | 1984.0625 | 0 | 源荷峰段密集交叉
1.75 | 0.325 | 1.0159 | 292.4646 | 261.9829 | 0.04 | 4 | 1.1 | 0.4 | 1.0472 | 0.033862 | 0.1 | 4 | 1 | 1 | 1.8806 | 550 | 0 | 0 | 0 | 5 | 1984.0625 | 0 | 源荷峰段密集交叉
1.75 | 0.325 | 1.0159 | 292.4646 | 261.7432 | 0.04 | 5 | 1.1 | 0.4 | 1.0472 | 0.02709 | 0.1 | 5 | 1 | 1 | 1.8806 | 550 | 0 | 0 | 0 | 5 | 1984.0625 | 0 | 源荷峰段密集交叉
1.75 | 0.325 | 1.0159 | 292.4646 | 261.5001 | 0.04 | 6 | 1.1 | 0.4 | 1.0472 | 0.022575 | 0.1 | 6 | 1 | 1 | 1.8806 | 550 | 0 | 0 | 0 | 5 | 1984.0625 | 0 | 源荷峰段密集交叉
1.75 | 0.325 | 1.0159 | 292.4646 | 261.2297 | 0.04 | 7 | 1.1 | 0.4 | 1.0472 | 0.01935 | 0.1 | 7 | 1 | 1 | 1.8806 | 550 | 0 | 0 | 0 | 5 | 1984.0625 | 0 | 源荷峰段密集交叉
1.75 | 0.325 | 1.0159 | 292.4646 | 260.9531 | 0.04 | 8 | 1.1 | 0.4 | 1.0472 | 0.016931 | 0.1 | 8 | 1 | 1 | 1.8806 | 550 | 0 | 0 | 0 | 5 | 1984.0625 | 0 | 源荷峰段密集交叉
1.75 | 0.35 | 1.1123 | 292.4646 | 289.3783 | 0.04 | 1 | 1.1 | 0.4 | 1.0472 | 0.082894 | 0.1 | 1 | 1 | 1 | 1.8806 | 550 | 0 | 0 | 0 | 6 | 2104.8938 | 0 | 源荷峰段密集交叉
1.75 | 0.35 | 1.1119 | 292.4646 | 289.2733 | 0.04 | 2 | 1.1 | 0.4 | 1.0472 | 0.067725 | 0.1 | 2 | 1 | 1 | 1.8806 | 550 | 0 | 0 | 0 | 6 | 2104.8938 | 0 | 源荷峰段密集交叉
1.75 | 0.35 | 1.1115 | 292.4646 | 289.1591 | 0.04 | 3 | 1.1 | 0.4 | 1.0472 | 0.04515 | 0.1 | 3 | 1 | 1 | 1.8806 | 550 | 0 | 0 | 0 | 6 | 2104.8938 | 0 | 源荷峰段密集交叉
1.75 | 0.35 | 1.1111 | 292.4646 | 289.0429 | 0.04 | 4 | 1.1 | 0.4 | 1.0472 | 0.033862 | 0.1 | 4 | 1 | 1 | 1.8806 | 550 | 0 | 0 | 0 | 6 | 2104.8938 | 0 | 源荷峰段密集交叉
1.75 | 0.35 | 1.1101 | 292.4646 | 288.7767 | 0.04 | 5 | 1.1 | 0.4 | 1.0472 | 0.02709 | 0.1 | 5 | 1 | 1 | 1.8806 | 550 | 0 | 0 | 0 | 6 | 2104.8938 | 0 | 源荷峰段密集交叉
1.75 | 0.35 | 1.1091 | 292.4646 | 288.5069 | 0.04 | 6 | 1.1 | 0.4 | 1.0472 | 0.022575 | 0.1 | 6 | 1 | 1 | 1.8806 | 550 | 0 | 0 | 0 | 6 | 2104.8938 | 0 | 源荷峰段密集交叉
1.75 | 0.35 | 1.108 | 292.4646 | 288.2072 | 0.04 | 7 | 1.1 | 0.4 | 1.0472 | 0.01935 | 0.1 | 7 | 1 | 1 | 1.8806 | 550 | 0 | 0 | 0 | 6 | 2104.8938 | 0 | 源荷峰段密集交叉
1.75 | 0.35 | 1.1069 | 292.4646 | 287.901 | 0.04 | 8 | 1.1 | 0.4 | 1.0472 | 0.016931 | 0.1 | 8 | 1 | 1 | 1.8806 | 550 | 0 | 0 | 0 | 6 | 2104.8938 | 0 | 源荷峰段密集交叉
1.75 | 0.375 | 1.212 | 292.4646 | 316.4455 | 0.04 | 1 | 1.1 | 0.4 | 1.0472 | 0.082894 | 0.1 | 1 | 1 | 1 | 2.0515 | 600 | 0 | 0 | 0 | 4 | 3243.1371 | 0 | 源荷峰段密集交叉
1.75 | 0.375 | 1.2116 | 292.4646 | 316.3364 | 0.04 | 2 | 1.1 | 0.4 | 1.0472 | 0.067725 | 0.1 | 2 | 1 | 1 | 2.0515 | 600 | 0 | 0 | 0 | 4 | 3243.1371 | 0 | 源荷峰段密集交叉
1.75 | 0.375 | 1.2112 | 292.4646 | 316.2176 | 0.04 | 3 | 1.1 | 0.4 | 1.0472 | 0.04515 | 0.1 | 3 | 1 | 1 | 2.0515 | 600 | 0 | 0 | 0 | 4 | 3243.1371 | 0 | 源荷峰段密集交叉
1.75 | 0.375 | 1.2107 | 292.4646 | 316.0968 | 0.04 | 4 | 1.1 | 0.4 | 1.0472 | 0.033862 | 0.1 | 4 | 1 | 1 | 2.0515 | 600 | 0 | 0 | 0 | 4 | 3243.1371 | 0 | 源荷峰段密集交叉
1.75 | 0.375 | 1.2097 | 292.4646 | 315.8197 | 0.04 | 5 | 1.1 | 0.4 | 1.0472 | 0.02709 | 0.1 | 5 | 1 | 1 | 2.0515 | 600 | 0 | 0 | 0 | 4 | 3243.1371 | 0 | 源荷峰段密集交叉
1.75 | 0.375 | 1.2087 | 292.4646 | 315.5386 | 0.04 | 6 | 1.1 | 0.4 | 1.0472 | 0.022575 | 0.1 | 6 | 1 | 1 | 2.0515 | 600 | 0 | 0 | 0 | 4 | 3243.1371 | 0 | 源荷峰段密集交叉
1.75 | 0.375 | 1.2075 | 292.4646 | 315.226 | 0.04 | 7 | 1.1 | 0.4 | 1.0472 | 0.01935 | 0.1 | 7 | 1 | 1 | 2.0515 | 600 | 0 | 0 | 0 | 4 | 3243.1371 | 0 | 源荷峰段密集交叉
1.75 | 0.375 | 1.2064 | 292.4646 | 314.9063 | 0.04 | 8 | 1.1 | 0.4 | 1.0472 | 0.016931 | 0.1 | 8 | 1 | 1 | 2.0515 | 600 | 0 | 0 | 0 | 4 | 3243.1371 | 0 | 源荷峰段密集交叉
1.75 | 0.4 | 1.3114 | 292.4646 | 343.4039 | 0.04 | 1 | 1.1 | 0.4 | 1.0472 | 0.082894 | 0.1 | 1 | 1 | 1 | 2.0515 | 600 | 1.9 | 4.085 | 1.9 | 7 | 4018.3889 | 0 | 源荷峰段密集交叉
1.75 | 0.4 | 1.3109 | 292.4646 | 343.2875 | 0.04 | 2 | 1.1 | 0.4 | 1.0472 | 0.067725 | 0.1 | 2 | 1 | 1 | 2.0515 | 600 | 2.2 | 4.73 | 1.7974 | 7 | 4083.5611 | 0 | 源荷峰段密集交叉
1.75 | 0.4 | 1.3105 | 292.4646 | 343.1608 | 0.04 | 3 | 1.1 | 0.4 | 1.0472 | 0.04515 | 0.1 | 3 | 1 | 1 | 2.0515 | 600 | 3.2 | 6.88 | 1.7429 | 7 | 4300.8021 | 0 | 源荷峰段密集交叉
1.75 | 0.4 | 1.31 | 292.4646 | 343.032 | 0.04 | 4 | 1.1 | 0.4 | 1.0472 | 0.033862 | 0.1 | 4 | 1 | 1 | 2.0515 | 600 | 4.2 | 9.03 | 1.7157 | 7 | 4518.0431 | 0 | 源荷峰段密集交叉
1.75 | 0.4 | 1.3089 | 292.4646 | 342.7364 | 0.04 | 5 | 1.1 | 0.4 | 1.0472 | 0.02709 | 0.1 | 5 | 1 | 1 | 2.0515 | 600 | 4.9 | 10.535 | 1.6013 | 7 | 4670.1118 | 0 | 源荷峰段密集交叉
1.75 | 0.4 | 1.3078 | 292.4646 | 342.4365 | 0.04 | 6 | 1.1 | 0.4 | 1.0472 | 0.022575 | 0.1 | 6 | 1 | 1 | 2.0515 | 600 | 5.5 | 11.825 | 1.4978 | 7 | 4800.4564 | 0 | 源荷峰段密集交叉
1.75 | 0.4 | 1.3066 | 292.4646 | 342.103 | 0.04 | 7 | 1.1 | 0.4 | 1.0472 | 0.01935 | 0.1 | 7 | 1 | 1 | 2.0515 | 600 | 5.9 | 12.685 | 1.3772 | 7 | 4887.3528 | 0 | 源荷峰段密集交叉
1.75 | 0.4 | 1.3053 | 292.4646 | 341.762 | 0.04 | 8 | 1.1 | 0.4 | 1.0472 | 0.016931 | 0.1 | 8 | 1 | 1 | 2.0515 | 600 | 6.2 | 13.33 | 1.2664 | 7 | 4952.5251 | 0 | 源荷峰段密集交叉
1.75 | 0.425 | 1.4107 | 292.4646 | 370.3623 | 0.04 | 1 | 1.1 | 0.4 | 1.0472 | 0.082894 | 0.1 | 1 | 1 | 1 | 2.1404 | 626 | 0 | 0 | 0 | 8 | 6082.615 | 0 | 源荷峰段密集交叉
1.75 | 0.425 | 1.4102 | 292.4646 | 370.2386 | 0.04 | 2 | 1.1 | 0.4 | 1.0472 | 0.067725 | 0.1 | 2 | 1 | 1 | 2.1404 | 626 | 0 | 0 | 0 | 8 | 6082.615 | 0 | 源荷峰段密集交叉
1.75 | 0.425 | 1.4097 | 292.4646 | 370.104 | 0.04 | 3 | 1.1 | 0.4 | 1.0472 | 0.04515 | 0.1 | 3 | 1 | 1 | 2.1404 | 626 | 0 | 0 | 0 | 8 | 6082.615 | 0 | 源荷峰段密集交叉
1.75 | 0.425 | 1.4092 | 292.4646 | 369.9671 | 0.04 | 4 | 1.1 | 0.4 | 1.0472 | 0.033862 | 0.1 | 4 | 1 | 1 | 2.1404 | 626 | 0 | 0 | 0 | 8 | 6082.615 | 0 | 源荷峰段密集交叉
1.75 | 0.425 | 1.4081 | 292.4646 | 369.6531 | 0.04 | 5 | 1.1 | 0.4 | 1.0472 | 0.02709 | 0.1 | 5 | 1 | 1 | 2.1404 | 626 | 0 | 0 | 0 | 8 | 6082.615 | 0 | 源荷峰段密集交叉
1.75 | 0.425 | 1.4069 | 292.4646 | 369.3344 | 0.04 | 6 | 1.1 | 0.4 | 1.0472 | 0.022575 | 0.1 | 6 | 1 | 1 | 2.1404 | 626 | 0 | 0 | 0 | 8 | 6082.615 | 0 | 源荷峰段密集交叉
1.75 | 0.425 | 1.4056 | 292.4646 | 368.9801 | 0.04 | 7 | 1.1 | 0.4 | 1.0472 | 0.01935 | 0.1 | 7 | 1 | 1 | 2.1404 | 626 | 0 | 0 | 0 | 8 | 6082.615 | 0 | 源荷峰段密集交叉
1.75 | 0.425 | 1.4042 | 292.4646 | 368.6177 | 0.04 | 8 | 1.1 | 0.4 | 1.0472 | 0.016931 | 0.1 | 8 | 1 | 1 | 2.1404 | 626 | 0 | 0 | 0 | 8 | 6082.615 | 0 | 源荷峰段密集交叉
1.75 | 0.45 | 1.51 | 292.4646 | 397.3207 | 0.04 | 1 | 1.1 | 0.4 | 1.0472 | 0.082894 | 0.1 | 1 | 1 | 1 | 2.2567 | 660 | 0 | 0 | 0 | 6 | 6476.7396 | 0 | 源荷峰段密集交叉
1.75 | 0.45 | 1.5095 | 292.4646 | 397.1898 | 0.04 | 2 | 1.1 | 0.4 | 1.0472 | 0.067725 | 0.1 | 2 | 1 | 1 | 2.2567 | 660 | 0 | 0 | 0 | 6 | 6476.7396 | 0 | 源荷峰段密集交叉
1.75 | 0.45 | 1.509 | 292.4646 | 397.0472 | 0.04 | 3 | 1.1 | 0.4 | 1.0472 | 0.04515 | 0.1 | 3 | 1 | 1 | 2.2567 | 660 | 0 | 0 | 0 | 6 | 6476.7396 | 0 | 源荷峰段密集交叉
1.75 | 0.45 | 1.5085 | 292.4646 | 396.9023 | 0.04 | 4 | 1.1 | 0.4 | 1.0472 | 0.033862 | 0.1 | 4 | 1 | 1 | 2.2567 | 660 | 0 | 0 | 0 | 6 | 6476.7396 | 0 | 源荷峰段密集交叉
1.75 | 0.45 | 1.5072 | 292.4646 | 396.5697 | 0.04 | 5 | 1.1 | 0.4 | 1.0472 | 0.02709 | 0.1 | 5 | 1 | 1 | 2.2567 | 660 | 0 | 0 | 0 | 6 | 6476.7396 | 0 | 源荷峰段密集交叉
1.75 | 0.45 | 1.506 | 292.4646 | 396.2323 | 0.04 | 6 | 1.1 | 0.4 | 1.0472 | 0.022575 | 0.1 | 6 | 1 | 1 | 2.2567 | 660 | 0 | 0 | 0 | 6 | 6476.7396 | 0 | 源荷峰段密集交叉
1.75 | 0.45 | 1.5046 | 292.4646 | 395.8572 | 0.04 | 7 | 1.1 | 0.4 | 1.0472 | 0.01935 | 0.1 | 7 | 1 | 1 | 2.2567 | 660 | 0 | 0 | 0 | 6 | 6476.7396 | 0 | 源荷峰段密集交叉
1.75 | 0.45 | 1.5032 | 292.4646 | 395.4735 | 0.04 | 8 | 1.1 | 0.4 | 1.0472 | 0.016931 | 0.1 | 8 | 1 | 1 | 2.2567 | 660 | 0 | 0 | 0 | 6 | 6476.7396 | 0 | 源荷峰段密集交叉
1.75 | 0.475 | 1.6082 | 292.4646 | 423.9904 | 0.04 | 3 | 1.1 | 0.4 | 1.0472 | 0.04515 | 0.1 | 3 | 1 | 1 | 2.4276 | 710 | 2.9 | 6.235 | 1.5795 | 6 | 8486.6443 | 0 | 源荷峰段密集交叉
1.75 | 0.475 | 1.6077 | 292.4646 | 423.8374 | 0.04 | 4 | 1.1 | 0.4 | 1.0472 | 0.033862 | 0.1 | 4 | 1 | 1 | 2.4276 | 710 | 3.7 | 7.955 | 1.5114 | 6 | 8660.4371 | 0 | 源荷峰段密集交叉
1.75 | 0.475 | 1.6064 | 292.4646 | 423.4864 | 0.04 | 5 | 1.1 | 0.4 | 1.0472 | 0.02709 | 0.1 | 5 | 1 | 1 | 2.4276 | 710 | 4.2 | 9.03 | 1.3726 | 6 | 8769.0576 | 0 | 源荷峰段密集交叉
1.75 | 0.475 | 1.6051 | 292.4646 | 423.1303 | 0.04 | 6 | 1.1 | 0.4 | 1.0472 | 0.022575 | 0.1 | 6 | 1 | 1 | 2.4276 | 710 | 4.6 | 9.89 | 1.2527 | 6 | 8855.954 | 0 | 源荷峰段密集交叉
1.75 | 0.475 | 1.6036 | 292.4646 | 422.7342 | 0.04 | 7 | 1.1 | 0.4 | 1.0472 | 0.01935 | 0.1 | 7 | 1 | 1 | 2.4276 | 710 | 4.9 | 10.535 | 1.1438 | 5 | 8800.295 | 0 | 源荷峰段密集交叉
1.75 | 0.475 | 1.6021 | 292.4646 | 422.3292 | 0.04 | 8 | 1.1 | 0.4 | 1.0472 | 0.016931 | 0.1 | 8 | 1 | 1 | 2.4276 | 710 | 4.7 | 10.105 | 0.95997 | 5 | 8756.8468 | 0 | 源荷峰段密集交叉
1.875 | 0.225 | 1.0159 | 292.4646 | 154.5848 | 0.04 | 1 | 1.1 | 0.4 | 1.0472 | 0.082894 | 0.1 | 1 | 1 | 1 | 1.8806 | 550 | 0 | 0 | 0 | 5 | 1984.0625 | 0 | 源荷峰段密集交叉
1.875 | 0.225 | 1.0159 | 292.4646 | 154.5195 | 0.04 | 2 | 1.1 | 0.4 | 1.0472 | 0.067725 | 0.1 | 2 | 1 | 1 | 1.8806 | 550 | 0 | 0 | 0 | 5 | 1984.0625 | 0 | 源荷峰段密集交叉
1.875 | 0.225 | 1.0159 | 292.4646 | 154.4484 | 0.04 | 3 | 1.1 | 0.4 | 1.0472 | 0.04515 | 0.1 | 3 | 1 | 1 | 1.8806 | 550 | 0 | 0 | 0 | 5 | 1984.0625 | 0 | 源荷峰段密集交叉
1.875 | 0.225 | 1.0159 | 292.4646 | 154.376 | 0.04 | 4 | 1.1 | 0.4 | 1.0472 | 0.033862 | 0.1 | 4 | 1 | 1 | 1.8806 | 550 | 0 | 0 | 0 | 5 | 1984.0625 | 0 | 源荷峰段密集交叉
1.875 | 0.225 | 1.0159 | 292.4646 | 154.2101 | 0.04 | 5 | 1.1 | 0.4 | 1.0472 | 0.02709 | 0.1 | 5 | 1 | 1 | 1.8806 | 550 | 0 | 0 | 0 | 5 | 1984.0625 | 0 | 源荷峰段密集交叉
1.875 | 0.225 | 1.0159 | 292.4646 | 154.0418 | 0.04 | 6 | 1.1 | 0.4 | 1.0472 | 0.022575 | 0.1 | 6 | 1 | 1 | 1.8806 | 550 | 0 | 0 | 0 | 5 | 1984.0625 | 0 | 源荷峰段密集交叉
1.875 | 0.225 | 1.0159 | 292.4646 | 153.8546 | 0.04 | 7 | 1.1 | 0.4 | 1.0472 | 0.01935 | 0.1 | 7 | 1 | 1 | 1.8806 | 550 | 0 | 0 | 0 | 5 | 1984.0625 | 0 | 源荷峰段密集交叉
1.875 | 0.225 | 1.0159 | 292.4646 | 153.6631 | 0.04 | 8 | 1.1 | 0.4 | 1.0472 | 0.016931 | 0.1 | 8 | 1 | 1 | 1.8806 | 550 | 0 | 0 | 0 | 5 | 1984.0625 | 0 | 源荷峰段密集交叉
1.875 | 0.25 | 1.0159 | 292.4646 | 181.5097 | 0.04 | 1 | 1.1 | 0.4 | 1.0472 | 0.082894 | 0.1 | 1 | 1 | 1 | 1.8806 | 550 | 0 | 0 | 0 | 5 | 1984.0625 | 0 | 源荷峰段密集交叉
1.875 | 0.25 | 1.0159 | 292.4646 | 181.4371 | 0.04 | 2 | 1.1 | 0.4 | 1.0472 | 0.067725 | 0.1 | 2 | 1 | 1 | 1.8806 | 550 | 0 | 0 | 0 | 5 | 1984.0625 | 0 | 源荷峰段密集交叉
1.875 | 0.25 | 1.0159 | 292.4646 | 181.3581 | 0.04 | 3 | 1.1 | 0.4 | 1.0472 | 0.04515 | 0.1 | 3 | 1 | 1 | 1.8806 | 550 | 0 | 0 | 0 | 5 | 1984.0625 | 0 | 源荷峰段密集交叉
1.875 | 0.25 | 1.0159 | 292.4646 | 181.2778 | 0.04 | 4 | 1.1 | 0.4 | 1.0472 | 0.033862 | 0.1 | 4 | 1 | 1 | 1.8806 | 550 | 0 | 0 | 0 | 5 | 1984.0625 | 0 | 源荷峰段密集交叉
1.875 | 0.25 | 1.0159 | 292.4646 | 181.0934 | 0.04 | 5 | 1.1 | 0.4 | 1.0472 | 0.02709 | 0.1 | 5 | 1 | 1 | 1.8806 | 550 | 0 | 0 | 0 | 5 | 1984.0625 | 0 | 源荷峰段密集交叉
1.875 | 0.25 | 1.0159 | 292.4646 | 180.9063 | 0.04 | 6 | 1.1 | 0.4 | 1.0472 | 0.022575 | 0.1 | 6 | 1 | 1 | 1.8806 | 550 | 0 | 0 | 0 | 5 | 1984.0625 | 0 | 源荷峰段密集交叉
1.875 | 0.25 | 1.0159 | 292.4646 | 180.6983 | 0.04 | 7 | 1.1 | 0.4 | 1.0472 | 0.01935 | 0.1 | 7 | 1 | 1 | 1.8806 | 550 | 0 | 0 | 0 | 5 | 1984.0625 | 0 | 源荷峰段密集交叉
1.875 | 0.25 | 1.0159 | 292.4646 | 180.4856 | 0.04 | 8 | 1.1 | 0.4 | 1.0472 | 0.016931 | 0.1 | 8 | 1 | 1 | 1.8806 | 550 | 0 | 0 | 0 | 5 | 1984.0625 | 0 | 源荷峰段密集交叉
1.875 | 0.275 | 1.0159 | 292.4646 | 208.4347 | 0.04 | 1 | 1.1 | 0.4 | 1.0472 | 0.082894 | 0.1 | 1 | 1 | 1 | 1.8806 | 550 | 0 | 0 | 0 | 5 | 1984.0625 | 0 | 源荷峰段密集交叉
1.875 | 0.275 | 1.0159 | 292.4646 | 208.3548 | 0.04 | 2 | 1.1 | 0.4 | 1.0472 | 0.067725 | 0.1 | 2 | 1 | 1 | 1.8806 | 550 | 0 | 0 | 0 | 5 | 1984.0625 | 0 | 源荷峰段密集交叉
1.875 | 0.275 | 1.0159 | 292.4646 | 208.2679 | 0.04 | 3 | 1.1 | 0.4 | 1.0472 | 0.04515 | 0.1 | 3 | 1 | 1 | 1.8806 | 550 | 0 | 0 | 0 | 5 | 1984.0625 | 0 | 源荷峰段密集交叉
1.875 | 0.275 | 1.0159 | 292.4646 | 208.1795 | 0.04 | 4 | 1.1 | 0.4 | 1.0472 | 0.033862 | 0.1 | 4 | 1 | 1 | 1.8806 | 550 | 0 | 0 | 0 | 5 | 1984.0625 | 0 | 源荷峰段密集交叉
1.875 | 0.275 | 1.0159 | 292.4646 | 207.9767 | 0.04 | 5 | 1.1 | 0.4 | 1.0472 | 0.02709 | 0.1 | 5 | 1 | 1 | 1.8806 | 550 | 0 | 0 | 0 | 5 | 1984.0625 | 0 | 源荷峰段密集交叉
1.875 | 0.275 | 1.0159 | 292.4646 | 207.7709 | 0.04 | 6 | 1.1 | 0.4 | 1.0472 | 0.022575 | 0.1 | 6 | 1 | 1 | 1.8806 | 550 | 0 | 0 | 0 | 5 | 1984.0625 | 0 | 源荷峰段密集交叉
1.875 | 0.275 | 1.0159 | 292.4646 | 207.5421 | 0.04 | 7 | 1.1 | 0.4 | 1.0472 | 0.01935 | 0.1 | 7 | 1 | 1 | 1.8806 | 550 | 0 | 0 | 0 | 5 | 1984.0625 | 0 | 源荷峰段密集交叉
1.875 | 0.275 | 1.0159 | 292.4646 | 207.3081 | 0.04 | 8 | 1.1 | 0.4 | 1.0472 | 0.016931 | 0.1 | 8 | 1 | 1 | 1.8806 | 550 | 0 | 0 | 0 | 5 | 1984.0625 | 0 | 源荷峰段密集交叉
1.875 | 0.3 | 1.0159 | 292.4646 | 235.3596 | 0.04 | 1 | 1.1 | 0.4 | 1.0472 | 0.082894 | 0.1 | 1 | 1 | 1 | 1.8806 | 550 | 0 | 0 | 0 | 5 | 1984.0625 | 0 | 源荷峰段密集交叉
1.875 | 0.3 | 1.0159 | 292.4646 | 235.2724 | 0.04 | 2 | 1.1 | 0.4 | 1.0472 | 0.067725 | 0.1 | 2 | 1 | 1 | 1.8806 | 550 | 0 | 0 | 0 | 5 | 1984.0625 | 0 | 源荷峰段密集交叉
1.875 | 0.3 | 1.0159 | 292.4646 | 235.1776 | 0.04 | 3 | 1.1 | 0.4 | 1.0472 | 0.04515 | 0.1 | 3 | 1 | 1 | 1.8806 | 550 | 0 | 0 | 0 | 5 | 1984.0625 | 0 | 源荷峰段密集交叉
1.875 | 0.3 | 1.0159 | 292.4646 | 235.0812 | 0.04 | 4 | 1.1 | 0.4 | 1.0472 | 0.033862 | 0.1 | 4 | 1 | 1 | 1.8806 | 550 | 0 | 0 | 0 | 5 | 1984.0625 | 0 | 源荷峰段密集交叉
1.875 | 0.3 | 1.0159 | 292.4646 | 234.8599 | 0.04 | 5 | 1.1 | 0.4 | 1.0472 | 0.02709 | 0.1 | 5 | 1 | 1 | 1.8806 | 550 | 0 | 0 | 0 | 5 | 1984.0625 | 0 | 源荷峰段密集交叉
1.875 | 0.3 | 1.0159 | 292.4646 | 234.6355 | 0.04 | 6 | 1.1 | 0.4 | 1.0472 | 0.022575 | 0.1 | 6 | 1 | 1 | 1.8806 | 550 | 0 | 0 | 0 | 5 | 1984.0625 | 0 | 源荷峰段密集交叉
1.875 | 0.3 | 1.0159 | 292.4646 | 234.3859 | 0.04 | 7 | 1.1 | 0.4 | 1.0472 | 0.01935 | 0.1 | 7 | 1 | 1 | 1.8806 | 550 | 0 | 0 | 0 | 5 | 1984.0625 | 0 | 源荷峰段密集交叉
1.875 | 0.3 | 1.0159 | 292.4646 | 234.1306 | 0.04 | 8 | 1.1 | 0.4 | 1.0472 | 0.016931 | 0.1 | 8 | 1 | 1 | 1.8806 | 550 | 0 | 0 | 0 | 5 | 1984.0625 | 0 | 源荷峰段密集交叉
1.875 | 0.325 | 1.0159 | 292.4646 | 262.2845 | 0.04 | 1 | 1.1 | 0.4 | 1.0472 | 0.082894 | 0.1 | 1 | 1 | 1 | 1.8806 | 550 | 0 | 0 | 0 | 5 | 1984.0625 | 0 | 源荷峰段密集交叉
1.875 | 0.325 | 1.0159 | 292.4646 | 262.1901 | 0.04 | 2 | 1.1 | 0.4 | 1.0472 | 0.067725 | 0.1 | 2 | 1 | 1 | 1.8806 | 550 | 0 | 0 | 0 | 5 | 1984.0625 | 0 | 源荷峰段密集交叉
1.875 | 0.325 | 1.0159 | 292.4646 | 262.0874 | 0.04 | 3 | 1.1 | 0.4 | 1.0472 | 0.04515 | 0.1 | 3 | 1 | 1 | 1.8806 | 550 | 0 | 0 | 0 | 5 | 1984.0625 | 0 | 源荷峰段密集交叉
1.875 | 0.325 | 1.0159 | 292.4646 | 261.9829 | 0.04 | 4 | 1.1 | 0.4 | 1.0472 | 0.033862 | 0.1 | 4 | 1 | 1 | 1.8806 | 550 | 0 | 0 | 0 | 5 | 1984.0625 | 0 | 源荷峰段密集交叉
1.875 | 0.325 | 1.0159 | 292.4646 | 261.7432 | 0.04 | 5 | 1.1 | 0.4 | 1.0472 | 0.02709 | 0.1 | 5 | 1 | 1 | 1.8806 | 550 | 0 | 0 | 0 | 5 | 1984.0625 | 0 | 源荷峰段密集交叉
1.875 | 0.325 | 1.0159 | 292.4646 | 261.5001 | 0.04 | 6 | 1.1 | 0.4 | 1.0472 | 0.022575 | 0.1 | 6 | 1 | 1 | 1.8806 | 550 | 0 | 0 | 0 | 5 | 1984.0625 | 0 | 源荷峰段密集交叉
1.875 | 0.325 | 1.0159 | 292.4646 | 261.2297 | 0.04 | 7 | 1.1 | 0.4 | 1.0472 | 0.01935 | 0.1 | 7 | 1 | 1 | 1.8806 | 550 | 0 | 0 | 0 | 5 | 1984.0625 | 0 | 源荷峰段密集交叉
1.875 | 0.325 | 1.0159 | 292.4646 | 260.9531 | 0.04 | 8 | 1.1 | 0.4 | 1.0472 | 0.016931 | 0.1 | 8 | 1 | 1 | 1.8806 | 550 | 0 | 0 | 0 | 5 | 1984.0625 | 0 | 源荷峰段密集交叉
1.875 | 0.35 | 1.1123 | 292.4646 | 289.3783 | 0.04 | 1 | 1.1 | 0.4 | 1.0472 | 0.082894 | 0.1 | 1 | 1 | 1 | 1.8806 | 550 | 0 | 0 | 0 | 6 | 2104.8938 | 0 | 源荷峰段密集交叉
1.875 | 0.35 | 1.1119 | 292.4646 | 289.2733 | 0.04 | 2 | 1.1 | 0.4 | 1.0472 | 0.067725 | 0.1 | 2 | 1 | 1 | 1.8806 | 550 | 0 | 0 | 0 | 6 | 2104.8938 | 0 | 源荷峰段密集交叉
1.875 | 0.35 | 1.1115 | 292.4646 | 289.1591 | 0.04 | 3 | 1.1 | 0.4 | 1.0472 | 0.04515 | 0.1 | 3 | 1 | 1 | 1.8806 | 550 | 0 | 0 | 0 | 6 | 2104.8938 | 0 | 源荷峰段密集交叉
1.875 | 0.35 | 1.1111 | 292.4646 | 289.0429 | 0.04 | 4 | 1.1 | 0.4 | 1.0472 | 0.033862 | 0.1 | 4 | 1 | 1 | 1.8806 | 550 | 0 | 0 | 0 | 6 | 2104.8938 | 0 | 源荷峰段密集交叉
1.875 | 0.35 | 1.1101 | 292.4646 | 288.7767 | 0.04 | 5 | 1.1 | 0.4 | 1.0472 | 0.02709 | 0.1 | 5 | 1 | 1 | 1.8806 | 550 | 0 | 0 | 0 | 6 | 2104.8938 | 0 | 源荷峰段密集交叉
1.875 | 0.35 | 1.1091 | 292.4646 | 288.5069 | 0.04 | 6 | 1.1 | 0.4 | 1.0472 | 0.022575 | 0.1 | 6 | 1 | 1 | 1.8806 | 550 | 0 | 0 | 0 | 6 | 2104.8938 | 0 | 源荷峰段密集交叉
1.875 | 0.35 | 1.108 | 292.4646 | 288.2072 | 0.04 | 7 | 1.1 | 0.4 | 1.0472 | 0.01935 | 0.1 | 7 | 1 | 1 | 1.8806 | 550 | 0 | 0 | 0 | 6 | 2104.8938 | 0 | 源荷峰段密集交叉
1.875 | 0.35 | 1.1069 | 292.4646 | 287.901 | 0.04 | 8 | 1.1 | 0.4 | 1.0472 | 0.016931 | 0.1 | 8 | 1 | 1 | 1.8806 | 550 | 0 | 0 | 0 | 6 | 2104.8938 | 0 | 源荷峰段密集交叉
1.875 | 0.375 | 1.212 | 292.4646 | 316.4455 | 0.04 | 1 | 1.1 | 0.4 | 1.0472 | 0.082894 | 0.1 | 1 | 1 | 1 | 2.0515 | 600 | 0 | 0 | 0 | 4 | 3243.1371 | 0 | 源荷峰段密集交叉
1.875 | 0.375 | 1.2116 | 292.4646 | 316.3364 | 0.04 | 2 | 1.1 | 0.4 | 1.0472 | 0.067725 | 0.1 | 2 | 1 | 1 | 2.0515 | 600 | 0 | 0 | 0 | 4 | 3243.1371 | 0 | 源荷峰段密集交叉
1.875 | 0.375 | 1.2112 | 292.4646 | 316.2176 | 0.04 | 3 | 1.1 | 0.4 | 1.0472 | 0.04515 | 0.1 | 3 | 1 | 1 | 2.0515 | 600 | 0 | 0 | 0 | 4 | 3243.1371 | 0 | 源荷峰段密集交叉
1.875 | 0.375 | 1.2107 | 292.4646 | 316.0968 | 0.04 | 4 | 1.1 | 0.4 | 1.0472 | 0.033862 | 0.1 | 4 | 1 | 1 | 2.0515 | 600 | 0 | 0 | 0 | 4 | 3243.1371 | 0 | 源荷峰段密集交叉
1.875 | 0.375 | 1.2097 | 292.4646 | 315.8197 | 0.04 | 5 | 1.1 | 0.4 | 1.0472 | 0.02709 | 0.1 | 5 | 1 | 1 | 2.0515 | 600 | 0 | 0 | 0 | 4 | 3243.1371 | 0 | 源荷峰段密集交叉
1.875 | 0.375 | 1.2087 | 292.4646 | 315.5386 | 0.04 | 6 | 1.1 | 0.4 | 1.0472 | 0.022575 | 0.1 | 6 | 1 | 1 | 2.0515 | 600 | 0 | 0 | 0 | 4 | 3243.1371 | 0 | 源荷峰段密集交叉
1.875 | 0.375 | 1.2075 | 292.4646 | 315.226 | 0.04 | 7 | 1.1 | 0.4 | 1.0472 | 0.01935 | 0.1 | 7 | 1 | 1 | 2.0515 | 600 | 0 | 0 | 0 | 4 | 3243.1371 | 0 | 源荷峰段密集交叉
1.875 | 0.375 | 1.2064 | 292.4646 | 314.9063 | 0.04 | 8 | 1.1 | 0.4 | 1.0472 | 0.016931 | 0.1 | 8 | 1 | 1 | 2.0515 | 600 | 0 | 0 | 0 | 4 | 3243.1371 | 0 | 源荷峰段密集交叉
1.875 | 0.4 | 1.3114 | 292.4646 | 343.4039 | 0.04 | 1 | 1.1 | 0.4 | 1.0472 | 0.082894 | 0.1 | 1 | 1 | 1 | 2.0515 | 600 | 1.9 | 4.085 | 1.9 | 7 | 4018.3889 | 0 | 源荷峰段密集交叉
1.875 | 0.4 | 1.3109 | 292.4646 | 343.2875 | 0.04 | 2 | 1.1 | 0.4 | 1.0472 | 0.067725 | 0.1 | 2 | 1 | 1 | 2.0515 | 600 | 2.2 | 4.73 | 1.7974 | 7 | 4083.5611 | 0 | 源荷峰段密集交叉
1.875 | 0.4 | 1.3105 | 292.4646 | 343.1608 | 0.04 | 3 | 1.1 | 0.4 | 1.0472 | 0.04515 | 0.1 | 3 | 1 | 1 | 2.0515 | 600 | 3.2 | 6.88 | 1.7429 | 7 | 4300.8021 | 0 | 源荷峰段密集交叉
1.875 | 0.4 | 1.31 | 292.4646 | 343.032 | 0.04 | 4 | 1.1 | 0.4 | 1.0472 | 0.033862 | 0.1 | 4 | 1 | 1 | 2.0515 | 600 | 4.2 | 9.03 | 1.7157 | 7 | 4518.0431 | 0 | 源荷峰段密集交叉
1.875 | 0.4 | 1.3089 | 292.4646 | 342.7364 | 0.04 | 5 | 1.1 | 0.4 | 1.0472 | 0.02709 | 0.1 | 5 | 1 | 1 | 2.0515 | 600 | 4.9 | 10.535 | 1.6013 | 7 | 4670.1118 | 0 | 源荷峰段密集交叉
1.875 | 0.4 | 1.3078 | 292.4646 | 342.4365 | 0.04 | 6 | 1.1 | 0.4 | 1.0472 | 0.022575 | 0.1 | 6 | 1 | 1 | 2.0515 | 600 | 5.5 | 11.825 | 1.4978 | 7 | 4800.4564 | 0 | 源荷峰段密集交叉
1.875 | 0.4 | 1.3066 | 292.4646 | 342.103 | 0.04 | 7 | 1.1 | 0.4 | 1.0472 | 0.01935 | 0.1 | 7 | 1 | 1 | 2.0515 | 600 | 5.9 | 12.685 | 1.3772 | 7 | 4887.3528 | 0 | 源荷峰段密集交叉
1.875 | 0.4 | 1.3053 | 292.4646 | 341.762 | 0.04 | 8 | 1.1 | 0.4 | 1.0472 | 0.016931 | 0.1 | 8 | 1 | 1 | 2.0515 | 600 | 6.2 | 13.33 | 1.2664 | 7 | 4952.5251 | 0 | 源荷峰段密集交叉
1.875 | 0.425 | 1.4107 | 292.4646 | 370.3623 | 0.04 | 1 | 1.1 | 0.4 | 1.0472 | 0.082894 | 0.1 | 1 | 1 | 1 | 2.1404 | 626 | 0 | 0 | 0 | 8 | 6082.615 | 0 | 源荷峰段密集交叉
1.875 | 0.425 | 1.4102 | 292.4646 | 370.2386 | 0.04 | 2 | 1.1 | 0.4 | 1.0472 | 0.067725 | 0.1 | 2 | 1 | 1 | 2.1404 | 626 | 0 | 0 | 0 | 8 | 6082.615 | 0 | 源荷峰段密集交叉
1.875 | 0.425 | 1.4097 | 292.4646 | 370.104 | 0.04 | 3 | 1.1 | 0.4 | 1.0472 | 0.04515 | 0.1 | 3 | 1 | 1 | 2.1404 | 626 | 0 | 0 | 0 | 8 | 6082.615 | 0 | 源荷峰段密集交叉
1.875 | 0.425 | 1.4092 | 292.4646 | 369.9671 | 0.04 | 4 | 1.1 | 0.4 | 1.0472 | 0.033862 | 0.1 | 4 | 1 | 1 | 2.1404 | 626 | 0 | 0 | 0 | 8 | 6082.615 | 0 | 源荷峰段密集交叉
1.875 | 0.425 | 1.4081 | 292.4646 | 369.6531 | 0.04 | 5 | 1.1 | 0.4 | 1.0472 | 0.02709 | 0.1 | 5 | 1 | 1 | 2.1404 | 626 | 0 | 0 | 0 | 8 | 6082.615 | 0 | 源荷峰段密集交叉
1.875 | 0.425 | 1.4069 | 292.4646 | 369.3344 | 0.04 | 6 | 1.1 | 0.4 | 1.0472 | 0.022575 | 0.1 | 6 | 1 | 1 | 2.1404 | 626 | 0 | 0 | 0 | 8 | 6082.615 | 0 | 源荷峰段密集交叉
1.875 | 0.425 | 1.4056 | 292.4646 | 368.9801 | 0.04 | 7 | 1.1 | 0.4 | 1.0472 | 0.01935 | 0.1 | 7 | 1 | 1 | 2.1404 | 626 | 0 | 0 | 0 | 8 | 6082.615 | 0 | 源荷峰段密集交叉
1.875 | 0.425 | 1.4042 | 292.4646 | 368.6177 | 0.04 | 8 | 1.1 | 0.4 | 1.0472 | 0.016931 | 0.1 | 8 | 1 | 1 | 2.1404 | 626 | 0 | 0 | 0 | 8 | 6082.615 | 0 | 源荷峰段密集交叉
1.875 | 0.45 | 1.51 | 292.4646 | 397.3207 | 0.04 | 1 | 1.1 | 0.4 | 1.0472 | 0.082894 | 0.1 | 1 | 1 | 1 | 2.2567 | 660 | 0 | 0 | 0 | 6 | 6476.7396 | 0 | 源荷峰段密集交叉
1.875 | 0.45 | 1.5095 | 292.4646 | 397.1898 | 0.04 | 2 | 1.1 | 0.4 | 1.0472 | 0.067725 | 0.1 | 2 | 1 | 1 | 2.2567 | 660 | 0 | 0 | 0 | 6 | 6476.7396 | 0 | 源荷峰段密集交叉
1.875 | 0.45 | 1.509 | 292.4646 | 397.0472 | 0.04 | 3 | 1.1 | 0.4 | 1.0472 | 0.04515 | 0.1 | 3 | 1 | 1 | 2.2567 | 660 | 0 | 0 | 0 | 6 | 6476.7396 | 0 | 源荷峰段密集交叉
1.875 | 0.45 | 1.5085 | 292.4646 | 396.9023 | 0.04 | 4 | 1.1 | 0.4 | 1.0472 | 0.033862 | 0.1 | 4 | 1 | 1 | 2.2567 | 660 | 0 | 0 | 0 | 6 | 6476.7396 | 0 | 源荷峰段密集交叉
1.875 | 0.45 | 1.5072 | 292.4646 | 396.5697 | 0.04 | 5 | 1.1 | 0.4 | 1.0472 | 0.02709 | 0.1 | 5 | 1 | 1 | 2.2567 | 660 | 0 | 0 | 0 | 6 | 6476.7396 | 0 | 源荷峰段密集交叉
1.875 | 0.45 | 1.506 | 292.4646 | 396.2323 | 0.04 | 6 | 1.1 | 0.4 | 1.0472 | 0.022575 | 0.1 | 6 | 1 | 1 | 2.2567 | 660 | 0 | 0 | 0 | 6 | 6476.7396 | 0 | 源荷峰段密集交叉
1.875 | 0.45 | 1.5046 | 292.4646 | 395.8572 | 0.04 | 7 | 1.1 | 0.4 | 1.0472 | 0.01935 | 0.1 | 7 | 1 | 1 | 2.2567 | 660 | 0 | 0 | 0 | 6 | 6476.7396 | 0 | 源荷峰段密集交叉
1.875 | 0.45 | 1.5032 | 292.4646 | 395.4735 | 0.04 | 8 | 1.1 | 0.4 | 1.0472 | 0.016931 | 0.1 | 8 | 1 | 1 | 2.2567 | 660 | 0 | 0 | 0 | 6 | 6476.7396 | 0 | 源荷峰段密集交叉
1.875 | 0.475 | 1.6093 | 292.4646 | 424.2792 | 0.04 | 1 | 1.1 | 0.4 | 1.0472 | 0.082894 | 0.1 | 1 | 1 | 1 | 2.2567 | 660 | 5.9 | 12.685 | 5.9 | 8 | 8000.124 | 0 | 源荷峰段密集交叉
1.875 | 0.475 | 1.6088 | 292.4646 | 424.1409 | 0.04 | 2 | 1.1 | 0.4 | 1.0472 | 0.067725 | 0.1 | 2 | 1 | 1 | 2.2567 | 660 | 6.9 | 14.835 | 5.6373 | 8 | 8217.365 | 0 | 源荷峰段密集交叉
1.875 | 0.475 | 1.6082 | 292.4646 | 423.9904 | 0.04 | 3 | 1.1 | 0.4 | 1.0472 | 0.04515 | 0.1 | 3 | 1 | 1 | 2.4276 | 710 | 2.9 | 6.235 | 1.5795 | 6 | 8486.6443 | 0 | 源荷峰段密集交叉
1.875 | 0.475 | 1.6077 | 292.4646 | 423.8374 | 0.04 | 4 | 1.1 | 0.4 | 1.0472 | 0.033862 | 0.1 | 4 | 1 | 1 | 2.4276 | 710 | 3.7 | 7.955 | 1.5114 | 6 | 8660.4371 | 0 | 源荷峰段密集交叉
1.875 | 0.475 | 1.6064 | 292.4646 | 423.4864 | 0.04 | 5 | 1.1 | 0.4 | 1.0472 | 0.02709 | 0.1 | 5 | 1 | 1 | 2.4276 | 710 | 4.2 | 9.03 | 1.3726 | 6 | 8769.0576 | 0 | 源荷峰段密集交叉
1.875 | 0.475 | 1.6051 | 292.4646 | 423.1303 | 0.04 | 6 | 1.1 | 0.4 | 1.0472 | 0.022575 | 0.1 | 6 | 1 | 1 | 2.4276 | 710 | 4.6 | 9.89 | 1.2527 | 6 | 8855.954 | 0 | 源荷峰段密集交叉
1.875 | 0.475 | 1.6036 | 292.4646 | 422.7342 | 0.04 | 7 | 1.1 | 0.4 | 1.0472 | 0.01935 | 0.1 | 7 | 1 | 1 | 2.4276 | 710 | 4.9 | 10.535 | 1.1438 | 5 | 8800.295 | 0 | 源荷峰段密集交叉
1.875 | 0.475 | 1.6021 | 292.4646 | 422.3292 | 0.04 | 8 | 1.1 | 0.4 | 1.0472 | 0.016931 | 0.1 | 8 | 1 | 1 | 2.4276 | 710 | 4.7 | 10.105 | 0.95997 | 5 | 8756.8468 | 0 | 源荷峰段密集交叉
1.875 | 0.5 | 1.7086 | 292.4646 | 451.2376 | 0.04 | 1 | 1.1 | 0.4 | 1.0472 | 0.082894 | 0.1 | 1 | 1 | 1 | 2.4276 | 710 | 11.1 | 23.865 | 11.1 | 7 | 10388.8517 | 0 | 源荷峰段密集交叉
1.875 | 0.5 | 1.7081 | 292.4646 | 451.092 | 0.04 | 2 | 1.1 | 0.4 | 1.0472 | 0.067725 | 0.1 | 2 | 1 | 1 | 2.4276 | 710 | 13.5 | 29.025 | 11.0295 | 7 | 10910.23 | 0 | 源荷峰段密集交叉
1.875 | 0.5 | 1.7075 | 292.4646 | 450.9336 | 0.04 | 3 | 1.1 | 0.4 | 1.0472 | 0.04515 | 0.1 | 3 | 1 | 1 | 2.4276 | 710 | 20.2 | 43.43 | 11.0023 | 7 | 12365.7446 | 0 | 源荷峰段密集交叉
1.875 | 0.5 | 1.7069 | 292.4646 | 450.7726 | 0.04 | 4 | 1.1 | 0.4 | 1.0472 | 0.033862 | 0.1 | 4 | 1 | 1 | 2.4276 | 710 | 26.7 | 57.405 | 10.907 | 7 | 13777.8109 | 0 | 源荷峰段密集交叉
1.875 | 0.5 | 1.7056 | 292.4646 | 450.4031 | 0.04 | 5 | 1.1 | 0.4 | 1.0472 | 0.02709 | 0.1 | 5 | 1 | 1 | 2.4276 | 710 | 33 | 70.95 | 10.7844 | 7 | 15146.4291 | 0 | 源荷峰段密集交叉
1.875 | 0.5 | 1.7042 | 292.4646 | 450.0282 | 0.04 | 6 | 1.1 | 0.4 | 1.0472 | 0.022575 | 0.1 | 6 | 1 | 1 | 2.4276 | 710 | 39.1 | 84.065 | 10.6482 | 7 | 16471.5991 | 0 | 源荷峰段密集交叉
1.875 | 0.5 | 1.7026 | 292.4646 | 449.6113 | 0.04 | 7 | 1.1 | 0.4 | 1.0472 | 0.01935 | 0.1 | 7 | 1 | 1 | 2.4276 | 710 | 45 | 96.75 | 10.5043 | 7 | 17753.3208 | 0 | 源荷峰段密集交叉
1.875 | 0.5 | 1.7011 | 292.4646 | 449.185 | 0.04 | 8 | 1.1 | 0.4 | 1.0472 | 0.016931 | 0.1 | 8 | 1 | 1 | 2.4276 | 710 | 50.7 | 109.005 | 10.3555 | 7 | 18991.5944 | 0 | 源荷峰段密集交叉
2 | 0.25 | 0.78947 | 250 | 154.957 | 0 | 4 | 1 | 0.2 | 1.0472 | 0.033862 | 0.1 | 4 | 1 | 1 | 2 | 500 | 0 | 0 | 0 | 3 | 362.4939 | 0 | 多背景电量序列
2 | 0.25 | 0.90789 | 250 | 154.957 | 0 | 4 | 1.15 | 0.2 | 1.0472 | 0.033862 | 0.1 | 4 | 1 | 1 | 2.2 | 550 | 0 | 0 | 0 | 4 | 1863.2312 | 0 | 多背景电量序列
2 | 0.25 | 0.78947 | 250 | 154.957 | 0 | 4 | 1 | 0.5 | 0.41887 | 0.033862 | 0.5 | 4 | 1 | 1 | 2 | 500 | 0 | 0 | 0 | 1 | 302.0783 | 6.0216e-15 | 多背景电量序列
2 | 0.25 | 0.90789 | 250 | 154.957 | 0 | 4 | 1.15 | 0.5 | 0.41887 | 0.033862 | 0.5 | 4 | 1 | 1 | 2 | 500 | 0 | 0 | 0 | 3 | 906.2348 | 0 | 多背景电量序列
2 | 0.25 | 0.78947 | 250 | 154.957 | 0 | 4 | 1 | 0.8 | 0.26179 | 0.033862 | 0.9 | 4 | 1 | 1 | 2 | 500 | 0 | 0 | 0 | 0 | 0 | 0 | 多背景电量序列
2 | 0.25 | 0.90789 | 250 | 154.957 | 0 | 4 | 1.15 | 0.8 | 0.26179 | 0.033862 | 0.9 | 4 | 1 | 1 | 2 | 500 | 0 | 0 | 0 | 0 | 0 | 0 | 多背景电量序列
2 | 0.25 | 0.92357 | 292.4646 | 181.2778 | 0.04 | 4 | 1 | 0.2 | 1.0472 | 0.033862 | 0.1 | 4 | 1 | 1 | 1.8806 | 550 | 0 | 0 | 0 | 5 | 1984.0625 | 0 | 多背景电量序列
2 | 0.25 | 1.0621 | 292.4646 | 181.2778 | 0.04 | 4 | 1.15 | 0.2 | 1.0472 | 0.033862 | 0.1 | 4 | 1 | 1 | 2.2225 | 650 | 0 | 0 | 0 | 10 | 5348.0308 | 0 | 多背景电量序列
2 | 0.25 | 1.0159 | 292.4646 | 181.5097 | 0.04 | 1 | 1.1 | 0.4 | 1.0472 | 0.082894 | 0.1 | 1 | 1 | 1 | 1.8806 | 550 | 0 | 0 | 0 | 5 | 1984.0625 | 0 | 源荷峰段密集交叉
2 | 0.25 | 1.0159 | 292.4646 | 181.4371 | 0.04 | 2 | 1.1 | 0.4 | 1.0472 | 0.067725 | 0.1 | 2 | 1 | 1 | 1.8806 | 550 | 0 | 0 | 0 | 5 | 1984.0625 | 0 | 源荷峰段密集交叉
2 | 0.25 | 1.0159 | 292.4646 | 181.3581 | 0.04 | 3 | 1.1 | 0.4 | 1.0472 | 0.04515 | 0.1 | 3 | 1 | 1 | 1.8806 | 550 | 0 | 0 | 0 | 5 | 1984.0625 | 0 | 源荷峰段密集交叉
2 | 0.25 | 1.0159 | 292.4646 | 181.2778 | 0.04 | 4 | 1.1 | 0.4 | 1.0472 | 0.033862 | 0.1 | 4 | 1 | 1 | 1.8806 | 550 | 0 | 0 | 0 | 5 | 1984.0625 | 0 | 源荷峰段密集交叉
2 | 0.25 | 1.0159 | 292.4646 | 181.0934 | 0.04 | 5 | 1.1 | 0.4 | 1.0472 | 0.02709 | 0.1 | 5 | 1 | 1 | 1.8806 | 550 | 0 | 0 | 0 | 5 | 1984.0625 | 0 | 源荷峰段密集交叉
2 | 0.25 | 1.0159 | 292.4646 | 180.9063 | 0.04 | 6 | 1.1 | 0.4 | 1.0472 | 0.022575 | 0.1 | 6 | 1 | 1 | 1.8806 | 550 | 0 | 0 | 0 | 5 | 1984.0625 | 0 | 源荷峰段密集交叉
2 | 0.25 | 1.0159 | 292.4646 | 180.6983 | 0.04 | 7 | 1.1 | 0.4 | 1.0472 | 0.01935 | 0.1 | 7 | 1 | 1 | 1.8806 | 550 | 0 | 0 | 0 | 5 | 1984.0625 | 0 | 源荷峰段密集交叉
2 | 0.25 | 1.0159 | 292.4646 | 180.4856 | 0.04 | 8 | 1.1 | 0.4 | 1.0472 | 0.016931 | 0.1 | 8 | 1 | 1 | 1.8806 | 550 | 0 | 0 | 0 | 5 | 1984.0625 | 0 | 源荷峰段密集交叉
2 | 0.25 | 0.92357 | 292.4646 | 181.2778 | 0.04 | 4 | 1 | 0.5 | 0.41887 | 0.033862 | 0.5 | 4 | 1 | 1 | 1.7096 | 500 | 0 | 0 | 0 | 3 | 906.2348 | 0 | 多背景电量序列
2 | 0.25 | 1.0621 | 292.4646 | 181.2778 | 0.04 | 4 | 1.15 | 0.5 | 0.41887 | 0.033862 | 0.5 | 4 | 1 | 1 | 1.8806 | 550 | 0 | 0 | 0 | 5 | 2890.2973 | 0 | 多背景电量序列
2 | 0.25 | 0.92357 | 292.4646 | 181.2778 | 0.04 | 4 | 1 | 0.8 | 0.26179 | 0.033862 | 0.9 | 4 | 1 | 1 | 1.7096 | 500 | 0 | 0 | 0 | 1 | 483.3252 | 0 | 多背景电量序列
2 | 0.25 | 1.0621 | 292.4646 | 181.2778 | 0.04 | 4 | 1.15 | 0.8 | 0.26179 | 0.033862 | 0.9 | 4 | 1 | 1 | 1.8806 | 550 | 0 | 0 | 0 | 0 | 1379.9059 | 0 | 多背景电量序列
2 | 0.25 | 1.0741 | 340.1222 | 210.8173 | 0.08 | 4 | 1 | 0.2 | 1.0472 | 0.033862 | 0.1 | 4 | 1 | 1 | 1.9111 | 650 | 0 | 0 | 0 | 10 | 5348.0308 | 0 | 多背景电量序列
2 | 0.25 | 1.0741 | 340.1222 | 210.8173 | 0.08 | 4 | 1 | 0.5 | 0.41887 | 0.033862 | 0.5 | 4 | 1 | 1 | 1.6171 | 550 | 0 | 0 | 0 | 5 | 2890.2973 | 0 | 多背景电量序列
2 | 0.25 | 1.2352 | 340.1222 | 210.8173 | 0.08 | 4 | 1.15 | 0.5 | 0.41887 | 0.033862 | 0.5 | 4 | 1 | 1 | 1.9111 | 650 | 0 | 0 | 0 | 6 | 5952.1874 | 0 | 多背景电量序列
2 | 0.25 | 1.0741 | 340.1222 | 210.8173 | 0.08 | 4 | 1 | 0.8 | 0.26179 | 0.033862 | 0.9 | 4 | 1 | 1 | 1.6171 | 550 | 0 | 0 | 0 | 0 | 1379.9059 | 0 | 多背景电量序列
2 | 0.25 | 1.2352 | 340.1222 | 210.8173 | 0.08 | 4 | 1.15 | 0.8 | 0.26179 | 0.033862 | 0.9 | 4 | 1 | 1 | 1.6171 | 550 | 0 | 0 | 0 | 2 | 2346.5564 | 0 | 多背景电量序列
2 | 0.275 | 0.78947 | 250 | 177.9527 | 0 | 4 | 1 | 0.2 | 1.0472 | 0.033862 | 0.1 | 4 | 1 | 1 | 2 | 500 | 0 | 0 | 0 | 4 | 483.3252 | 0 | 多背景电量序列
2 | 0.275 | 0.90789 | 250 | 177.9527 | 0 | 4 | 1.15 | 0.2 | 1.0472 | 0.033862 | 0.1 | 4 | 1 | 1 | 2.2 | 550 | 0 | 0 | 0 | 4 | 1863.2312 | 0 | 多背景电量序列
2 | 0.275 | 0.78947 | 250 | 177.9527 | 0 | 4 | 1 | 0.5 | 0.41887 | 0.033862 | 0.5 | 4 | 1 | 1 | 2 | 500 | 0 | 0 | 0 | 1 | 302.0783 | 0 | 多背景电量序列
2 | 0.275 | 0.90789 | 250 | 177.9527 | 0 | 4 | 1.15 | 0.5 | 0.41887 | 0.033862 | 0.5 | 4 | 1 | 1 | 2 | 500 | 0 | 0 | 0 | 3 | 906.2348 | 0 | 多背景电量序列
2 | 0.275 | 0.78947 | 250 | 177.9527 | 0 | 4 | 1 | 0.8 | 0.26179 | 0.033862 | 0.9 | 4 | 1 | 1 | 2 | 500 | 0 | 0 | 0 | 1 | 483.3252 | 0 | 多背景电量序列
2 | 0.275 | 0.90789 | 250 | 177.9527 | 0 | 4 | 1.15 | 0.8 | 0.26179 | 0.033862 | 0.9 | 4 | 1 | 1 | 2 | 500 | 0 | 0 | 0 | 1 | 483.3252 | 0 | 多背景电量序列
2 | 0.275 | 0.92357 | 292.4646 | 208.1795 | 0.04 | 4 | 1 | 0.2 | 1.0472 | 0.033862 | 0.1 | 4 | 1 | 1 | 1.8806 | 550 | 0 | 0 | 0 | 5 | 1984.0625 | 0 | 多背景电量序列
2 | 0.275 | 1.0621 | 292.4646 | 208.1795 | 0.04 | 4 | 1.15 | 0.2 | 1.0472 | 0.033862 | 0.1 | 4 | 1 | 1 | 2.2225 | 650 | 0 | 0 | 0 | 10 | 5348.0308 | 0 | 多背景电量序列
2 | 0.275 | 1.0159 | 292.4646 | 208.4347 | 0.04 | 1 | 1.1 | 0.4 | 1.0472 | 0.082894 | 0.1 | 1 | 1 | 1 | 1.8806 | 550 | 0 | 0 | 0 | 5 | 1984.0625 | 0 | 源荷峰段密集交叉
2 | 0.275 | 1.0159 | 292.4646 | 208.3548 | 0.04 | 2 | 1.1 | 0.4 | 1.0472 | 0.067725 | 0.1 | 2 | 1 | 1 | 1.8806 | 550 | 0 | 0 | 0 | 5 | 1984.0625 | 0 | 源荷峰段密集交叉
2 | 0.275 | 1.0159 | 292.4646 | 208.2679 | 0.04 | 3 | 1.1 | 0.4 | 1.0472 | 0.04515 | 0.1 | 3 | 1 | 1 | 1.8806 | 550 | 0 | 0 | 0 | 5 | 1984.0625 | 0 | 源荷峰段密集交叉
2 | 0.275 | 1.0159 | 292.4646 | 208.1795 | 0.04 | 4 | 1.1 | 0.4 | 1.0472 | 0.033862 | 0.1 | 4 | 1 | 1 | 1.8806 | 550 | 0 | 0 | 0 | 5 | 1984.0625 | 0 | 源荷峰段密集交叉
2 | 0.275 | 1.0159 | 292.4646 | 207.9767 | 0.04 | 5 | 1.1 | 0.4 | 1.0472 | 0.02709 | 0.1 | 5 | 1 | 1 | 1.8806 | 550 | 0 | 0 | 0 | 5 | 1984.0625 | 0 | 源荷峰段密集交叉
2 | 0.275 | 1.0159 | 292.4646 | 207.7709 | 0.04 | 6 | 1.1 | 0.4 | 1.0472 | 0.022575 | 0.1 | 6 | 1 | 1 | 1.8806 | 550 | 0 | 0 | 0 | 5 | 1984.0625 | 0 | 源荷峰段密集交叉
2 | 0.275 | 1.0159 | 292.4646 | 207.5421 | 0.04 | 7 | 1.1 | 0.4 | 1.0472 | 0.01935 | 0.1 | 7 | 1 | 1 | 1.8806 | 550 | 0 | 0 | 0 | 5 | 1984.0625 | 0 | 源荷峰段密集交叉
2 | 0.275 | 1.0159 | 292.4646 | 207.3081 | 0.04 | 8 | 1.1 | 0.4 | 1.0472 | 0.016931 | 0.1 | 8 | 1 | 1 | 1.8806 | 550 | 0 | 0 | 0 | 5 | 1984.0625 | 0 | 源荷峰段密集交叉
2 | 0.275 | 0.92357 | 292.4646 | 208.1795 | 0.04 | 4 | 1 | 0.5 | 0.41887 | 0.033862 | 0.5 | 4 | 1 | 1 | 1.8806 | 550 | 0.1 | 0.215 | 0.04085 | 0 | 1401.63 | 0 | 多背景电量序列
2 | 0.275 | 1.0621 | 292.4646 | 208.1795 | 0.04 | 4 | 1.15 | 0.5 | 0.41887 | 0.033862 | 0.5 | 4 | 1 | 1 | 1.8806 | 550 | 0 | 0 | 0 | 5 | 2890.2973 | 0 | 多背景电量序列
2 | 0.275 | 0.92357 | 292.4646 | 208.1795 | 0.04 | 4 | 1 | 0.8 | 0.26179 | 0.033862 | 0.9 | 4 | 1 | 1 | 1.8806 | 550 | 0 | 0 | 0 | 0 | 1379.9059 | 0 | 多背景电量序列
2 | 0.275 | 1.0621 | 292.4646 | 208.1795 | 0.04 | 4 | 1.15 | 0.8 | 0.26179 | 0.033862 | 0.9 | 4 | 1 | 1 | 1.8806 | 550 | 0 | 0 | 0 | 0 | 1379.9059 | 0 | 多背景电量序列
2 | 0.275 | 1.0741 | 340.1222 | 242.1027 | 0.08 | 4 | 1 | 0.2 | 1.0472 | 0.033862 | 0.1 | 4 | 1 | 1 | 1.9111 | 650 | 0 | 0 | 0 | 10 | 5348.0308 | 0 | 多背景电量序列
2 | 0.275 | 1.0741 | 340.1222 | 242.1027 | 0.08 | 4 | 1 | 0.5 | 0.41887 | 0.033862 | 0.5 | 4 | 1 | 1 | 1.6171 | 550 | 0 | 0 | 0 | 5 | 2890.2973 | 0 | 多背景电量序列
2 | 0.275 | 1.2352 | 340.1222 | 242.1027 | 0.08 | 4 | 1.15 | 0.5 | 0.41887 | 0.033862 | 0.5 | 4 | 1 | 1 | 1.9111 | 650 | 0 | 0 | 0 | 6 | 5952.1874 | 0 | 多背景电量序列
2 | 0.275 | 1.0741 | 340.1222 | 242.1027 | 0.08 | 4 | 1 | 0.8 | 0.26179 | 0.033862 | 0.9 | 4 | 1 | 1 | 1.6171 | 550 | 0 | 0 | 0 | 0 | 1379.9059 | 0 | 多背景电量序列
2 | 0.275 | 1.2352 | 340.1222 | 242.1027 | 0.08 | 4 | 1.15 | 0.8 | 0.26179 | 0.033862 | 0.9 | 4 | 1 | 1 | 1.6171 | 550 | 0 | 0 | 0 | 2 | 2346.5564 | 0 | 多背景电量序列
2 | 0.3 | 0.78947 | 250 | 200.9484 | 0 | 4 | 1 | 0.2 | 1.0472 | 0.033862 | 0.1 | 4 | 1 | 1 | 2 | 500 | 0.9 | 1.935 | 0.36765 | 5 | 799.6734 | 0 | 多背景电量序列
2 | 0.3 | 0.90789 | 250 | 200.9484 | 0 | 4 | 1.15 | 0.2 | 1.0472 | 0.033862 | 0.1 | 4 | 1 | 1 | 2.2 | 550 | 0 | 0 | 0 | 4 | 1863.2312 | 0 | 多背景电量序列
2 | 0.3 | 0.78947 | 250 | 200.9484 | 0 | 4 | 1 | 0.5 | 0.41887 | 0.033862 | 0.5 | 4 | 1 | 1 | 2 | 500 | 0.9 | 1.935 | 0.36765 | 3 | 1101.7517 | 0 | 多背景电量序列
2 | 0.3 | 0.90789 | 250 | 200.9484 | 0 | 4 | 1.15 | 0.5 | 0.41887 | 0.033862 | 0.5 | 4 | 1 | 1 | 2.2 | 550 | 0 | 0 | 0 | 0 | 1379.9059 | 0 | 多背景电量序列
2 | 0.3 | 0.78947 | 250 | 200.9484 | 0 | 4 | 1 | 0.8 | 0.26179 | 0.033862 | 0.9 | 4 | 1 | 1 | 2.2 | 550 | 0 | 0 | 0 | 0 | 1379.9059 | 0 | 多背景电量序列
2 | 0.3 | 0.90789 | 250 | 200.9484 | 0 | 4 | 1.15 | 0.8 | 0.26179 | 0.033862 | 0.9 | 4 | 1 | 1 | 2.2 | 550 | 0 | 0 | 0 | 0 | 1379.9059 | 0 | 多背景电量序列
2 | 0.3 | 0.92357 | 292.4646 | 235.0812 | 0.04 | 4 | 1 | 0.2 | 1.0472 | 0.033862 | 0.1 | 4 | 1 | 1 | 1.8806 | 550 | 0 | 0 | 0 | 5 | 1984.0625 | 0 | 多背景电量序列
2 | 0.3 | 1.0621 | 292.4646 | 235.0812 | 0.04 | 4 | 1.15 | 0.2 | 1.0472 | 0.033862 | 0.1 | 4 | 1 | 1 | 2.2225 | 650 | 0 | 0 | 0 | 10 | 5348.0308 | 0 | 多背景电量序列
2 | 0.3 | 1.0159 | 292.4646 | 235.3596 | 0.04 | 1 | 1.1 | 0.4 | 1.0472 | 0.082894 | 0.1 | 1 | 1 | 1 | 1.8806 | 550 | 0 | 0 | 0 | 5 | 1984.0625 | 0 | 源荷峰段密集交叉
2 | 0.3 | 1.0159 | 292.4646 | 235.2724 | 0.04 | 2 | 1.1 | 0.4 | 1.0472 | 0.067725 | 0.1 | 2 | 1 | 1 | 1.8806 | 550 | 0 | 0 | 0 | 5 | 1984.0625 | 0 | 源荷峰段密集交叉
2 | 0.3 | 1.0159 | 292.4646 | 235.1776 | 0.04 | 3 | 1.1 | 0.4 | 1.0472 | 0.04515 | 0.1 | 3 | 1 | 1 | 1.8806 | 550 | 0 | 0 | 0 | 5 | 1984.0625 | 0 | 源荷峰段密集交叉
2 | 0.3 | 1.0159 | 292.4646 | 235.0812 | 0.04 | 4 | 1.1 | 0.4 | 1.0472 | 0.033862 | 0.1 | 4 | 1 | 1 | 1.8806 | 550 | 0 | 0 | 0 | 5 | 1984.0625 | 0 | 源荷峰段密集交叉
2 | 0.3 | 1.0159 | 292.4646 | 234.8599 | 0.04 | 5 | 1.1 | 0.4 | 1.0472 | 0.02709 | 0.1 | 5 | 1 | 1 | 1.8806 | 550 | 0 | 0 | 0 | 5 | 1984.0625 | 0 | 源荷峰段密集交叉
2 | 0.3 | 1.0159 | 292.4646 | 234.6355 | 0.04 | 6 | 1.1 | 0.4 | 1.0472 | 0.022575 | 0.1 | 6 | 1 | 1 | 1.8806 | 550 | 0 | 0 | 0 | 5 | 1984.0625 | 0 | 源荷峰段密集交叉
2 | 0.3 | 1.0159 | 292.4646 | 234.3859 | 0.04 | 7 | 1.1 | 0.4 | 1.0472 | 0.01935 | 0.1 | 7 | 1 | 1 | 1.8806 | 550 | 0 | 0 | 0 | 5 | 1984.0625 | 0 | 源荷峰段密集交叉
2 | 0.3 | 1.0159 | 292.4646 | 234.1306 | 0.04 | 8 | 1.1 | 0.4 | 1.0472 | 0.016931 | 0.1 | 8 | 1 | 1 | 1.8806 | 550 | 0 | 0 | 0 | 5 | 1984.0625 | 0 | 源荷峰段密集交叉
2 | 0.3 | 0.92357 | 292.4646 | 235.0812 | 0.04 | 4 | 1 | 0.5 | 0.41887 | 0.033862 | 0.5 | 4 | 1 | 1 | 1.8806 | 550 | 0.1 | 0.215 | 0.04085 | 0 | 1401.63 | 0 | 多背景电量序列
2 | 0.3 | 1.0621 | 292.4646 | 235.0812 | 0.04 | 4 | 1.15 | 0.5 | 0.41887 | 0.033862 | 0.5 | 4 | 1 | 1 | 1.8806 | 550 | 0 | 0 | 0 | 5 | 2890.2973 | 0 | 多背景电量序列
2 | 0.3 | 0.92357 | 292.4646 | 235.0812 | 0.04 | 4 | 1 | 0.8 | 0.26179 | 0.033862 | 0.9 | 4 | 1 | 1 | 1.8806 | 550 | 0 | 0 | 0 | 0 | 1379.9059 | 0 | 多背景电量序列
2 | 0.3 | 1.0621 | 292.4646 | 235.0812 | 0.04 | 4 | 1.15 | 0.8 | 0.26179 | 0.033862 | 0.9 | 4 | 1 | 1 | 1.8806 | 550 | 0 | 0 | 0 | 0 | 1379.9059 | 0 | 多背景电量序列
2 | 0.3 | 1.0741 | 340.1222 | 273.3881 | 0.08 | 4 | 1 | 0.2 | 1.0472 | 0.033862 | 0.1 | 4 | 1 | 1 | 1.9111 | 650 | 0 | 0 | 0 | 10 | 5348.0308 | 0 | 多背景电量序列
2 | 0.3 | 1.0741 | 340.1222 | 273.3881 | 0.08 | 4 | 1 | 0.5 | 0.41887 | 0.033862 | 0.5 | 4 | 1 | 1 | 1.6171 | 550 | 0 | 0 | 0 | 5 | 2890.2973 | 0 | 多背景电量序列
2 | 0.3 | 1.2352 | 340.1222 | 273.3881 | 0.08 | 4 | 1.15 | 0.5 | 0.41887 | 0.033862 | 0.5 | 4 | 1 | 1 | 1.9111 | 650 | 0 | 0 | 0 | 6 | 5952.1874 | 0 | 多背景电量序列
2 | 0.3 | 1.0741 | 340.1222 | 273.3881 | 0.08 | 4 | 1 | 0.8 | 0.26179 | 0.033862 | 0.9 | 4 | 1 | 1 | 1.6171 | 550 | 0 | 0 | 0 | 0 | 1379.9059 | 0 | 多背景电量序列
2 | 0.3 | 1.2352 | 340.1222 | 273.3881 | 0.08 | 4 | 1.15 | 0.8 | 0.26179 | 0.033862 | 0.9 | 4 | 1 | 1 | 1.6171 | 550 | 0 | 0 | 0 | 2 | 2346.5564 | 0 | 多背景电量序列
2 | 0.325 | 0.86453 | 250 | 223.9441 | 0 | 4 | 1 | 0.2 | 1.0472 | 0.033862 | 0.1 | 4 | 1 | 1 | 2.2 | 550 | 0 | 0 | 0 | 1 | 1500.7372 | 0 | 多背景电量序列
2 | 0.325 | 0.90789 | 250 | 223.9441 | 0 | 4 | 1.15 | 0.2 | 1.0472 | 0.033862 | 0.1 | 4 | 1 | 1 | 2.2 | 550 | 0 | 0 | 0 | 4 | 1863.2312 | 0 | 多背景电量序列
2 | 0.325 | 0.86453 | 250 | 223.9441 | 0 | 4 | 1 | 0.5 | 0.41887 | 0.033862 | 0.5 | 4 | 1 | 1 | 2.2 | 550 | 0 | 0 | 0 | 0 | 1379.9059 | 0 | 多背景电量序列
2 | 0.325 | 0.90789 | 250 | 223.9441 | 0 | 4 | 1.15 | 0.5 | 0.41887 | 0.033862 | 0.5 | 4 | 1 | 1 | 2.2 | 550 | 0 | 0 | 0 | 0 | 1379.9059 | 0 | 多背景电量序列
2 | 0.325 | 0.86453 | 250 | 223.9441 | 0 | 4 | 1 | 0.8 | 0.26179 | 0.033862 | 0.9 | 4 | 1 | 1 | 2.2 | 550 | 0 | 0 | 0 | 0 | 1379.9059 | 0 | 多背景电量序列
2 | 0.325 | 0.90789 | 250 | 223.9441 | 0 | 4 | 1.15 | 0.8 | 0.26179 | 0.033862 | 0.9 | 4 | 1 | 1 | 2.2 | 550 | 0 | 0 | 0 | 0 | 1379.9059 | 0 | 多背景电量序列
2 | 0.325 | 1.0114 | 292.4646 | 261.9829 | 0.04 | 4 | 1 | 0.2 | 1.0472 | 0.033862 | 0.1 | 4 | 1 | 1 | 1.8806 | 550 | 0 | 0 | 0 | 5 | 1984.0625 | 0 | 多背景电量序列
2 | 0.325 | 1.0621 | 292.4646 | 261.9829 | 0.04 | 4 | 1.15 | 0.2 | 1.0472 | 0.033862 | 0.1 | 4 | 1 | 1 | 2.2225 | 650 | 0 | 0 | 0 | 10 | 5348.0308 | 0 | 多背景电量序列
2 | 0.325 | 1.0159 | 292.4646 | 262.2845 | 0.04 | 1 | 1.1 | 0.4 | 1.0472 | 0.082894 | 0.1 | 1 | 1 | 1 | 1.8806 | 550 | 0 | 0 | 0 | 5 | 1984.0625 | 0 | 源荷峰段密集交叉
2 | 0.325 | 1.0159 | 292.4646 | 262.1901 | 0.04 | 2 | 1.1 | 0.4 | 1.0472 | 0.067725 | 0.1 | 2 | 1 | 1 | 1.8806 | 550 | 0 | 0 | 0 | 5 | 1984.0625 | 0 | 源荷峰段密集交叉
2 | 0.325 | 1.0159 | 292.4646 | 262.0874 | 0.04 | 3 | 1.1 | 0.4 | 1.0472 | 0.04515 | 0.1 | 3 | 1 | 1 | 1.8806 | 550 | 0 | 0 | 0 | 5 | 1984.0625 | 0 | 源荷峰段密集交叉
2 | 0.325 | 1.0159 | 292.4646 | 261.9829 | 0.04 | 4 | 1.1 | 0.4 | 1.0472 | 0.033862 | 0.1 | 4 | 1 | 1 | 1.8806 | 550 | 0 | 0 | 0 | 5 | 1984.0625 | 0 | 源荷峰段密集交叉
2 | 0.325 | 1.0159 | 292.4646 | 261.7432 | 0.04 | 5 | 1.1 | 0.4 | 1.0472 | 0.02709 | 0.1 | 5 | 1 | 1 | 1.8806 | 550 | 0 | 0 | 0 | 5 | 1984.0625 | 0 | 源荷峰段密集交叉
2 | 0.325 | 1.0159 | 292.4646 | 261.5001 | 0.04 | 6 | 1.1 | 0.4 | 1.0472 | 0.022575 | 0.1 | 6 | 1 | 1 | 1.8806 | 550 | 0 | 0 | 0 | 5 | 1984.0625 | 0 | 源荷峰段密集交叉
2 | 0.325 | 1.0159 | 292.4646 | 261.2297 | 0.04 | 7 | 1.1 | 0.4 | 1.0472 | 0.01935 | 0.1 | 7 | 1 | 1 | 1.8806 | 550 | 0 | 0 | 0 | 5 | 1984.0625 | 0 | 源荷峰段密集交叉
2 | 0.325 | 1.0159 | 292.4646 | 260.9531 | 0.04 | 8 | 1.1 | 0.4 | 1.0472 | 0.016931 | 0.1 | 8 | 1 | 1 | 1.8806 | 550 | 0 | 0 | 0 | 5 | 1984.0625 | 0 | 源荷峰段密集交叉
2 | 0.325 | 1.0114 | 292.4646 | 261.9829 | 0.04 | 4 | 1 | 0.5 | 0.41887 | 0.033862 | 0.5 | 4 | 1 | 1 | 1.8806 | 550 | 0.1 | 0.215 | 0.04085 | 0 | 1401.63 | 0 | 多背景电量序列
2 | 0.325 | 1.0621 | 292.4646 | 261.9829 | 0.04 | 4 | 1.15 | 0.5 | 0.41887 | 0.033862 | 0.5 | 4 | 1 | 1 | 1.8806 | 550 | 0 | 0 | 0 | 5 | 2890.2973 | 0 | 多背景电量序列
2 | 0.325 | 1.0114 | 292.4646 | 261.9829 | 0.04 | 4 | 1 | 0.8 | 0.26179 | 0.033862 | 0.9 | 4 | 1 | 1 | 1.8806 | 550 | 0 | 0 | 0 | 0 | 1379.9059 | 0 | 多背景电量序列
2 | 0.325 | 1.0621 | 292.4646 | 261.9829 | 0.04 | 4 | 1.15 | 0.8 | 0.26179 | 0.033862 | 0.9 | 4 | 1 | 1 | 1.8806 | 550 | 0 | 0 | 0 | 0 | 1379.9059 | 0 | 多背景电量序列
2 | 0.325 | 1.1762 | 340.1222 | 304.6734 | 0.08 | 4 | 1 | 0.2 | 1.0472 | 0.033862 | 0.1 | 4 | 1 | 1 | 1.9111 | 650 | 4.3 | 9.245 | 1.7566 | 10 | 6282.167 | 0 | 多背景电量序列
2 | 0.325 | 1.1762 | 340.1222 | 304.6734 | 0.08 | 4 | 1 | 0.5 | 0.41887 | 0.033862 | 0.5 | 4 | 1 | 1 | 1.6171 | 550 | 0.1 | 0.215 | 0.04085 | 6 | 3214.0997 | 1.4149e-16 | 多背景电量序列
2 | 0.325 | 1.2352 | 340.1222 | 304.6734 | 0.08 | 4 | 1.15 | 0.5 | 0.41887 | 0.033862 | 0.5 | 4 | 1 | 1 | 1.9111 | 650 | 1.6 | 3.44 | 0.6536 | 7 | 6601.8512 | 0 | 多背景电量序列
2 | 0.325 | 1.1762 | 340.1222 | 304.6734 | 0.08 | 4 | 1 | 0.8 | 0.26179 | 0.033862 | 0.9 | 4 | 1 | 1 | 1.6171 | 550 | 0 | 0 | 0 | 1 | 1863.2312 | 0 | 多背景电量序列
2 | 0.325 | 1.2352 | 340.1222 | 304.6734 | 0.08 | 4 | 1.15 | 0.8 | 0.26179 | 0.033862 | 0.9 | 4 | 1 | 1 | 1.6171 | 550 | 0 | 0 | 0 | 2 | 2346.5564 | 0 | 多背景电量序列
2 | 0.35 | 0.94975 | 250 | 247.0751 | 0 | 4 | 1 | 0.2 | 1.0472 | 0.033862 | 0.1 | 4 | 1 | 1 | 2.2 | 550 | 0 | 0 | 0 | 1 | 1500.7372 | 0 | 多背景电量序列
2 | 0.35 | 0.94975 | 250 | 247.0751 | 0 | 4 | 1.15 | 0.2 | 1.0472 | 0.033862 | 0.1 | 4 | 1 | 1 | 2.2 | 550 | 0 | 0 | 0 | 5 | 1984.0625 | 0 | 多背景电量序列
2 | 0.35 | 0.94975 | 250 | 247.0751 | 0 | 4 | 1 | 0.5 | 0.41887 | 0.033862 | 0.5 | 4 | 1 | 1 | 2.2 | 550 | 0 | 0 | 0 | 0 | 1379.9059 | 0 | 多背景电量序列
2 | 0.35 | 0.94975 | 250 | 247.0751 | 0 | 4 | 1.15 | 0.5 | 0.41887 | 0.033862 | 0.5 | 4 | 1 | 1 | 2.2 | 550 | 0 | 0 | 0 | 0 | 1379.9059 | 0 | 多背景电量序列
2 | 0.35 | 0.94975 | 250 | 247.0751 | 0 | 4 | 1 | 0.8 | 0.26179 | 0.033862 | 0.9 | 4 | 1 | 1 | 2.2 | 550 | 0 | 0 | 0 | 0 | 1379.9059 | 0 | 多背景电量序列
2 | 0.35 | 0.94975 | 250 | 247.0751 | 0 | 4 | 1.15 | 0.8 | 0.26179 | 0.033862 | 0.9 | 4 | 1 | 1 | 2.2 | 550 | 0 | 0 | 0 | 0 | 1379.9059 | 0 | 多背景电量序列
2 | 0.35 | 1.1111 | 292.4646 | 289.0429 | 0.04 | 4 | 1 | 0.2 | 1.0472 | 0.033862 | 0.1 | 4 | 1 | 1 | 2.0515 | 600 | 0 | 0 | 0 | 3 | 3122.3057 | 0 | 多背景电量序列
2 | 0.35 | 1.1111 | 292.4646 | 289.0429 | 0.04 | 4 | 1.15 | 0.2 | 1.0472 | 0.033862 | 0.1 | 4 | 1 | 1 | 2.2225 | 650 | 0 | 0 | 0 | 10 | 5348.0308 | 0 | 多背景电量序列
2 | 0.35 | 1.1123 | 292.4646 | 289.3783 | 0.04 | 1 | 1.1 | 0.4 | 1.0472 | 0.082894 | 0.1 | 1 | 1 | 1 | 1.8806 | 550 | 0 | 0 | 0 | 6 | 2104.8938 | 0 | 源荷峰段密集交叉
2 | 0.35 | 1.1119 | 292.4646 | 289.2733 | 0.04 | 2 | 1.1 | 0.4 | 1.0472 | 0.067725 | 0.1 | 2 | 1 | 1 | 1.8806 | 550 | 0 | 0 | 0 | 6 | 2104.8938 | 0 | 源荷峰段密集交叉
2 | 0.35 | 1.1115 | 292.4646 | 289.1591 | 0.04 | 3 | 1.1 | 0.4 | 1.0472 | 0.04515 | 0.1 | 3 | 1 | 1 | 1.8806 | 550 | 0 | 0 | 0 | 6 | 2104.8938 | 0 | 源荷峰段密集交叉
2 | 0.35 | 1.1111 | 292.4646 | 289.0429 | 0.04 | 4 | 1.1 | 0.4 | 1.0472 | 0.033862 | 0.1 | 4 | 1 | 1 | 1.8806 | 550 | 0 | 0 | 0 | 6 | 2104.8938 | 0 | 源荷峰段密集交叉
2 | 0.35 | 1.1101 | 292.4646 | 288.7767 | 0.04 | 5 | 1.1 | 0.4 | 1.0472 | 0.02709 | 0.1 | 5 | 1 | 1 | 1.8806 | 550 | 0 | 0 | 0 | 6 | 2104.8938 | 0 | 源荷峰段密集交叉
2 | 0.35 | 1.1091 | 292.4646 | 288.5069 | 0.04 | 6 | 1.1 | 0.4 | 1.0472 | 0.022575 | 0.1 | 6 | 1 | 1 | 1.8806 | 550 | 0 | 0 | 0 | 6 | 2104.8938 | 0 | 源荷峰段密集交叉
2 | 0.35 | 1.108 | 292.4646 | 288.2072 | 0.04 | 7 | 1.1 | 0.4 | 1.0472 | 0.01935 | 0.1 | 7 | 1 | 1 | 1.8806 | 550 | 0 | 0 | 0 | 6 | 2104.8938 | 0 | 源荷峰段密集交叉
2 | 0.35 | 1.1069 | 292.4646 | 287.901 | 0.04 | 8 | 1.1 | 0.4 | 1.0472 | 0.016931 | 0.1 | 8 | 1 | 1 | 1.8806 | 550 | 0 | 0 | 0 | 6 | 2104.8938 | 0 | 源荷峰段密集交叉
2 | 0.35 | 1.1111 | 292.4646 | 289.0429 | 0.04 | 4 | 1 | 0.5 | 0.41887 | 0.033862 | 0.5 | 4 | 1 | 1 | 1.8806 | 550 | 0 | 0 | 0 | 1 | 1681.9842 | 0 | 多背景电量序列
2 | 0.35 | 1.1111 | 292.4646 | 289.0429 | 0.04 | 4 | 1.15 | 0.5 | 0.41887 | 0.033862 | 0.5 | 4 | 1 | 1 | 1.8806 | 550 | 0 | 0 | 0 | 5 | 2890.2973 | 0 | 多背景电量序列
2 | 0.35 | 1.1111 | 292.4646 | 289.0429 | 0.04 | 4 | 1 | 0.8 | 0.26179 | 0.033862 | 0.9 | 4 | 1 | 1 | 1.8806 | 550 | 0 | 0 | 0 | 1 | 1863.2312 | 0 | 多背景电量序列
2 | 0.35 | 1.1111 | 292.4646 | 289.0429 | 0.04 | 4 | 1.15 | 0.8 | 0.26179 | 0.033862 | 0.9 | 4 | 1 | 1 | 1.8806 | 550 | 0 | 0 | 0 | 1 | 1863.2312 | 0 | 多背景电量序列
2 | 0.35 | 1.2921 | 340.1222 | 336.1429 | 0.08 | 4 | 1 | 0.2 | 1.0472 | 0.033862 | 0.1 | 4 | 1 | 1 | 1.9875 | 676 | 1.1 | 2.365 | 0.44935 | 10 | 7943.1486 | 0 | 多背景电量序列
2 | 0.35 | 1.2921 | 340.1222 | 336.1429 | 0.08 | 4 | 1 | 0.5 | 0.41887 | 0.033862 | 0.5 | 4 | 1 | 1 | 1.7641 | 600 | 0.1 | 0.215 | 0.04085 | 5 | 4291.9273 | 0 | 多背景电量序列
2 | 0.35 | 1.2921 | 340.1222 | 336.1429 | 0.08 | 4 | 1.15 | 0.5 | 0.41887 | 0.033862 | 0.5 | 4 | 1 | 1 | 1.9405 | 660 | 0.1 | 0.215 | 0.04085 | 7 | 7888.0238 | 0 | 多背景电量序列
2 | 0.35 | 1.2921 | 340.1222 | 336.1429 | 0.08 | 4 | 1 | 0.8 | 0.26179 | 0.033862 | 0.9 | 4 | 1 | 1 | 1.6171 | 550 | 0 | 0 | 0 | 3 | 2829.8816 | 0 | 多背景电量序列
2 | 0.35 | 1.2921 | 340.1222 | 336.1429 | 0.08 | 4 | 1.15 | 0.8 | 0.26179 | 0.033862 | 0.9 | 4 | 1 | 1 | 1.6171 | 550 | 0 | 0 | 0 | 3 | 2829.8816 | 0 | 多背景电量序列
2 | 0.375 | 1.035 | 250 | 270.2009 | 0 | 4 | 1 | 0.2 | 1.0472 | 0.033862 | 0.1 | 4 | 1 | 1 | 2.2 | 550 | 0 | 0 | 0 | 2 | 1621.5685 | 0 | 多背景电量序列
2 | 0.375 | 1.035 | 250 | 270.2009 | 0 | 4 | 1.15 | 0.2 | 1.0472 | 0.033862 | 0.1 | 4 | 1 | 1 | 2.2 | 550 | 0.4 | 0.86 | 0.1634 | 5 | 2070.9589 | 0 | 多背景电量序列
2 | 0.375 | 1.035 | 250 | 270.2009 | 0 | 4 | 1 | 0.5 | 0.41887 | 0.033862 | 0.5 | 4 | 1 | 1 | 2.2 | 550 | 0 | 0 | 0 | 1 | 1681.9842 | 0 | 多背景电量序列
2 | 0.375 | 1.035 | 250 | 270.2009 | 0 | 4 | 1.15 | 0.5 | 0.41887 | 0.033862 | 0.5 | 4 | 1 | 1 | 2.2 | 550 | 0 | 0 | 0 | 1 | 1681.9842 | 0 | 多背景电量序列
2 | 0.375 | 1.035 | 250 | 270.2009 | 0 | 4 | 1 | 0.8 | 0.26179 | 0.033862 | 0.9 | 4 | 1 | 1 | 2.2 | 550 | 0 | 0 | 0 | 1 | 1863.2312 | 0 | 多背景电量序列
2 | 0.375 | 1.035 | 250 | 270.2009 | 0 | 4 | 1.15 | 0.8 | 0.26179 | 0.033862 | 0.9 | 4 | 1 | 1 | 2.2 | 550 | 0 | 0 | 0 | 1 | 1863.2312 | 0 | 多背景电量序列
2 | 0.375 | 1.2107 | 292.4646 | 316.0968 | 0.04 | 4 | 1 | 0.2 | 1.0472 | 0.033862 | 0.1 | 4 | 1 | 1 | 2.0515 | 600 | 1.6 | 3.44 | 0.6536 | 5 | 3711.5539 | 0 | 多背景电量序列
2 | 0.375 | 1.2107 | 292.4646 | 316.0968 | 0.04 | 4 | 1.15 | 0.2 | 1.0472 | 0.033862 | 0.1 | 4 | 1 | 1 | 2.3114 | 676 | 0 | 0 | 0 | 10 | 7704.1835 | 0 | 多背景电量序列
2 | 0.375 | 1.212 | 292.4646 | 316.4455 | 0.04 | 1 | 1.1 | 0.4 | 1.0472 | 0.082894 | 0.1 | 1 | 1 | 1 | 2.0515 | 600 | 0 | 0 | 0 | 4 | 3243.1371 | 0 | 源荷峰段密集交叉
2 | 0.375 | 1.2116 | 292.4646 | 316.3364 | 0.04 | 2 | 1.1 | 0.4 | 1.0472 | 0.067725 | 0.1 | 2 | 1 | 1 | 2.0515 | 600 | 0 | 0 | 0 | 4 | 3243.1371 | 0 | 源荷峰段密集交叉
2 | 0.375 | 1.2112 | 292.4646 | 316.2176 | 0.04 | 3 | 1.1 | 0.4 | 1.0472 | 0.04515 | 0.1 | 3 | 1 | 1 | 2.0515 | 600 | 0 | 0 | 0 | 4 | 3243.1371 | 0 | 源荷峰段密集交叉
2 | 0.375 | 1.2107 | 292.4646 | 316.0968 | 0.04 | 4 | 1.1 | 0.4 | 1.0472 | 0.033862 | 0.1 | 4 | 1 | 1 | 2.0515 | 600 | 0 | 0 | 0 | 4 | 3243.1371 | 0 | 源荷峰段密集交叉
2 | 0.375 | 1.2097 | 292.4646 | 315.8197 | 0.04 | 5 | 1.1 | 0.4 | 1.0472 | 0.02709 | 0.1 | 5 | 1 | 1 | 2.0515 | 600 | 0 | 0 | 0 | 4 | 3243.1371 | 0 | 源荷峰段密集交叉
2 | 0.375 | 1.2087 | 292.4646 | 315.5386 | 0.04 | 6 | 1.1 | 0.4 | 1.0472 | 0.022575 | 0.1 | 6 | 1 | 1 | 2.0515 | 600 | 0 | 0 | 0 | 4 | 3243.1371 | 0 | 源荷峰段密集交叉
2 | 0.375 | 1.2075 | 292.4646 | 315.226 | 0.04 | 7 | 1.1 | 0.4 | 1.0472 | 0.01935 | 0.1 | 7 | 1 | 1 | 2.0515 | 600 | 0 | 0 | 0 | 4 | 3243.1371 | 0 | 源荷峰段密集交叉
2 | 0.375 | 1.2064 | 292.4646 | 314.9063 | 0.04 | 8 | 1.1 | 0.4 | 1.0472 | 0.016931 | 0.1 | 8 | 1 | 1 | 2.0515 | 600 | 0 | 0 | 0 | 4 | 3243.1371 | 0 | 源荷峰段密集交叉
2 | 0.375 | 1.2107 | 292.4646 | 316.0968 | 0.04 | 4 | 1 | 0.5 | 0.41887 | 0.033862 | 0.5 | 4 | 1 | 1 | 1.8806 | 550 | 0 | 0 | 0 | 2 | 1984.0625 | 9.168e-16 | 多背景电量序列
2 | 0.375 | 1.2107 | 292.4646 | 316.0968 | 0.04 | 4 | 1.15 | 0.5 | 0.41887 | 0.033862 | 0.5 | 4 | 1 | 1 | 2.0515 | 600 | 0 | 0 | 0 | 3 | 3666.0466 | 0 | 多背景电量序列
2 | 0.375 | 1.2107 | 292.4646 | 316.0968 | 0.04 | 4 | 1 | 0.8 | 0.26179 | 0.033862 | 0.9 | 4 | 1 | 1 | 1.8806 | 550 | 0 | 0 | 0 | 2 | 2346.5564 | 1.5503e-15 | 多背景电量序列
2 | 0.375 | 1.2107 | 292.4646 | 316.0968 | 0.04 | 4 | 1.15 | 0.8 | 0.26179 | 0.033862 | 0.9 | 4 | 1 | 1 | 1.8806 | 550 | 0 | 0 | 0 | 2 | 2346.5564 | 1.5503e-15 | 多背景电量序列
2 | 0.375 | 1.408 | 340.1222 | 367.6053 | 0.08 | 4 | 1 | 0.2 | 1.0472 | 0.033862 | 0.1 | 4 | 1 | 1 | 2.0875 | 710 | 0 | 0 | 0 | 10 | 8339.9707 | 0 | 多背景电量序列
2 | 0.375 | 1.408 | 340.1222 | 367.6053 | 0.08 | 4 | 1 | 0.5 | 0.41887 | 0.033862 | 0.5 | 4 | 1 | 1 | 1.9405 | 660 | 0 | 0 | 0 | 3 | 6657.9865 | 0 | 多背景电量序列
2 | 0.375 | 1.408 | 340.1222 | 367.6053 | 0.08 | 4 | 1.15 | 0.5 | 0.41887 | 0.033862 | 0.5 | 4 | 1 | 1 | 2.0875 | 710 | 0 | 0 | 0 | 5 | 8642.049 | 0 | 多背景电量序列
2 | 0.375 | 1.408 | 340.1222 | 367.6053 | 0.08 | 4 | 1 | 0.8 | 0.26179 | 0.033862 | 0.9 | 4 | 1 | 1 | 1.6935 | 576 | 0 | 0 | 0 | 4 | 5669.3596 | 0 | 多背景电量序列
2 | 0.375 | 1.408 | 340.1222 | 367.6053 | 0.08 | 4 | 1.15 | 0.8 | 0.26179 | 0.033862 | 0.9 | 4 | 1 | 1 | 1.6935 | 576 | 1.3 | 2.795 | 0.53105 | 4 | 5951.7728 | 0 | 多背景电量序列
2 | 0.4 | 1.1209 | 250 | 293.5431 | 0 | 1 | 1 | 0.2 | 1.0472 | 0.082894 | 0.1 | 1 | 1 | 1 | 2.2 | 550 | 0 | 0 | 0 | 3 | 1742.3998 | 1.3049e-16 | 多背景峰段序列
2 | 0.4 | 1.1209 | 250 | 293.5431 | 0 | 1 | 1.15 | 0.2 | 1.0472 | 0.082894 | 0.1 | 1 | 1 | 1 | 2.4 | 600 | 0 | 0 | 0 | 2 | 3001.4744 | 0 | 多背景峰段序列
2 | 0.4 | 1.1206 | 250 | 293.4436 | 0 | 2 | 1 | 0.2 | 1.0472 | 0.067725 | 0.1 | 2 | 1 | 1 | 2.2 | 550 | 0 | 0 | 0 | 3 | 1742.3998 | 0 | 多背景峰段序列
2 | 0.4 | 1.1206 | 250 | 293.4436 | 0 | 2 | 1.15 | 0.2 | 1.0472 | 0.067725 | 0.1 | 2 | 1 | 1 | 2.4 | 600 | 0 | 0 | 0 | 2 | 3001.4744 | 7.6292e-08 | 多背景峰段序列
2 | 0.4 | 1.1202 | 250 | 293.3353 | 0 | 3 | 1 | 0.2 | 1.0472 | 0.04515 | 0.1 | 3 | 1 | 1 | 2.2 | 550 | 0 | 0 | 0 | 3 | 1742.3998 | 0 | 多背景峰段序列
2 | 0.4 | 1.1202 | 250 | 293.3353 | 0 | 3 | 1.15 | 0.2 | 1.0472 | 0.04515 | 0.1 | 3 | 1 | 1 | 2.4 | 600 | 0 | 0 | 0 | 2 | 3001.4744 | 0 | 多背景峰段序列
2 | 0.4 | 1.1198 | 250 | 293.2252 | 0 | 4 | 1 | 0.2 | 1.4959 | 0.033862 | 0.1 | 4 | 0.7 | 1 | 2.2 | 550 | 0 | 0 | 0 | 3 | 1633.6517 | 0 | 多背景相对投资序列
2 | 0.4 | 1.1198 | 250 | 293.2252 | 0 | 4 | 1 | 0.2 | 1.309 | 0.033862 | 0.1 | 4 | 0.8 | 1 | 2.2 | 550 | 0 | 0 | 0 | 3 | 1669.9011 | 0 | 多背景相对投资序列
2 | 0.4 | 1.1198 | 250 | 293.2252 | 0 | 4 | 1 | 0.2 | 1.1635 | 0.033862 | 0.1 | 4 | 0.9 | 1 | 2.2 | 550 | 0 | 0 | 0 | 3 | 1706.1504 | 0 | 多背景相对投资序列
2 | 0.4 | 1.1198 | 250 | 293.2252 | 0 | 4 | 1 | 0.2 | 1.0472 | 0.048375 | 0.1 | 4 | 1 | 0.7 | 2.2 | 550 | 0 | 0 | 0 | 3 | 1742.3998 | 0 | 多背景相对投资序列
2 | 0.4 | 1.1198 | 250 | 293.2252 | 0 | 4 | 1 | 0.2 | 1.0472 | 0.042328 | 0.1 | 4 | 1 | 0.8 | 2.2 | 550 | 0 | 0 | 0 | 3 | 1742.3998 | 0 | 多背景相对投资序列
2 | 0.4 | 1.1198 | 250 | 293.2252 | 0 | 4 | 1 | 0.2 | 1.0472 | 0.037625 | 0.1 | 4 | 1 | 0.9 | 2.2 | 550 | 0 | 0 | 0 | 3 | 1742.3998 | 0 | 多背景相对投资序列
2 | 0.4 | 1.1198 | 250 | 293.2252 | 0 | 4 | 1 | 0.2 | 1.0472 | 0.033862 | 0.1 | 4 | 1 | 1 | 2.2 | 550 | 0 | 0 | 0 | 3 | 1742.3998 | 0 | 多背景电量序列
2 | 0.4 | 1.1198 | 250 | 293.2252 | 0 | 4 | 1 | 0.2 | 1.0472 | 0.030784 | 0.1 | 4 | 1 | 1.1 | 2.2 | 550 | 0 | 0 | 0 | 3 | 1742.3998 | 0 | 多背景相对投资序列
2 | 0.4 | 1.1198 | 250 | 293.2252 | 0 | 4 | 1 | 0.2 | 1.0472 | 0.028219 | 0.1 | 4 | 1 | 1.2 | 2.2 | 550 | 0 | 0 | 0 | 3 | 1742.3998 | 0 | 多背景相对投资序列
2 | 0.4 | 1.1198 | 250 | 293.2252 | 0 | 4 | 1 | 0.2 | 1.0472 | 0.026048 | 0.1 | 4 | 1 | 1.3 | 2.2 | 550 | 0 | 0 | 0 | 3 | 1742.3998 | 0 | 多背景相对投资序列
2 | 0.4 | 1.1198 | 250 | 293.2252 | 0 | 4 | 1 | 0.2 | 0.95197 | 0.033862 | 0.1 | 4 | 1.1 | 1 | 2.2 | 550 | 0 | 0 | 0 | 3 | 1778.6492 | 0 | 多背景相对投资序列
2 | 0.4 | 1.1198 | 250 | 293.2252 | 0 | 4 | 1 | 0.2 | 0.87264 | 0.033862 | 0.1 | 4 | 1.2 | 1 | 2.2 | 550 | 0 | 0 | 0 | 3 | 1814.8986 | 0 | 多背景相对投资序列
2 | 0.4 | 1.1198 | 250 | 293.2252 | 0 | 4 | 1 | 0.2 | 0.80551 | 0.033862 | 0.1 | 4 | 1.3 | 1 | 2.2 | 550 | 0 | 0 | 0 | 3 | 1851.148 | 0 | 多背景相对投资序列
2 | 0.4 | 1.1198 | 250 | 293.2252 | 0 | 4 | 1.15 | 0.2 | 1.4959 | 0.033862 | 0.1 | 4 | 0.7 | 1 | 2.4 | 600 | 0 | 0 | 0 | 2 | 2928.9757 | 0 | 多背景相对投资序列
2 | 0.4 | 1.1198 | 250 | 293.2252 | 0 | 4 | 1.15 | 0.2 | 1.309 | 0.033862 | 0.1 | 4 | 0.8 | 1 | 2.4 | 600 | 0 | 0 | 0 | 2 | 2953.1419 | 6.2032e-08 | 多背景相对投资序列
2 | 0.4 | 1.1198 | 250 | 293.2252 | 0 | 4 | 1.15 | 0.2 | 1.1635 | 0.033862 | 0.1 | 4 | 0.9 | 1 | 2.4 | 600 | 0 | 0 | 0 | 2 | 2977.3082 | 6.922e-08 | 多背景相对投资序列
2 | 0.4 | 1.1198 | 250 | 293.2252 | 0 | 4 | 1.15 | 0.2 | 1.0472 | 0.048375 | 0.1 | 4 | 1 | 0.7 | 2.4 | 600 | 0 | 0 | 0 | 2 | 3001.4744 | 0 | 多背景相对投资序列
2 | 0.4 | 1.1198 | 250 | 293.2252 | 0 | 4 | 1.15 | 0.2 | 1.0472 | 0.042328 | 0.1 | 4 | 1 | 0.8 | 2.4 | 600 | 0 | 0 | 0 | 2 | 3001.4744 | 0 | 多背景相对投资序列
2 | 0.4 | 1.1198 | 250 | 293.2252 | 0 | 4 | 1.15 | 0.2 | 1.0472 | 0.037625 | 0.1 | 4 | 1 | 0.9 | 2.4 | 600 | 0 | 0 | 0 | 2 | 3001.4744 | 0 | 多背景相对投资序列
2 | 0.4 | 1.1198 | 250 | 293.2252 | 0 | 4 | 1.15 | 0.2 | 1.0472 | 0.033862 | 0.1 | 4 | 1 | 1 | 2.4 | 600 | 0 | 0 | 0 | 2 | 3001.4744 | 0 | 多背景电量序列
2 | 0.4 | 1.1198 | 250 | 293.2252 | 0 | 4 | 1.15 | 0.2 | 1.0472 | 0.030784 | 0.1 | 4 | 1 | 1.1 | 2.4 | 600 | 0 | 0 | 0 | 2 | 3001.4744 | 0 | 多背景相对投资序列
2 | 0.4 | 1.1198 | 250 | 293.2252 | 0 | 4 | 1.15 | 0.2 | 1.0472 | 0.028219 | 0.1 | 4 | 1 | 1.2 | 2.4 | 600 | 0 | 0 | 0 | 2 | 3001.4744 | 0 | 多背景相对投资序列
2 | 0.4 | 1.1198 | 250 | 293.2252 | 0 | 4 | 1.15 | 0.2 | 1.0472 | 0.026048 | 0.1 | 4 | 1 | 1.3 | 2.4 | 600 | 0 | 0 | 0 | 2 | 3001.4744 | 0 | 多背景相对投资序列
2 | 0.4 | 1.1198 | 250 | 293.2252 | 0 | 4 | 1.15 | 0.2 | 0.95197 | 0.033862 | 0.1 | 4 | 1.1 | 1 | 2.4 | 600 | 0 | 0 | 0 | 2 | 3025.6407 | 8.3251e-08 | 多背景相对投资序列
2 | 0.4 | 1.1198 | 250 | 293.2252 | 0 | 4 | 1.15 | 0.2 | 0.87264 | 0.033862 | 0.1 | 4 | 1.2 | 1 | 2.4 | 600 | 0 | 0 | 0 | 2 | 3049.807 | 9.0099e-08 | 多背景相对投资序列
2 | 0.4 | 1.1198 | 250 | 293.2252 | 0 | 4 | 1.15 | 0.2 | 0.80551 | 0.033862 | 0.1 | 4 | 1.3 | 1 | 2.4 | 600 | 0 | 0 | 0 | 2 | 3073.9732 | 0 | 多背景相对投资序列
2 | 0.4 | 1.1188 | 250 | 292.9725 | 0 | 5 | 1 | 0.2 | 1.0472 | 0.02709 | 0.1 | 5 | 1 | 1 | 2.2 | 550 | 0 | 0 | 0 | 3 | 1742.3998 | 0 | 多背景峰段序列
2 | 0.4 | 1.1188 | 250 | 292.9725 | 0 | 5 | 1.15 | 0.2 | 1.0472 | 0.02709 | 0.1 | 5 | 1 | 1 | 2.4 | 600 | 0 | 0 | 0 | 2 | 3001.4744 | 0 | 多背景峰段序列
2 | 0.4 | 1.1179 | 250 | 292.7162 | 0 | 6 | 1 | 0.2 | 1.0472 | 0.022575 | 0.1 | 6 | 1 | 1 | 2.2 | 550 | 0 | 0 | 0 | 3 | 1742.3998 | 0 | 多背景峰段序列
2 | 0.4 | 1.1179 | 250 | 292.7162 | 0 | 6 | 1.15 | 0.2 | 1.0472 | 0.022575 | 0.1 | 6 | 1 | 1 | 2.4 | 600 | 0 | 0 | 0 | 2 | 3001.4744 | 0 | 多背景峰段序列
2 | 0.4 | 1.1169 | 250 | 292.4311 | 0 | 7 | 1 | 0.2 | 1.0472 | 0.01935 | 0.1 | 7 | 1 | 1 | 2.2 | 550 | 0 | 0 | 0 | 3 | 1742.3998 | 0 | 多背景峰段序列
2 | 0.4 | 1.1169 | 250 | 292.4311 | 0 | 7 | 1.15 | 0.2 | 1.0472 | 0.01935 | 0.1 | 7 | 1 | 1 | 2.4 | 600 | 0 | 0 | 0 | 2 | 3001.4744 | 0 | 多背景峰段序列
2 | 0.4 | 1.1158 | 250 | 292.1396 | 0 | 8 | 1 | 0.2 | 1.0472 | 0.016931 | 0.1 | 8 | 1 | 1 | 2.2 | 550 | 0 | 0 | 0 | 3 | 1742.3998 | 0 | 多背景峰段序列
2 | 0.4 | 1.1158 | 250 | 292.1396 | 0 | 8 | 1.15 | 0.2 | 1.0472 | 0.016931 | 0.1 | 8 | 1 | 1 | 2.4 | 600 | 0 | 0 | 0 | 2 | 3001.4744 | 0 | 多背景峰段序列
2 | 0.4 | 1.1198 | 250 | 293.2252 | 0 | 4 | 1.1 | 0.4 | 1.0472 | 0.033862 | 0.1 | 4 | 1 | 1 | 2.2 | 550 | 0 | 0 | 0 | 1 | 1500.7372 | 0 | 既有参数受控衔接
2 | 0.4 | 1.1209 | 250 | 293.5431 | 0 | 1 | 1 | 0.5 | 0.41887 | 0.082894 | 0.5 | 1 | 1 | 1 | 2.2 | 550 | 0 | 0 | 0 | 1 | 1681.9842 | 0 | 多背景峰段序列
2 | 0.4 | 1.1209 | 250 | 293.5431 | 0 | 1 | 1.15 | 0.5 | 0.41887 | 0.082894 | 0.5 | 1 | 1 | 1 | 2.2 | 550 | 0 | 0 | 0 | 1 | 1681.9842 | 0 | 多背景峰段序列
2 | 0.4 | 1.1206 | 250 | 293.4436 | 0 | 2 | 1 | 0.5 | 0.41887 | 0.067725 | 0.5 | 2 | 1 | 1 | 2.2 | 550 | 0 | 0 | 0 | 1 | 1681.9842 | 0 | 多背景峰段序列
2 | 0.4 | 1.1206 | 250 | 293.4436 | 0 | 2 | 1.15 | 0.5 | 0.41887 | 0.067725 | 0.5 | 2 | 1 | 1 | 2.2 | 550 | 0 | 0 | 0 | 1 | 1681.9842 | 0 | 多背景峰段序列
2 | 0.4 | 1.1202 | 250 | 293.3353 | 0 | 3 | 1 | 0.5 | 0.41887 | 0.04515 | 0.5 | 3 | 1 | 1 | 2.2 | 550 | 0 | 0 | 0 | 1 | 1681.9842 | 0 | 多背景峰段序列
2 | 0.4 | 1.1202 | 250 | 293.3353 | 0 | 3 | 1.15 | 0.5 | 0.41887 | 0.04515 | 0.5 | 3 | 1 | 1 | 2.2 | 550 | 0 | 0 | 0 | 1 | 1681.9842 | 0 | 多背景峰段序列
2 | 0.4 | 1.1198 | 250 | 293.2252 | 0 | 4 | 1 | 0.5 | 0.59838 | 0.033862 | 0.5 | 4 | 0.7 | 1 | 2.2 | 550 | 0 | 0 | 0 | 1 | 1591.3607 | 7.7119e-08 | 多背景相对投资序列
2 | 0.4 | 1.1198 | 250 | 293.2252 | 0 | 4 | 1 | 0.5 | 0.52358 | 0.033862 | 0.5 | 4 | 0.8 | 1 | 2.2 | 550 | 0 | 0 | 0 | 1 | 1621.5685 | 8.6494e-08 | 多背景相对投资序列
2 | 0.4 | 1.1198 | 250 | 293.2252 | 0 | 4 | 1 | 0.5 | 0.46541 | 0.033862 | 0.5 | 4 | 0.9 | 1 | 2.2 | 550 | 0 | 0 | 0 | 1 | 1651.7764 | 0 | 多背景相对投资序列
2 | 0.4 | 1.1198 | 250 | 293.2252 | 0 | 4 | 1 | 0.5 | 0.41887 | 0.048375 | 0.5 | 4 | 1 | 0.7 | 2.2 | 550 | 0 | 0 | 0 | 1 | 1681.9842 | 0 | 多背景相对投资序列
2 | 0.4 | 1.1198 | 250 | 293.2252 | 0 | 4 | 1 | 0.5 | 0.41887 | 0.042328 | 0.5 | 4 | 1 | 0.8 | 2.2 | 550 | 0 | 0 | 0 | 1 | 1681.9842 | 0 | 多背景相对投资序列
2 | 0.4 | 1.1198 | 250 | 293.2252 | 0 | 4 | 1 | 0.5 | 0.41887 | 0.037625 | 0.5 | 4 | 1 | 0.9 | 2.2 | 550 | 0 | 0 | 0 | 1 | 1681.9842 | 0 | 多背景相对投资序列
2 | 0.4 | 1.1198 | 250 | 293.2252 | 0 | 4 | 1 | 0.5 | 0.41887 | 0.033862 | 0.5 | 4 | 1 | 1 | 2.2 | 550 | 0 | 0 | 0 | 1 | 1681.9842 | 0 | 多背景电量序列
2 | 0.4 | 1.1198 | 250 | 293.2252 | 0 | 4 | 1 | 0.5 | 0.41887 | 0.030784 | 0.5 | 4 | 1 | 1.1 | 2.2 | 550 | 0 | 0 | 0 | 1 | 1681.9842 | 0 | 多背景相对投资序列
2 | 0.4 | 1.1198 | 250 | 293.2252 | 0 | 4 | 1 | 0.5 | 0.41887 | 0.028219 | 0.5 | 4 | 1 | 1.2 | 2.2 | 550 | 0 | 0 | 0 | 1 | 1681.9842 | 0 | 多背景相对投资序列
2 | 0.4 | 1.1198 | 250 | 293.2252 | 0 | 4 | 1 | 0.5 | 0.41887 | 0.026048 | 0.5 | 4 | 1 | 1.3 | 2.2 | 550 | 0 | 0 | 0 | 1 | 1681.9842 | 0 | 多背景相对投资序列
2 | 0.4 | 1.1198 | 250 | 293.2252 | 0 | 4 | 1 | 0.5 | 0.38079 | 0.033862 | 0.5 | 4 | 1.1 | 1 | 2.2 | 550 | 0 | 0 | 0 | 1 | 1712.192 | 0 | 多背景相对投资序列
2 | 0.4 | 1.1198 | 250 | 293.2252 | 0 | 4 | 1 | 0.5 | 0.34905 | 0.033862 | 0.5 | 4 | 1.2 | 1 | 2.2 | 550 | 0 | 0 | 0 | 1 | 1742.3998 | 0 | 多背景相对投资序列
2 | 0.4 | 1.1198 | 250 | 293.2252 | 0 | 4 | 1 | 0.5 | 0.3222 | 0.033862 | 0.5 | 4 | 1.3 | 1 | 2.2 | 550 | 0 | 0 | 0 | 1 | 1772.6077 | 0 | 多背景相对投资序列
2 | 0.4 | 1.1198 | 250 | 293.2252 | 0 | 4 | 1.15 | 0.5 | 0.59838 | 0.033862 | 0.5 | 4 | 0.7 | 1 | 2.2 | 550 | 0 | 0 | 0 | 1 | 1591.3607 | 0 | 多背景相对投资序列
2 | 0.4 | 1.1198 | 250 | 293.2252 | 0 | 4 | 1.15 | 0.5 | 0.52358 | 0.033862 | 0.5 | 4 | 0.8 | 1 | 2.2 | 550 | 0 | 0 | 0 | 1 | 1621.5685 | 0 | 多背景相对投资序列
2 | 0.4 | 1.1198 | 250 | 293.2252 | 0 | 4 | 1.15 | 0.5 | 0.46541 | 0.033862 | 0.5 | 4 | 0.9 | 1 | 2.2 | 550 | 0 | 0 | 0 | 1 | 1651.7764 | 0 | 多背景相对投资序列
2 | 0.4 | 1.1198 | 250 | 293.2252 | 0 | 4 | 1.15 | 0.5 | 0.41887 | 0.048375 | 0.5 | 4 | 1 | 0.7 | 2.2 | 550 | 0 | 0 | 0 | 1 | 1681.9842 | 0 | 多背景相对投资序列
2 | 0.4 | 1.1198 | 250 | 293.2252 | 0 | 4 | 1.15 | 0.5 | 0.41887 | 0.042328 | 0.5 | 4 | 1 | 0.8 | 2.2 | 550 | 0 | 0 | 0 | 1 | 1681.9842 | 0 | 多背景相对投资序列
2 | 0.4 | 1.1198 | 250 | 293.2252 | 0 | 4 | 1.15 | 0.5 | 0.41887 | 0.037625 | 0.5 | 4 | 1 | 0.9 | 2.2 | 550 | 0 | 0 | 0 | 1 | 1681.9842 | 0 | 多背景相对投资序列
2 | 0.4 | 1.1198 | 250 | 293.2252 | 0 | 4 | 1.15 | 0.5 | 0.41887 | 0.033862 | 0.5 | 4 | 1 | 1 | 2.2 | 550 | 0 | 0 | 0 | 1 | 1681.9842 | 0 | 多背景电量序列
2 | 0.4 | 1.1198 | 250 | 293.2252 | 0 | 4 | 1.15 | 0.5 | 0.41887 | 0.030784 | 0.5 | 4 | 1 | 1.1 | 2.2 | 550 | 0 | 0 | 0 | 1 | 1681.9842 | 0 | 多背景相对投资序列
2 | 0.4 | 1.1198 | 250 | 293.2252 | 0 | 4 | 1.15 | 0.5 | 0.41887 | 0.028219 | 0.5 | 4 | 1 | 1.2 | 2.2 | 550 | 0 | 0 | 0 | 1 | 1681.9842 | 0 | 多背景相对投资序列
2 | 0.4 | 1.1198 | 250 | 293.2252 | 0 | 4 | 1.15 | 0.5 | 0.41887 | 0.026048 | 0.5 | 4 | 1 | 1.3 | 2.2 | 550 | 0 | 0 | 0 | 1 | 1681.9842 | 0 | 多背景相对投资序列
2 | 0.4 | 1.1198 | 250 | 293.2252 | 0 | 4 | 1.15 | 0.5 | 0.38079 | 0.033862 | 0.5 | 4 | 1.1 | 1 | 2.2 | 550 | 0 | 0 | 0 | 1 | 1712.192 | 0 | 多背景相对投资序列
2 | 0.4 | 1.1198 | 250 | 293.2252 | 0 | 4 | 1.15 | 0.5 | 0.34905 | 0.033862 | 0.5 | 4 | 1.2 | 1 | 2.2 | 550 | 0 | 0 | 0 | 1 | 1742.3998 | 0 | 多背景相对投资序列
2 | 0.4 | 1.1198 | 250 | 293.2252 | 0 | 4 | 1.15 | 0.5 | 0.3222 | 0.033862 | 0.5 | 4 | 1.3 | 1 | 2.2 | 550 | 0 | 0 | 0 | 1 | 1772.6077 | 0 | 多背景相对投资序列
2 | 0.4 | 1.1188 | 250 | 292.9725 | 0 | 5 | 1 | 0.5 | 0.41887 | 0.02709 | 0.5 | 5 | 1 | 1 | 2.2 | 550 | 0 | 0 | 0 | 1 | 1681.9842 | 0 | 多背景峰段序列
2 | 0.4 | 1.1188 | 250 | 292.9725 | 0 | 5 | 1.15 | 0.5 | 0.41887 | 0.02709 | 0.5 | 5 | 1 | 1 | 2.2 | 550 | 0 | 0 | 0 | 1 | 1681.9842 | 0 | 多背景峰段序列
2 | 0.4 | 1.1179 | 250 | 292.7162 | 0 | 6 | 1 | 0.5 | 0.41887 | 0.022575 | 0.5 | 6 | 1 | 1 | 2.2 | 550 | 0 | 0 | 0 | 1 | 1681.9842 | 0 | 多背景峰段序列
2 | 0.4 | 1.1179 | 250 | 292.7162 | 0 | 6 | 1.15 | 0.5 | 0.41887 | 0.022575 | 0.5 | 6 | 1 | 1 | 2.2 | 550 | 0 | 0 | 0 | 1 | 1681.9842 | 0 | 多背景峰段序列
2 | 0.4 | 1.1169 | 250 | 292.4311 | 0 | 7 | 1 | 0.5 | 0.41887 | 0.01935 | 0.5 | 7 | 1 | 1 | 2.2 | 550 | 0 | 0 | 0 | 1 | 1681.9842 | 0 | 多背景峰段序列
2 | 0.4 | 1.1169 | 250 | 292.4311 | 0 | 7 | 1.15 | 0.5 | 0.41887 | 0.01935 | 0.5 | 7 | 1 | 1 | 2.2 | 550 | 0 | 0 | 0 | 1 | 1681.9842 | 0 | 多背景峰段序列
2 | 0.4 | 1.1158 | 250 | 292.1396 | 0 | 8 | 1 | 0.5 | 0.41887 | 0.016931 | 0.5 | 8 | 1 | 1 | 2.2 | 550 | 0 | 0 | 0 | 1 | 1681.9842 | 0 | 多背景峰段序列
2 | 0.4 | 1.1158 | 250 | 292.1396 | 0 | 8 | 1.15 | 0.5 | 0.41887 | 0.016931 | 0.5 | 8 | 1 | 1 | 2.2 | 550 | 0 | 0 | 0 | 1 | 1681.9842 | 0 | 多背景峰段序列
2 | 0.4 | 1.1209 | 250 | 293.5431 | 0 | 1 | 1 | 0.8 | 0.26179 | 0.082894 | 0.9 | 1 | 1 | 1 | 2.2 | 550 | 0 | 0 | 0 | 1 | 1863.2312 | 0 | 多背景峰段序列
2 | 0.4 | 1.1209 | 250 | 293.5431 | 0 | 1 | 1.15 | 0.8 | 0.26179 | 0.082894 | 0.9 | 1 | 1 | 1 | 2.2 | 550 | 0 | 0 | 0 | 1 | 1863.2312 | 0 | 多背景峰段序列
2 | 0.4 | 1.1206 | 250 | 293.4436 | 0 | 2 | 1 | 0.8 | 0.26179 | 0.067725 | 0.9 | 2 | 1 | 1 | 2.2 | 550 | 0 | 0 | 0 | 1 | 1863.2312 | 0 | 多背景峰段序列
2 | 0.4 | 1.1206 | 250 | 293.4436 | 0 | 2 | 1.15 | 0.8 | 0.26179 | 0.067725 | 0.9 | 2 | 1 | 1 | 2.2 | 550 | 0 | 0 | 0 | 1 | 1863.2312 | 0 | 多背景峰段序列
2 | 0.4 | 1.1202 | 250 | 293.3353 | 0 | 3 | 1 | 0.8 | 0.26179 | 0.04515 | 0.9 | 3 | 1 | 1 | 2.2 | 550 | 0 | 0 | 0 | 1 | 1863.2312 | 0 | 多背景峰段序列
2 | 0.4 | 1.1202 | 250 | 293.3353 | 0 | 3 | 1.15 | 0.8 | 0.26179 | 0.04515 | 0.9 | 3 | 1 | 1 | 2.2 | 550 | 0 | 0 | 0 | 1 | 1863.2312 | 0 | 多背景峰段序列
2 | 0.4 | 1.1198 | 250 | 293.2252 | 0 | 4 | 1 | 0.8 | 0.37399 | 0.033862 | 0.9 | 4 | 0.7 | 1 | 2.2 | 550 | 0 | 0 | 0 | 1 | 1718.2336 | 0 | 多背景相对投资序列
2 | 0.4 | 1.1198 | 250 | 293.2252 | 0 | 4 | 1 | 0.8 | 0.32724 | 0.033862 | 0.9 | 4 | 0.8 | 1 | 2.2 | 550 | 0 | 0 | 0 | 1 | 1766.5661 | 0 | 多背景相对投资序列
2 | 0.4 | 1.1198 | 250 | 293.2252 | 0 | 4 | 1 | 0.8 | 0.29088 | 0.033862 | 0.9 | 4 | 0.9 | 1 | 2.2 | 550 | 0 | 0 | 0 | 1 | 1814.8986 | 0 | 多背景相对投资序列
2 | 0.4 | 1.1198 | 250 | 293.2252 | 0 | 4 | 1 | 0.8 | 0.26179 | 0.048375 | 0.9 | 4 | 1 | 0.7 | 2.2 | 550 | 0 | 0 | 0 | 1 | 1863.2312 | 0 | 多背景相对投资序列
2 | 0.4 | 1.1198 | 250 | 293.2252 | 0 | 4 | 1 | 0.8 | 0.26179 | 0.042328 | 0.9 | 4 | 1 | 0.8 | 2.2 | 550 | 0 | 0 | 0 | 1 | 1863.2312 | 0 | 多背景相对投资序列
2 | 0.4 | 1.1198 | 250 | 293.2252 | 0 | 4 | 1 | 0.8 | 0.26179 | 0.037625 | 0.9 | 4 | 1 | 0.9 | 2.2 | 550 | 0 | 0 | 0 | 1 | 1863.2312 | 0 | 多背景相对投资序列
2 | 0.4 | 1.1198 | 250 | 293.2252 | 0 | 4 | 1 | 0.8 | 0.26179 | 0.033862 | 0.9 | 4 | 1 | 1 | 2.2 | 550 | 0 | 0 | 0 | 1 | 1863.2312 | 0 | 多背景电量序列
2 | 0.4 | 1.1198 | 250 | 293.2252 | 0 | 4 | 1 | 0.8 | 0.26179 | 0.030784 | 0.9 | 4 | 1 | 1.1 | 2.2 | 550 | 0 | 0 | 0 | 1 | 1863.2312 | 0 | 多背景相对投资序列
2 | 0.4 | 1.1198 | 250 | 293.2252 | 0 | 4 | 1 | 0.8 | 0.26179 | 0.028219 | 0.9 | 4 | 1 | 1.2 | 2.2 | 550 | 0 | 0 | 0 | 1 | 1863.2312 | 0 | 多背景相对投资序列
2 | 0.4 | 1.1198 | 250 | 293.2252 | 0 | 4 | 1 | 0.8 | 0.26179 | 0.026048 | 0.9 | 4 | 1 | 1.3 | 2.2 | 550 | 0 | 0 | 0 | 1 | 1863.2312 | 0 | 多背景相对投资序列
2 | 0.4 | 1.1198 | 250 | 293.2252 | 0 | 4 | 1 | 0.8 | 0.23799 | 0.033862 | 0.9 | 4 | 1.1 | 1 | 2.2 | 550 | 0 | 0 | 0 | 1 | 1911.5637 | 0 | 多背景相对投资序列
2 | 0.4 | 1.1198 | 250 | 293.2252 | 0 | 4 | 1 | 0.8 | 0.21816 | 0.033862 | 0.9 | 4 | 1.2 | 1 | 2.2 | 550 | 0 | 0 | 0 | 1 | 1959.8962 | 0 | 多背景相对投资序列
2 | 0.4 | 1.1198 | 250 | 293.2252 | 0 | 4 | 1 | 0.8 | 0.20138 | 0.033862 | 0.9 | 4 | 1.3 | 1 | 2.2 | 550 | 0 | 0 | 0 | 1 | 2008.2287 | 0 | 多背景相对投资序列
2 | 0.4 | 1.1198 | 250 | 293.2252 | 0 | 4 | 1.15 | 0.8 | 0.37399 | 0.033862 | 0.9 | 4 | 0.7 | 1 | 2.2 | 550 | 0 | 0 | 0 | 1 | 1718.2336 | 0 | 多背景相对投资序列
2 | 0.4 | 1.1198 | 250 | 293.2252 | 0 | 4 | 1.15 | 0.8 | 0.32724 | 0.033862 | 0.9 | 4 | 0.8 | 1 | 2.2 | 550 | 0 | 0 | 0 | 1 | 1766.5661 | 0 | 多背景相对投资序列
2 | 0.4 | 1.1198 | 250 | 293.2252 | 0 | 4 | 1.15 | 0.8 | 0.29088 | 0.033862 | 0.9 | 4 | 0.9 | 1 | 2.2 | 550 | 0 | 0 | 0 | 1 | 1814.8986 | 0 | 多背景相对投资序列
2 | 0.4 | 1.1198 | 250 | 293.2252 | 0 | 4 | 1.15 | 0.8 | 0.26179 | 0.048375 | 0.9 | 4 | 1 | 0.7 | 2.2 | 550 | 0 | 0 | 0 | 1 | 1863.2312 | 0 | 多背景相对投资序列
2 | 0.4 | 1.1198 | 250 | 293.2252 | 0 | 4 | 1.15 | 0.8 | 0.26179 | 0.042328 | 0.9 | 4 | 1 | 0.8 | 2.2 | 550 | 0 | 0 | 0 | 1 | 1863.2312 | 0 | 多背景相对投资序列
2 | 0.4 | 1.1198 | 250 | 293.2252 | 0 | 4 | 1.15 | 0.8 | 0.26179 | 0.037625 | 0.9 | 4 | 1 | 0.9 | 2.2 | 550 | 0 | 0 | 0 | 1 | 1863.2312 | 0 | 多背景相对投资序列
2 | 0.4 | 1.1198 | 250 | 293.2252 | 0 | 4 | 1.15 | 0.8 | 0.26179 | 0.033862 | 0.9 | 4 | 1 | 1 | 2.2 | 550 | 0 | 0 | 0 | 1 | 1863.2312 | 0 | 多背景电量序列
2 | 0.4 | 1.1198 | 250 | 293.2252 | 0 | 4 | 1.15 | 0.8 | 0.26179 | 0.030784 | 0.9 | 4 | 1 | 1.1 | 2.2 | 550 | 0 | 0 | 0 | 1 | 1863.2312 | 0 | 多背景相对投资序列
2 | 0.4 | 1.1198 | 250 | 293.2252 | 0 | 4 | 1.15 | 0.8 | 0.26179 | 0.028219 | 0.9 | 4 | 1 | 1.2 | 2.2 | 550 | 0 | 0 | 0 | 1 | 1863.2312 | 0 | 多背景相对投资序列
2 | 0.4 | 1.1198 | 250 | 293.2252 | 0 | 4 | 1.15 | 0.8 | 0.26179 | 0.026048 | 0.9 | 4 | 1 | 1.3 | 2.2 | 550 | 0 | 0 | 0 | 1 | 1863.2312 | 0 | 多背景相对投资序列
2 | 0.4 | 1.1198 | 250 | 293.2252 | 0 | 4 | 1.15 | 0.8 | 0.23799 | 0.033862 | 0.9 | 4 | 1.1 | 1 | 2.2 | 550 | 0 | 0 | 0 | 1 | 1911.5637 | 0 | 多背景相对投资序列
2 | 0.4 | 1.1198 | 250 | 293.2252 | 0 | 4 | 1.15 | 0.8 | 0.21816 | 0.033862 | 0.9 | 4 | 1.2 | 1 | 2.2 | 550 | 0 | 0 | 0 | 1 | 1959.8962 | 0 | 多背景相对投资序列
2 | 0.4 | 1.1198 | 250 | 293.2252 | 0 | 4 | 1.15 | 0.8 | 0.20138 | 0.033862 | 0.9 | 4 | 1.3 | 1 | 2.2 | 550 | 0 | 0 | 0 | 1 | 2008.2287 | 0 | 多背景相对投资序列
2 | 0.4 | 1.1188 | 250 | 292.9725 | 0 | 5 | 1 | 0.8 | 0.26179 | 0.02709 | 0.9 | 5 | 1 | 1 | 2.2 | 550 | 0 | 0 | 0 | 1 | 1863.2312 | 0 | 多背景峰段序列
2 | 0.4 | 1.1188 | 250 | 292.9725 | 0 | 5 | 1.15 | 0.8 | 0.26179 | 0.02709 | 0.9 | 5 | 1 | 1 | 2.2 | 550 | 0 | 0 | 0 | 1 | 1863.2312 | 0 | 多背景峰段序列
2 | 0.4 | 1.1179 | 250 | 292.7162 | 0 | 6 | 1 | 0.8 | 0.26179 | 0.022575 | 0.9 | 6 | 1 | 1 | 2.2 | 550 | 0 | 0 | 0 | 1 | 1863.2312 | 0 | 多背景峰段序列
2 | 0.4 | 1.1179 | 250 | 292.7162 | 0 | 6 | 1.15 | 0.8 | 0.26179 | 0.022575 | 0.9 | 6 | 1 | 1 | 2.2 | 550 | 0 | 0 | 0 | 1 | 1863.2312 | 9.7626e-16 | 多背景峰段序列
2 | 0.4 | 1.1169 | 250 | 292.4311 | 0 | 7 | 1 | 0.8 | 0.26179 | 0.01935 | 0.9 | 7 | 1 | 1 | 2.2 | 550 | 0 | 0 | 0 | 1 | 1863.2312 | 0 | 多背景峰段序列
2 | 0.4 | 1.1169 | 250 | 292.4311 | 0 | 7 | 1.15 | 0.8 | 0.26179 | 0.01935 | 0.9 | 7 | 1 | 1 | 2.2 | 550 | 0 | 0 | 0 | 1 | 1863.2312 | 9.7626e-16 | 多背景峰段序列
2 | 0.4 | 1.1158 | 250 | 292.1396 | 0 | 8 | 1 | 0.8 | 0.26179 | 0.016931 | 0.9 | 8 | 1 | 1 | 2.2 | 550 | 0 | 0 | 0 | 1 | 1863.2312 | 0 | 多背景峰段序列
2 | 0.4 | 1.1158 | 250 | 292.1396 | 0 | 8 | 1.15 | 0.8 | 0.26179 | 0.016931 | 0.9 | 8 | 1 | 1 | 2.2 | 550 | 0 | 0 | 0 | 1 | 1863.2312 | 9.7626e-16 | 多背景峰段序列
2 | 0.4 | 1.1652 | 260.151 | 305.1313 | 0.01 | 4 | 1.1 | 0.4 | 1.0472 | 0.033862 | 0.1 | 4 | 1 | 1 | 2.1142 | 550 | 0 | 0 | 0 | 3 | 1742.3998 | 0 | 既有参数受控衔接
2 | 0.4 | 1.2121 | 270.608 | 317.3964 | 0.02 | 4 | 1.1 | 0.4 | 1.0472 | 0.033862 | 0.1 | 4 | 1 | 1 | 2.0325 | 550 | 0.6 | 1.29 | 0.2451 | 4 | 1993.5757 | 0 | 既有参数受控衔接
2 | 0.4 | 1.2603 | 281.3772 | 330.0275 | 0.03 | 4 | 1.1 | 0.4 | 1.0472 | 0.033862 | 0.1 | 4 | 1 | 1 | 2.1324 | 600 | 0 | 0 | 0 | 4 | 3243.1371 | 0 | 既有参数受控衔接
2 | 0.4 | 1.31 | 292.4646 | 343.032 | 0.04 | 4 | 1.1 | 0.1 | 1.0472 | 0.033862 | 0.1 | 4 | 1 | 1 | 2.4276 | 710 | 0 | 0 | 0 | 10 | 8339.9707 | 0 | 既有参数受控衔接
2 | 0.4 | 1.3114 | 292.4646 | 343.4039 | 0.04 | 1 | 1 | 0.2 | 1.0472 | 0.082894 | 0.1 | 1 | 1 | 1 | 2.0515 | 600 | 10.2 | 21.93 | 10.2 | 6 | 5700.6577 | 0 | 多背景峰段序列
2 | 0.4 | 1.3114 | 292.4646 | 343.4039 | 0.04 | 1 | 1.15 | 0.2 | 1.0472 | 0.082894 | 0.1 | 1 | 1 | 1 | 2.1404 | 626 | 7.1 | 15.265 | 7.1 | 10 | 7866.6885 | 0 | 多背景峰段序列
2 | 0.4 | 1.3109 | 292.4646 | 343.2875 | 0.04 | 2 | 1 | 0.2 | 1.0472 | 0.067725 | 0.1 | 2 | 1 | 1 | 2.1404 | 626 | 0 | 0 | 0 | 6 | 5840.9524 | 0 | 多背景峰段序列
2 | 0.4 | 1.3109 | 292.4646 | 343.2875 | 0.04 | 2 | 1.15 | 0.2 | 1.0472 | 0.067725 | 0.1 | 2 | 1 | 1 | 2.1404 | 626 | 8.6 | 18.49 | 7.0262 | 10 | 8192.55 | 0 | 多背景峰段序列
2 | 0.4 | 1.3105 | 292.4646 | 343.1608 | 0.04 | 3 | 1 | 0.2 | 1.0472 | 0.04515 | 0.1 | 3 | 1 | 1 | 2.1404 | 626 | 0 | 0 | 0 | 6 | 5840.9524 | 0 | 多背景峰段序列
2 | 0.4 | 1.3105 | 292.4646 | 343.1608 | 0.04 | 3 | 1.15 | 0.2 | 1.0472 | 0.04515 | 0.1 | 3 | 1 | 1 | 2.4276 | 710 | 0 | 0 | 0 | 10 | 8339.9707 | 0 | 多背景峰段序列
2 | 0.4 | 1.31 | 292.4646 | 343.032 | 0.04 | 4 | 1 | 0.2 | 1.4959 | 0.033862 | 0.1 | 4 | 0.7 | 1 | 2.1404 | 626 | 0 | 0 | 0 | 6 | 5623.456 | 0 | 多背景相对投资序列
2 | 0.4 | 1.31 | 292.4646 | 343.032 | 0.04 | 4 | 1 | 0.2 | 1.309 | 0.033862 | 0.1 | 4 | 0.8 | 1 | 2.1404 | 626 | 0 | 0 | 0 | 6 | 5695.9548 | 0 | 多背景相对投资序列
2 | 0.4 | 1.31 | 292.4646 | 343.032 | 0.04 | 4 | 1 | 0.2 | 1.1635 | 0.033862 | 0.1 | 4 | 0.9 | 1 | 2.1404 | 626 | 0 | 0 | 0 | 6 | 5768.4536 | 0 | 多背景相对投资序列
2 | 0.4 | 1.31 | 292.4646 | 343.032 | 0.04 | 4 | 1 | 0.2 | 1.0472 | 0.048375 | 0.1 | 4 | 1 | 0.7 | 2.1404 | 626 | 0 | 0 | 0 | 6 | 5840.9524 | 1.5571e-16 | 多背景相对投资序列
2 | 0.4 | 1.31 | 292.4646 | 343.032 | 0.04 | 4 | 1 | 0.2 | 1.0472 | 0.042328 | 0.1 | 4 | 1 | 0.8 | 2.1404 | 626 | 0 | 0 | 0 | 6 | 5840.9524 | 1.5571e-16 | 多背景相对投资序列
2 | 0.4 | 1.31 | 292.4646 | 343.032 | 0.04 | 4 | 1 | 0.2 | 1.0472 | 0.037625 | 0.1 | 4 | 1 | 0.9 | 2.1404 | 626 | 0 | 0 | 0 | 6 | 5840.9524 | 0 | 多背景相对投资序列
2 | 0.4 | 1.31 | 292.4646 | 343.032 | 0.04 | 4 | 1 | 0.2 | 1.0472 | 0.033862 | 0.1 | 4 | 1 | 1 | 2.1404 | 626 | 0 | 0 | 0 | 6 | 5840.9524 | 0 | 多背景电量序列
2 | 0.4 | 1.31 | 292.4646 | 343.032 | 0.04 | 4 | 1 | 0.2 | 1.0472 | 0.030784 | 0.1 | 4 | 1 | 1.1 | 2.1404 | 626 | 0 | 0 | 0 | 6 | 5840.9524 | 0 | 多背景相对投资序列
2 | 0.4 | 1.31 | 292.4646 | 343.032 | 0.04 | 4 | 1 | 0.2 | 1.0472 | 0.028219 | 0.1 | 4 | 1 | 1.2 | 2.1404 | 626 | 0 | 0 | 0 | 6 | 5840.9524 | 0 | 多背景相对投资序列
2 | 0.4 | 1.31 | 292.4646 | 343.032 | 0.04 | 4 | 1 | 0.2 | 1.0472 | 0.026048 | 0.1 | 4 | 1 | 1.3 | 2.1404 | 626 | 0 | 0 | 0 | 6 | 5840.9524 | 0 | 多背景相对投资序列
2 | 0.4 | 1.31 | 292.4646 | 343.032 | 0.04 | 4 | 1 | 0.2 | 0.95197 | 0.033862 | 0.1 | 4 | 1.1 | 1 | 2.1404 | 626 | 0 | 0 | 0 | 6 | 5913.4511 | 0 | 多背景相对投资序列
2 | 0.4 | 1.31 | 292.4646 | 343.032 | 0.04 | 4 | 1 | 0.2 | 0.87264 | 0.033862 | 0.1 | 4 | 1.2 | 1 | 2.1404 | 626 | 0 | 0 | 0 | 6 | 5985.9499 | 0 | 多背景相对投资序列
2 | 0.4 | 1.31 | 292.4646 | 343.032 | 0.04 | 4 | 1 | 0.2 | 0.80551 | 0.033862 | 0.1 | 4 | 1.3 | 1 | 2.1404 | 626 | 0 | 0 | 0 | 6 | 6058.4487 | 0 | 多背景相对投资序列
2 | 0.4 | 1.31 | 292.4646 | 343.032 | 0.04 | 4 | 1.1 | 0.2 | 1.0472 | 0.033862 | 0.1 | 4 | 1 | 1 | 2.2567 | 660 | 4.6 | 9.89 | 1.8791 | 10 | 7959.3733 | 0 | 既有参数受控衔接
2 | 0.4 | 1.31 | 292.4646 | 343.032 | 0.04 | 4 | 1.15 | 0.2 | 1.4959 | 0.033862 | 0.1 | 4 | 0.7 | 1 | 2.4276 | 710 | 0 | 0 | 0 | 10 | 7977.4768 | 0 | 多背景相对投资序列
2 | 0.4 | 1.31 | 292.4646 | 343.032 | 0.04 | 4 | 1.15 | 0.2 | 1.309 | 0.033862 | 0.1 | 4 | 0.8 | 1 | 2.4276 | 710 | 0 | 0 | 0 | 10 | 8098.3081 | 0 | 多背景相对投资序列
2 | 0.4 | 1.31 | 292.4646 | 343.032 | 0.04 | 4 | 1.15 | 0.2 | 1.1635 | 0.033862 | 0.1 | 4 | 0.9 | 1 | 2.4276 | 710 | 0 | 0 | 0 | 10 | 8219.1394 | 0 | 多背景相对投资序列
2 | 0.4 | 1.31 | 292.4646 | 343.032 | 0.04 | 4 | 1.15 | 0.2 | 1.0472 | 0.048375 | 0.1 | 4 | 1 | 0.7 | 2.4276 | 710 | 0 | 0 | 0 | 10 | 8339.9707 | 0 | 多背景相对投资序列
2 | 0.4 | 1.31 | 292.4646 | 343.032 | 0.04 | 4 | 1.15 | 0.2 | 1.0472 | 0.042328 | 0.1 | 4 | 1 | 0.8 | 2.4276 | 710 | 0 | 0 | 0 | 10 | 8339.9707 | 0 | 多背景相对投资序列
2 | 0.4 | 1.31 | 292.4646 | 343.032 | 0.04 | 4 | 1.15 | 0.2 | 1.0472 | 0.037625 | 0.1 | 4 | 1 | 0.9 | 2.4276 | 710 | 0 | 0 | 0 | 10 | 8339.9707 | 0 | 多背景相对投资序列
2 | 0.4 | 1.31 | 292.4646 | 343.032 | 0.04 | 4 | 1.15 | 0.2 | 1.0472 | 0.033862 | 0.1 | 4 | 1 | 1 | 2.4276 | 710 | 0 | 0 | 0 | 10 | 8339.9707 | 0 | 多背景电量序列
2 | 0.4 | 1.31 | 292.4646 | 343.032 | 0.04 | 4 | 1.15 | 0.2 | 1.0472 | 0.030784 | 0.1 | 4 | 1 | 1.1 | 2.4276 | 710 | 0 | 0 | 0 | 10 | 8339.9707 | 0 | 多背景相对投资序列
2 | 0.4 | 1.31 | 292.4646 | 343.032 | 0.04 | 4 | 1.15 | 0.2 | 1.0472 | 0.028219 | 0.1 | 4 | 1 | 1.2 | 2.4276 | 710 | 0 | 0 | 0 | 10 | 8339.9707 | 0 | 多背景相对投资序列
2 | 0.4 | 1.31 | 292.4646 | 343.032 | 0.04 | 4 | 1.15 | 0.2 | 1.0472 | 0.026048 | 0.1 | 4 | 1 | 1.3 | 2.4276 | 710 | 0 | 0 | 0 | 10 | 8339.9707 | 0 | 多背景相对投资序列
2 | 0.4 | 1.31 | 292.4646 | 343.032 | 0.04 | 4 | 1.15 | 0.2 | 0.95197 | 0.033862 | 0.1 | 4 | 1.1 | 1 | 2.4276 | 710 | 0 | 0 | 0 | 10 | 8460.802 | 0 | 多背景相对投资序列
2 | 0.4 | 1.31 | 292.4646 | 343.032 | 0.04 | 4 | 1.15 | 0.2 | 0.87264 | 0.033862 | 0.1 | 4 | 1.2 | 1 | 2.4276 | 710 | 0 | 0 | 0 | 10 | 8581.6334 | 0 | 多背景相对投资序列
2 | 0.4 | 1.31 | 292.4646 | 343.032 | 0.04 | 4 | 1.15 | 0.2 | 0.80551 | 0.033862 | 0.1 | 4 | 1.3 | 1 | 2.4276 | 710 | 0 | 0 | 0 | 10 | 8702.4647 | 0 | 多背景相对投资序列
2 | 0.4 | 1.3089 | 292.4646 | 342.7364 | 0.04 | 5 | 1 | 0.2 | 1.0472 | 0.02709 | 0.1 | 5 | 1 | 1 | 2.1404 | 626 | 0 | 0 | 0 | 6 | 5840.9524 | 0 | 多背景峰段序列
2 | 0.4 | 1.3089 | 292.4646 | 342.7364 | 0.04 | 5 | 1.15 | 0.2 | 1.0472 | 0.02709 | 0.1 | 5 | 1 | 1 | 2.4276 | 710 | 0 | 0 | 0 | 10 | 8339.9707 | 0 | 多背景峰段序列
2 | 0.4 | 1.3078 | 292.4646 | 342.4365 | 0.04 | 6 | 1 | 0.2 | 1.0472 | 0.022575 | 0.1 | 6 | 1 | 1 | 2.1404 | 626 | 0 | 0 | 0 | 6 | 5840.9524 | 0 | 多背景峰段序列
2 | 0.4 | 1.3078 | 292.4646 | 342.4365 | 0.04 | 6 | 1.15 | 0.2 | 1.0472 | 0.022575 | 0.1 | 6 | 1 | 1 | 2.4276 | 710 | 0 | 0 | 0 | 10 | 8339.9707 | 0 | 多背景峰段序列
2 | 0.4 | 1.3066 | 292.4646 | 342.103 | 0.04 | 7 | 1 | 0.2 | 1.0472 | 0.01935 | 0.1 | 7 | 1 | 1 | 2.1404 | 626 | 0 | 0 | 0 | 6 | 5840.9524 | 0 | 多背景峰段序列
2 | 0.4 | 1.3066 | 292.4646 | 342.103 | 0.04 | 7 | 1.15 | 0.2 | 1.0472 | 0.01935 | 0.1 | 7 | 1 | 1 | 2.4276 | 710 | 0 | 0 | 0 | 10 | 8339.9707 | 0 | 多背景峰段序列
2 | 0.4 | 1.3053 | 292.4646 | 341.762 | 0.04 | 8 | 1 | 0.2 | 1.0472 | 0.016931 | 0.1 | 8 | 1 | 1 | 2.1404 | 626 | 0 | 0 | 0 | 6 | 5840.9524 | 0 | 多背景峰段序列
2 | 0.4 | 1.3053 | 292.4646 | 341.762 | 0.04 | 8 | 1.15 | 0.2 | 1.0472 | 0.016931 | 0.1 | 8 | 1 | 1 | 2.4276 | 710 | 0 | 0 | 0 | 10 | 8339.9707 | 0 | 多背景峰段序列
2 | 0.4 | 1.31 | 292.4646 | 343.032 | 0.04 | 4 | 1.1 | 0.3 | 1.0472 | 0.033862 | 0.1 | 4 | 1 | 1 | 2.1404 | 626 | 0 | 0 | 0 | 6 | 5840.9524 | 0 | 既有参数受控衔接
2 | 0.4 | 1.3114 | 292.4646 | 343.4039 | 0.04 | 1 | 1.1 | 0.4 | 1.0472 | 0.082894 | 0.1 | 1 | 1 | 1 | 2.0515 | 600 | 1.9 | 4.085 | 1.9 | 7 | 4018.3889 | 0 | 源荷峰段密集交叉
2 | 0.4 | 1.3109 | 292.4646 | 343.2875 | 0.04 | 2 | 1.1 | 0.4 | 1.0472 | 0.067725 | 0.1 | 2 | 1 | 1 | 2.0515 | 600 | 2.2 | 4.73 | 1.7974 | 7 | 4083.5611 | 0 | 源荷峰段密集交叉
2 | 0.4 | 1.3105 | 292.4646 | 343.1608 | 0.04 | 3 | 1.1 | 0.4 | 1.0472 | 0.04515 | 0.1 | 3 | 1 | 1 | 2.0515 | 600 | 3.2 | 6.88 | 1.7429 | 7 | 4300.8021 | 0 | 源荷峰段密集交叉
2 | 0.4 | 1.31 | 292.4646 | 343.032 | 0.04 | 4 | 1 | 0.4 | 1.0472 | 0.033862 | 0.1 | 4 | 1 | 1 | 2.0515 | 600 | 0 | 0 | 0 | 3 | 3122.3057 | 0 | 既有参数受控衔接
2 | 0.4 | 1.31 | 292.4646 | 343.032 | 0.04 | 4 | 1.05 | 0.4 | 1.0472 | 0.033862 | 0.1 | 4 | 1 | 1 | 2.0515 | 600 | 0 | 0 | 0 | 6 | 3484.7997 | 0 | 既有参数受控衔接
2 | 0.4 | 1.31 | 292.4646 | 343.032 | 0.04 | 4 | 1.1 | 0.4 | 1.0472 | 0.033862 | 0.1 | 4 | 1 | 1 | 2.0515 | 600 | 4.2 | 9.03 | 1.7157 | 7 | 4518.0431 | 0 | 源荷峰段密集交叉
2 | 0.4 | 1.31 | 292.4646 | 343.032 | 0.04 | 4 | 1.15 | 0.4 | 1.0472 | 0.033862 | 0.1 | 4 | 1 | 1 | 2.1404 | 626 | 0 | 0 | 0 | 5 | 5720.121 | 0 | 既有参数受控衔接
2 | 0.4 | 1.3089 | 292.4646 | 342.7364 | 0.04 | 5 | 1.1 | 0.4 | 1.0472 | 0.02709 | 0.1 | 5 | 1 | 1 | 2.0515 | 600 | 4.9 | 10.535 | 1.6013 | 7 | 4670.1118 | 0 | 源荷峰段密集交叉
2 | 0.4 | 1.3078 | 292.4646 | 342.4365 | 0.04 | 6 | 1.1 | 0.4 | 1.0472 | 0.022575 | 0.1 | 6 | 1 | 1 | 2.0515 | 600 | 5.5 | 11.825 | 1.4978 | 7 | 4800.4564 | 0 | 源荷峰段密集交叉
2 | 0.4 | 1.3066 | 292.4646 | 342.103 | 0.04 | 7 | 1.1 | 0.4 | 1.0472 | 0.01935 | 0.1 | 7 | 1 | 1 | 2.0515 | 600 | 5.9 | 12.685 | 1.3772 | 7 | 4887.3528 | 0 | 源荷峰段密集交叉
2 | 0.4 | 1.3053 | 292.4646 | 341.762 | 0.04 | 8 | 1.1 | 0.4 | 1.0472 | 0.016931 | 0.1 | 8 | 1 | 1 | 2.0515 | 600 | 6.2 | 13.33 | 1.2664 | 7 | 4952.5251 | 0 | 源荷峰段密集交叉
2 | 0.4 | 1.31 | 292.4646 | 343.032 | 0.04 | 4 | 1.1 | 0.5 | 1.0472 | 0.033862 | 0.1 | 4 | 1 | 1 | 2.0515 | 600 | 0 | 0 | 0 | 4 | 3243.1371 | 0 | 既有参数受控衔接
2 | 0.4 | 1.31 | 292.4646 | 343.032 | 0.04 | 4 | 1.1 | 0.6 | 1.0472 | 0.033862 | 0.1 | 4 | 1 | 1 | 1.8806 | 550 | 0 | 0 | 0 | 5 | 1984.0625 | 0 | 既有参数受控衔接
2 | 0.4 | 1.31 | 292.4646 | 343.032 | 0.04 | 4 | 1.1 | 0.7 | 1.0472 | 0.033862 | 0.1 | 4 | 1 | 1 | 1.8806 | 550 | 0 | 0 | 0 | 5 | 1984.0625 | 0 | 既有参数受控衔接
2 | 0.4 | 1.31 | 292.4646 | 343.032 | 0.04 | 4 | 1.1 | 0.8 | 1.0472 | 0.033862 | 0.1 | 4 | 1 | 1 | 1.8806 | 550 | 0 | 0 | 0 | 5 | 1984.0625 | 0 | 既有参数受控衔接
2 | 0.4 | 1.31 | 292.4646 | 343.032 | 0.04 | 4 | 1.1 | 0.9 | 1.0472 | 0.033862 | 0.1 | 4 | 1 | 1 | 1.8806 | 550 | 0 | 0 | 0 | 5 | 1984.0625 | 0 | 既有参数受控衔接
2 | 0.4 | 1.31 | 292.4646 | 343.032 | 0.04 | 4 | 1.1 | 0.4 | 0.59838 | 0.033862 | 0.3 | 4 | 1 | 1 | 2.0515 | 600 | 4.2 | 9.03 | 1.7157 | 7 | 5152.4075 | 0 | 既有参数受控衔接
2 | 0.4 | 1.31 | 292.4646 | 343.032 | 0.04 | 4 | 1.1 | 0.4 | 0.41887 | 0.033862 | 0.5 | 4 | 1 | 1 | 2.0515 | 600 | 4.2 | 9.03 | 1.7157 | 7 | 5786.7719 | 0 | 既有参数受控衔接
2 | 0.4 | 1.3114 | 292.4646 | 343.4039 | 0.04 | 1 | 1 | 0.5 | 0.41887 | 0.082894 | 0.5 | 1 | 1 | 1 | 1.8806 | 550 | 0 | 0 | 0 | 5 | 2890.2973 | 0 | 多背景峰段序列
2 | 0.4 | 1.3114 | 292.4646 | 343.4039 | 0.04 | 1 | 1.15 | 0.5 | 0.41887 | 0.082894 | 0.5 | 1 | 1 | 1 | 2.0515 | 600 | 2 | 4.3 | 2 | 4 | 4402.6069 | 0 | 多背景峰段序列
2 | 0.4 | 1.3109 | 292.4646 | 343.2875 | 0.04 | 2 | 1 | 0.5 | 0.41887 | 0.067725 | 0.5 | 2 | 1 | 1 | 1.8806 | 550 | 0 | 0 | 0 | 5 | 2890.2973 | 6.2934e-16 | 多背景峰段序列
2 | 0.4 | 1.3109 | 292.4646 | 343.2875 | 0.04 | 2 | 1.15 | 0.5 | 0.41887 | 0.067725 | 0.5 | 2 | 1 | 1 | 2.0515 | 600 | 2.4 | 5.16 | 1.9608 | 4 | 4489.5033 | 0 | 多背景峰段序列
2 | 0.4 | 1.3105 | 292.4646 | 343.1608 | 0.04 | 3 | 1 | 0.5 | 0.41887 | 0.04515 | 0.5 | 3 | 1 | 1 | 1.8806 | 550 | 0 | 0 | 0 | 5 | 2890.2973 | 6.2934e-16 | 多背景峰段序列
2 | 0.4 | 1.3105 | 292.4646 | 343.1608 | 0.04 | 3 | 1.15 | 0.5 | 0.41887 | 0.04515 | 0.5 | 3 | 1 | 1 | 2.0515 | 600 | 1.5 | 3.225 | 0.817 | 5 | 4596.0647 | 0 | 多背景峰段序列
2 | 0.4 | 1.31 | 292.4646 | 343.032 | 0.04 | 4 | 1 | 0.5 | 0.59838 | 0.033862 | 0.5 | 4 | 0.7 | 1 | 1.8806 | 550 | 0 | 0 | 0 | 5 | 2437.1799 | 1.4927e-15 | 多背景相对投资序列
2 | 0.4 | 1.31 | 292.4646 | 343.032 | 0.04 | 4 | 1 | 0.5 | 0.52358 | 0.033862 | 0.5 | 4 | 0.8 | 1 | 1.8806 | 550 | 0 | 0 | 0 | 5 | 2588.219 | 7.028e-16 | 多背景相对投资序列
2 | 0.4 | 1.31 | 292.4646 | 343.032 | 0.04 | 4 | 1 | 0.5 | 0.46541 | 0.033862 | 0.5 | 4 | 0.9 | 1 | 1.8806 | 550 | 0 | 0 | 0 | 5 | 2739.2582 | 1.3281e-15 | 多背景相对投资序列
2 | 0.4 | 1.31 | 292.4646 | 343.032 | 0.04 | 4 | 1 | 0.5 | 0.41887 | 0.048375 | 0.5 | 4 | 1 | 0.7 | 1.8806 | 550 | 0 | 0 | 0 | 5 | 2890.2973 | 6.2934e-16 | 多背景相对投资序列
2 | 0.4 | 1.31 | 292.4646 | 343.032 | 0.04 | 4 | 1 | 0.5 | 0.41887 | 0.042328 | 0.5 | 4 | 1 | 0.8 | 1.8806 | 550 | 0 | 0 | 0 | 5 | 2890.2973 | 6.2934e-16 | 多背景相对投资序列
2 | 0.4 | 1.31 | 292.4646 | 343.032 | 0.04 | 4 | 1 | 0.5 | 0.41887 | 0.037625 | 0.5 | 4 | 1 | 0.9 | 1.8806 | 550 | 0 | 0 | 0 | 5 | 2890.2973 | 6.2934e-16 | 多背景相对投资序列
2 | 0.4 | 1.31 | 292.4646 | 343.032 | 0.04 | 4 | 1 | 0.5 | 0.41887 | 0.033862 | 0.5 | 4 | 1 | 1 | 1.8806 | 550 | 0 | 0 | 0 | 5 | 2890.2973 | 6.2934e-16 | 多背景电量序列
2 | 0.4 | 1.31 | 292.4646 | 343.032 | 0.04 | 4 | 1 | 0.5 | 0.41887 | 0.030784 | 0.5 | 4 | 1 | 1.1 | 1.8806 | 550 | 0 | 0 | 0 | 5 | 2890.2973 | 6.2934e-16 | 多背景相对投资序列
2 | 0.4 | 1.31 | 292.4646 | 343.032 | 0.04 | 4 | 1 | 0.5 | 0.41887 | 0.028219 | 0.5 | 4 | 1 | 1.2 | 1.8806 | 550 | 0 | 0 | 0 | 5 | 2890.2973 | 6.2934e-16 | 多背景相对投资序列
2 | 0.4 | 1.31 | 292.4646 | 343.032 | 0.04 | 4 | 1 | 0.5 | 0.41887 | 0.026048 | 0.5 | 4 | 1 | 1.3 | 1.8806 | 550 | 0 | 0 | 0 | 5 | 2890.2973 | 6.2934e-16 | 多背景相对投资序列
2 | 0.4 | 1.31 | 292.4646 | 343.032 | 0.04 | 4 | 1 | 0.5 | 0.38079 | 0.033862 | 0.5 | 4 | 1.1 | 1 | 1.8806 | 550 | 0 | 0 | 0 | 5 | 3041.3364 | 1.1962e-15 | 多背景相对投资序列
2 | 0.4 | 1.31 | 292.4646 | 343.032 | 0.04 | 4 | 1 | 0.5 | 0.34905 | 0.033862 | 0.5 | 4 | 1.2 | 1 | 1.8806 | 550 | 0 | 0 | 0 | 5 | 3192.3756 | 5.6979e-16 | 多背景相对投资序列
2 | 0.4 | 1.31 | 292.4646 | 343.032 | 0.04 | 4 | 1 | 0.5 | 0.3222 | 0.033862 | 0.5 | 4 | 1.3 | 1 | 1.8806 | 550 | 0 | 0 | 0 | 5 | 3343.4147 | 1.0881e-15 | 多背景相对投资序列
2 | 0.4 | 1.31 | 292.4646 | 343.032 | 0.04 | 4 | 1.15 | 0.5 | 0.59838 | 0.033862 | 0.5 | 4 | 0.7 | 1 | 2.0515 | 600 | 0 | 0 | 0 | 7 | 4239.9954 | 0 | 多背景相对投资序列
2 | 0.4 | 1.31 | 292.4646 | 343.032 | 0.04 | 4 | 1.15 | 0.5 | 0.52358 | 0.033862 | 0.5 | 4 | 0.8 | 1 | 2.0515 | 600 | 2 | 4.3 | 0.817 | 5 | 4402.6069 | 0 | 多背景相对投资序列
2 | 0.4 | 1.31 | 292.4646 | 343.032 | 0.04 | 4 | 1.15 | 0.5 | 0.46541 | 0.033862 | 0.5 | 4 | 0.9 | 1 | 2.0515 | 600 | 2 | 4.3 | 0.817 | 5 | 4553.646 | 0 | 多背景相对投资序列
2 | 0.4 | 1.31 | 292.4646 | 343.032 | 0.04 | 4 | 1.15 | 0.5 | 0.41887 | 0.048375 | 0.5 | 4 | 1 | 0.7 | 2.0515 | 600 | 2 | 4.3 | 0.817 | 5 | 4574.3406 | 0 | 多背景相对投资序列
2 | 0.4 | 1.31 | 292.4646 | 343.032 | 0.04 | 4 | 1.15 | 0.5 | 0.41887 | 0.042328 | 0.5 | 4 | 1 | 0.8 | 2.0515 | 600 | 2 | 4.3 | 0.817 | 5 | 4617.7888 | 0 | 多背景相对投资序列
2 | 0.4 | 1.31 | 292.4646 | 343.032 | 0.04 | 4 | 1.15 | 0.5 | 0.41887 | 0.037625 | 0.5 | 4 | 1 | 0.9 | 2.0515 | 600 | 2 | 4.3 | 0.817 | 5 | 4661.237 | 0 | 多背景相对投资序列
2 | 0.4 | 1.31 | 292.4646 | 343.032 | 0.04 | 4 | 1.15 | 0.5 | 0.41887 | 0.033862 | 0.5 | 4 | 1 | 1 | 2.0515 | 600 | 2 | 4.3 | 0.817 | 5 | 4704.6852 | 0 | 多背景电量序列
2 | 0.4 | 1.31 | 292.4646 | 343.032 | 0.04 | 4 | 1.15 | 0.5 | 0.41887 | 0.030784 | 0.5 | 4 | 1 | 1.1 | 2.0515 | 600 | 2 | 4.3 | 0.817 | 5 | 4748.1334 | 0 | 多背景相对投资序列
2 | 0.4 | 1.31 | 292.4646 | 343.032 | 0.04 | 4 | 1.15 | 0.5 | 0.41887 | 0.028219 | 0.5 | 4 | 1 | 1.2 | 2.0515 | 600 | 2 | 4.3 | 0.817 | 5 | 4791.5816 | 0 | 多背景相对投资序列
2 | 0.4 | 1.31 | 292.4646 | 343.032 | 0.04 | 4 | 1.15 | 0.5 | 0.41887 | 0.026048 | 0.5 | 4 | 1 | 1.3 | 2.0515 | 600 | 2 | 4.3 | 0.817 | 5 | 4835.0297 | 0 | 多背景相对投资序列
2 | 0.4 | 1.31 | 292.4646 | 343.032 | 0.04 | 4 | 1.15 | 0.5 | 0.38079 | 0.033862 | 0.5 | 4 | 1.1 | 1 | 2.0515 | 600 | 2 | 4.3 | 0.817 | 5 | 4855.7243 | 0 | 多背景相对投资序列
2 | 0.4 | 1.31 | 292.4646 | 343.032 | 0.04 | 4 | 1.15 | 0.5 | 0.34905 | 0.033862 | 0.5 | 4 | 1.2 | 1 | 2.0515 | 600 | 2 | 4.3 | 0.817 | 5 | 5006.7634 | 0 | 多背景相对投资序列
2 | 0.4 | 1.31 | 292.4646 | 343.032 | 0.04 | 4 | 1.15 | 0.5 | 0.3222 | 0.033862 | 0.5 | 4 | 1.3 | 1 | 2.0515 | 600 | 2 | 4.3 | 0.817 | 5 | 5157.8026 | 0 | 多背景相对投资序列
2 | 0.4 | 1.3089 | 292.4646 | 342.7364 | 0.04 | 5 | 1 | 0.5 | 0.41887 | 0.02709 | 0.5 | 5 | 1 | 1 | 1.8806 | 550 | 0 | 0 | 0 | 5 | 2890.2973 | 6.2934e-16 | 多背景峰段序列
2 | 0.4 | 1.3089 | 292.4646 | 342.7364 | 0.04 | 5 | 1.15 | 0.5 | 0.41887 | 0.02709 | 0.5 | 5 | 1 | 1 | 2.0515 | 600 | 2.3 | 4.945 | 0.75164 | 5 | 4769.8575 | 0 | 多背景峰段序列
2 | 0.4 | 1.3078 | 292.4646 | 342.4365 | 0.04 | 6 | 1 | 0.5 | 0.41887 | 0.022575 | 0.5 | 6 | 1 | 1 | 1.8806 | 550 | 0 | 0 | 0 | 5 | 2890.2973 | 6.2934e-16 | 多背景峰段序列
2 | 0.4 | 1.3078 | 292.4646 | 342.4365 | 0.04 | 6 | 1.15 | 0.5 | 0.41887 | 0.022575 | 0.5 | 6 | 1 | 1 | 2.0515 | 600 | 2.6 | 5.59 | 0.70807 | 5 | 4835.0297 | 0 | 多背景峰段序列
2 | 0.4 | 1.3066 | 292.4646 | 342.103 | 0.04 | 7 | 1 | 0.5 | 0.41887 | 0.01935 | 0.5 | 7 | 1 | 1 | 1.8806 | 550 | 0 | 0 | 0 | 5 | 2890.2973 | 6.2934e-16 | 多背景峰段序列
2 | 0.4 | 1.3066 | 292.4646 | 342.103 | 0.04 | 7 | 1.15 | 0.5 | 0.41887 | 0.01935 | 0.5 | 7 | 1 | 1 | 2.0515 | 600 | 2.7 | 5.805 | 0.63026 | 5 | 4856.7538 | 3.3708e-15 | 多背景峰段序列
2 | 0.4 | 1.3053 | 292.4646 | 341.762 | 0.04 | 8 | 1 | 0.5 | 0.41887 | 0.016931 | 0.5 | 8 | 1 | 1 | 1.8806 | 550 | 0 | 0 | 0 | 5 | 2890.2973 | 1.2587e-15 | 多背景峰段序列
2 | 0.4 | 1.3053 | 292.4646 | 341.762 | 0.04 | 8 | 1.15 | 0.5 | 0.41887 | 0.016931 | 0.5 | 8 | 1 | 1 | 2.0515 | 600 | 0 | 0 | 0 | 7 | 4874.3598 | 0 | 多背景峰段序列
2 | 0.4 | 1.3114 | 292.4646 | 343.4039 | 0.04 | 1 | 1 | 0.8 | 0.26179 | 0.082894 | 0.9 | 1 | 1 | 1 | 1.8806 | 550 | 1.5 | 3.225 | 1.5 | 4 | 3639.0684 | 0 | 多背景峰段序列
2 | 0.4 | 1.3114 | 292.4646 | 343.4039 | 0.04 | 1 | 1.15 | 0.8 | 0.26179 | 0.082894 | 0.9 | 1 | 1 | 1 | 1.8806 | 550 | 1.5 | 3.225 | 1.5 | 4 | 3639.0684 | 1.2496e-16 | 多背景峰段序列
2 | 0.4 | 1.3109 | 292.4646 | 343.2875 | 0.04 | 2 | 1 | 0.8 | 0.26179 | 0.067725 | 0.9 | 2 | 1 | 1 | 1.8806 | 550 | 1.8 | 3.87 | 1.4706 | 4 | 3704.2406 | 0 | 多背景峰段序列
2 | 0.4 | 1.3109 | 292.4646 | 343.2875 | 0.04 | 2 | 1.15 | 0.8 | 0.26179 | 0.067725 | 0.9 | 2 | 1 | 1 | 1.8806 | 550 | 1.8 | 3.87 | 1.4706 | 4 | 3704.2406 | 0 | 多背景峰段序列
2 | 0.4 | 1.3105 | 292.4646 | 343.1608 | 0.04 | 3 | 1 | 0.8 | 0.26179 | 0.04515 | 0.9 | 3 | 1 | 1 | 1.8806 | 550 | 0 | 0 | 0 | 5 | 3796.5321 | 0 | 多背景峰段序列
2 | 0.4 | 1.3105 | 292.4646 | 343.1608 | 0.04 | 3 | 1.15 | 0.8 | 0.26179 | 0.04515 | 0.9 | 3 | 1 | 1 | 1.8806 | 550 | 0 | 0 | 0 | 5 | 3796.5321 | 0 | 多背景峰段序列
2 | 0.4 | 1.31 | 292.4646 | 343.032 | 0.04 | 4 | 1 | 0.8 | 0.37399 | 0.033862 | 0.9 | 4 | 0.7 | 1 | 1.8806 | 550 | 0 | 0 | 0 | 5 | 3071.5443 | 0 | 多背景相对投资序列
2 | 0.4 | 1.31 | 292.4646 | 343.032 | 0.04 | 4 | 1 | 0.8 | 0.32724 | 0.033862 | 0.9 | 4 | 0.8 | 1 | 1.8806 | 550 | 0 | 0 | 0 | 5 | 3313.2069 | 1.3725e-16 | 多背景相对投资序列
2 | 0.4 | 1.31 | 292.4646 | 343.032 | 0.04 | 4 | 1 | 0.8 | 0.29088 | 0.033862 | 0.9 | 4 | 0.9 | 1 | 1.8806 | 550 | 0 | 0 | 0 | 5 | 3554.8695 | 0 | 多背景相对投资序列
2 | 0.4 | 1.31 | 292.4646 | 343.032 | 0.04 | 4 | 1 | 0.8 | 0.26179 | 0.048375 | 0.9 | 4 | 1 | 0.7 | 1.8806 | 550 | 0 | 0 | 0 | 5 | 3796.5321 | 0 | 多背景相对投资序列
2 | 0.4 | 1.31 | 292.4646 | 343.032 | 0.04 | 4 | 1 | 0.8 | 0.26179 | 0.042328 | 0.9 | 4 | 1 | 0.8 | 1.8806 | 550 | 0 | 0 | 0 | 5 | 3796.5321 | 0 | 多背景相对投资序列
2 | 0.4 | 1.31 | 292.4646 | 343.032 | 0.04 | 4 | 1 | 0.8 | 0.26179 | 0.037625 | 0.9 | 4 | 1 | 0.9 | 1.8806 | 550 | 0 | 0 | 0 | 5 | 3796.5321 | 0 | 多背景相对投资序列
2 | 0.4 | 1.31 | 292.4646 | 343.032 | 0.04 | 4 | 1 | 0.8 | 0.26179 | 0.033862 | 0.9 | 4 | 1 | 1 | 1.8806 | 550 | 0 | 0 | 0 | 5 | 3796.5321 | 0 | 多背景电量序列
2 | 0.4 | 1.31 | 292.4646 | 343.032 | 0.04 | 4 | 1 | 0.8 | 0.26179 | 0.030784 | 0.9 | 4 | 1 | 1.1 | 1.8806 | 550 | 0 | 0 | 0 | 5 | 3796.5321 | 0 | 多背景相对投资序列
2 | 0.4 | 1.31 | 292.4646 | 343.032 | 0.04 | 4 | 1 | 0.8 | 0.26179 | 0.028219 | 0.9 | 4 | 1 | 1.2 | 1.8806 | 550 | 0 | 0 | 0 | 5 | 3796.5321 | 2.3956e-16 | 多背景相对投资序列
2 | 0.4 | 1.31 | 292.4646 | 343.032 | 0.04 | 4 | 1 | 0.8 | 0.26179 | 0.026048 | 0.9 | 4 | 1 | 1.3 | 1.8806 | 550 | 0 | 0 | 0 | 5 | 3796.5321 | 0 | 多背景相对投资序列
2 | 0.4 | 1.31 | 292.4646 | 343.032 | 0.04 | 4 | 1 | 0.8 | 0.23799 | 0.033862 | 0.9 | 4 | 1.1 | 1 | 1.8806 | 550 | 0 | 0 | 0 | 5 | 4038.1947 | 0 | 多背景相对投资序列
2 | 0.4 | 1.31 | 292.4646 | 343.032 | 0.04 | 4 | 1 | 0.8 | 0.21816 | 0.033862 | 0.9 | 4 | 1.2 | 1 | 1.8806 | 550 | 0 | 0 | 0 | 5 | 4279.8574 | 0 | 多背景相对投资序列
2 | 0.4 | 1.31 | 292.4646 | 343.032 | 0.04 | 4 | 1 | 0.8 | 0.20138 | 0.033862 | 0.9 | 4 | 1.3 | 1 | 1.8806 | 550 | 0 | 0 | 0 | 5 | 4521.52 | 0 | 多背景相对投资序列
2 | 0.4 | 1.31 | 292.4646 | 343.032 | 0.04 | 4 | 1.15 | 0.8 | 0.37399 | 0.033862 | 0.9 | 4 | 0.7 | 1 | 1.8806 | 550 | 0 | 0 | 0 | 5 | 3071.5443 | 0 | 多背景相对投资序列
2 | 0.4 | 1.31 | 292.4646 | 343.032 | 0.04 | 4 | 1.15 | 0.8 | 0.32724 | 0.033862 | 0.9 | 4 | 0.8 | 1 | 1.8806 | 550 | 0 | 0 | 0 | 5 | 3313.2069 | 0 | 多背景相对投资序列
2 | 0.4 | 1.31 | 292.4646 | 343.032 | 0.04 | 4 | 1.15 | 0.8 | 0.29088 | 0.033862 | 0.9 | 4 | 0.9 | 1 | 1.8806 | 550 | 0 | 0 | 0 | 5 | 3554.8695 | 0 | 多背景相对投资序列
2 | 0.4 | 1.31 | 292.4646 | 343.032 | 0.04 | 4 | 1.15 | 0.8 | 0.26179 | 0.048375 | 0.9 | 4 | 1 | 0.7 | 1.8806 | 550 | 0 | 0 | 0 | 5 | 3796.5321 | 0 | 多背景相对投资序列
2 | 0.4 | 1.31 | 292.4646 | 343.032 | 0.04 | 4 | 1.15 | 0.8 | 0.26179 | 0.042328 | 0.9 | 4 | 1 | 0.8 | 1.8806 | 550 | 0 | 0 | 0 | 5 | 3796.5321 | 0 | 多背景相对投资序列
2 | 0.4 | 1.31 | 292.4646 | 343.032 | 0.04 | 4 | 1.15 | 0.8 | 0.26179 | 0.037625 | 0.9 | 4 | 1 | 0.9 | 1.8806 | 550 | 0 | 0 | 0 | 5 | 3796.5321 | 0 | 多背景相对投资序列
2 | 0.4 | 1.31 | 292.4646 | 343.032 | 0.04 | 4 | 1.15 | 0.8 | 0.26179 | 0.033862 | 0.9 | 4 | 1 | 1 | 1.8806 | 550 | 0 | 0 | 0 | 5 | 3796.5321 | 0 | 多背景电量序列
2 | 0.4 | 1.31 | 292.4646 | 343.032 | 0.04 | 4 | 1.15 | 0.8 | 0.26179 | 0.030784 | 0.9 | 4 | 1 | 1.1 | 1.8806 | 550 | 0 | 0 | 0 | 5 | 3796.5321 | 0 | 多背景相对投资序列
2 | 0.4 | 1.31 | 292.4646 | 343.032 | 0.04 | 4 | 1.15 | 0.8 | 0.26179 | 0.028219 | 0.9 | 4 | 1 | 1.2 | 1.8806 | 550 | 0 | 0 | 0 | 5 | 3796.5321 | 0 | 多背景相对投资序列
2 | 0.4 | 1.31 | 292.4646 | 343.032 | 0.04 | 4 | 1.15 | 0.8 | 0.26179 | 0.026048 | 0.9 | 4 | 1 | 1.3 | 1.8806 | 550 | 0 | 0 | 0 | 5 | 3796.5321 | 0 | 多背景相对投资序列
2 | 0.4 | 1.31 | 292.4646 | 343.032 | 0.04 | 4 | 1.15 | 0.8 | 0.23799 | 0.033862 | 0.9 | 4 | 1.1 | 1 | 1.8806 | 550 | 0 | 0 | 0 | 5 | 4038.1947 | 0 | 多背景相对投资序列
2 | 0.4 | 1.31 | 292.4646 | 343.032 | 0.04 | 4 | 1.15 | 0.8 | 0.21816 | 0.033862 | 0.9 | 4 | 1.2 | 1 | 1.8806 | 550 | 0 | 0 | 0 | 5 | 4279.8574 | 0 | 多背景相对投资序列
2 | 0.4 | 1.31 | 292.4646 | 343.032 | 0.04 | 4 | 1.15 | 0.8 | 0.20138 | 0.033862 | 0.9 | 4 | 1.3 | 1 | 1.8806 | 550 | 0 | 0 | 0 | 5 | 4521.52 | 0 | 多背景相对投资序列
2 | 0.4 | 1.3089 | 292.4646 | 342.7364 | 0.04 | 5 | 1 | 0.8 | 0.26179 | 0.02709 | 0.9 | 5 | 1 | 1 | 1.8806 | 550 | 0 | 0 | 0 | 5 | 3796.5321 | 0 | 多背景峰段序列
2 | 0.4 | 1.3089 | 292.4646 | 342.7364 | 0.04 | 5 | 1.15 | 0.8 | 0.26179 | 0.02709 | 0.9 | 5 | 1 | 1 | 1.8806 | 550 | 0 | 0 | 0 | 5 | 3796.5321 | 0 | 多背景峰段序列
2 | 0.4 | 1.3078 | 292.4646 | 342.4365 | 0.04 | 6 | 1 | 0.8 | 0.26179 | 0.022575 | 0.9 | 6 | 1 | 1 | 1.8806 | 550 | 0 | 0 | 0 | 5 | 3796.5321 | 0 | 多背景峰段序列
2 | 0.4 | 1.3078 | 292.4646 | 342.4365 | 0.04 | 6 | 1.15 | 0.8 | 0.26179 | 0.022575 | 0.9 | 6 | 1 | 1 | 1.8806 | 550 | 0 | 0 | 0 | 5 | 3796.5321 | 0 | 多背景峰段序列
2 | 0.4 | 1.3066 | 292.4646 | 342.103 | 0.04 | 7 | 1 | 0.8 | 0.26179 | 0.01935 | 0.9 | 7 | 1 | 1 | 1.8806 | 550 | 0 | 0 | 0 | 5 | 3796.5321 | 0 | 多背景峰段序列
2 | 0.4 | 1.3066 | 292.4646 | 342.103 | 0.04 | 7 | 1.15 | 0.8 | 0.26179 | 0.01935 | 0.9 | 7 | 1 | 1 | 1.8806 | 550 | 0 | 0 | 0 | 5 | 3796.5321 | 0 | 多背景峰段序列
2 | 0.4 | 1.3053 | 292.4646 | 341.762 | 0.04 | 8 | 1 | 0.8 | 0.26179 | 0.016931 | 0.9 | 8 | 1 | 1 | 1.8806 | 550 | 0 | 0 | 0 | 5 | 3796.5321 | 0 | 多背景峰段序列
2 | 0.4 | 1.3053 | 292.4646 | 341.762 | 0.04 | 8 | 1.15 | 0.8 | 0.26179 | 0.016931 | 0.9 | 8 | 1 | 1 | 1.8806 | 550 | 0 | 0 | 0 | 5 | 3796.5321 | 0 | 多背景峰段序列
2 | 0.4 | 1.3611 | 303.8766 | 356.417 | 0.05 | 4 | 1.1 | 0.4 | 1.0472 | 0.033862 | 0.1 | 4 | 1 | 1 | 2.06 | 626 | 0 | 0 | 0 | 6 | 5840.9524 | 0 | 既有参数受控衔接
2 | 0.4 | 1.3872 | 309.7062 | 363.2546 | 0.055 | 4 | 1.1 | 0.4 | 1.0472 | 0.033862 | 0.1 | 4 | 1 | 1 | 2.1311 | 660 | 0 | 0 | 0 | 6 | 6476.7396 | 0 | 既有参数受控衔接
2 | 0.4 | 1.4137 | 315.6192 | 370.19 | 0.06 | 4 | 1.1 | 0.4 | 1.0472 | 0.033862 | 0.1 | 4 | 1 | 1 | 2.0911 | 660 | 0 | 0 | 0 | 6 | 6476.7396 | 0 | 既有参数受控衔接
2 | 0.4 | 1.4678 | 327.699 | 384.3584 | 0.07 | 4 | 1.1 | 0.4 | 1.0472 | 0.033862 | 0.1 | 4 | 1 | 1 | 2.1666 | 710 | 0.4 | 0.86 | 0.1634 | 4 | 7701.8793 | 0 | 既有参数受控衔接
2 | 0.4 | 1.4954 | 333.8673 | 391.5932 | 0.075 | 4 | 1.1 | 0.4 | 1.0472 | 0.033862 | 0.1 | 4 | 1 | 1 | 2.1266 | 710 | 8.8 | 18.92 | 3.5948 | 10 | 10251.6913 | 0 | 既有参数受控衔接
2 | 0.4 | 1.525 | 340.1222 | 399.3622 | 0.08 | 1 | 1 | 0.2 | 1.0472 | 0.082894 | 0.1 | 1 | 1 | 1 | 2.0875 | 710 | 6.4 | 13.76 | 6.4 | 10 | 9730.313 | 0 | 多背景峰段序列
2 | 0.4 | 1.5245 | 340.1222 | 399.2268 | 0.08 | 2 | 1 | 0.2 | 1.0472 | 0.067725 | 0.1 | 2 | 1 | 1 | 2.0875 | 710 | 7.8 | 16.77 | 6.3726 | 10 | 10034.4504 | 0 | 多背景峰段序列
2 | 0.4 | 1.524 | 340.1222 | 399.0794 | 0.08 | 3 | 1 | 0.2 | 1.0472 | 0.04515 | 0.1 | 3 | 1 | 1 | 2.0875 | 710 | 11.6 | 24.94 | 6.3181 | 10 | 10859.9661 | 0 | 多背景峰段序列
2 | 0.4 | 1.5234 | 340.1222 | 398.9296 | 0.08 | 4 | 1 | 0.2 | 1.4959 | 0.033862 | 0.1 | 4 | 0.7 | 1 | 2.0875 | 710 | 15.3 | 32.895 | 6.25 | 10 | 11301.2638 | 0 | 多背景相对投资序列
2 | 0.4 | 1.5234 | 340.1222 | 398.9296 | 0.08 | 4 | 1 | 0.2 | 1.309 | 0.033862 | 0.1 | 4 | 0.8 | 1 | 2.0875 | 710 | 15.3 | 32.895 | 6.25 | 10 | 11422.0951 | 0 | 多背景相对投资序列
2 | 0.4 | 1.5234 | 340.1222 | 398.9296 | 0.08 | 4 | 1 | 0.2 | 1.1635 | 0.033862 | 0.1 | 4 | 0.9 | 1 | 2.0875 | 710 | 15.3 | 32.895 | 6.25 | 10 | 11542.9264 | 0 | 多背景相对投资序列
2 | 0.4 | 1.5234 | 340.1222 | 398.9296 | 0.08 | 4 | 1 | 0.2 | 1.0472 | 0.048375 | 0.1 | 4 | 1 | 0.7 | 2.0875 | 710 | 15.3 | 32.895 | 6.25 | 10 | 10666.6216 | 0 | 多背景相对投资序列
2 | 0.4 | 1.5234 | 340.1222 | 398.9296 | 0.08 | 4 | 1 | 0.2 | 1.0472 | 0.042328 | 0.1 | 4 | 1 | 0.8 | 2.0875 | 710 | 15.3 | 32.895 | 6.25 | 10 | 10999.0003 | 0 | 多背景相对投资序列
2 | 0.4 | 1.5234 | 340.1222 | 398.9296 | 0.08 | 4 | 1 | 0.2 | 1.0472 | 0.037625 | 0.1 | 4 | 1 | 0.9 | 2.0875 | 710 | 15.3 | 32.895 | 6.25 | 10 | 11331.379 | 0 | 多背景相对投资序列
2 | 0.4 | 1.5234 | 340.1222 | 398.9296 | 0.08 | 4 | 1 | 0.2 | 1.0472 | 0.033862 | 0.1 | 4 | 1 | 1 | 2.0875 | 710 | 15.3 | 32.895 | 6.25 | 10 | 11663.7577 | 0 | 多背景电量序列
2 | 0.4 | 1.5234 | 340.1222 | 398.9296 | 0.08 | 4 | 1 | 0.2 | 1.0472 | 0.030784 | 0.1 | 4 | 1 | 1.1 | 2.0875 | 710 | 15.3 | 32.895 | 6.25 | 10 | 11996.1364 | 0 | 多背景相对投资序列
2 | 0.4 | 1.5234 | 340.1222 | 398.9296 | 0.08 | 4 | 1 | 0.2 | 1.0472 | 0.028219 | 0.1 | 4 | 1 | 1.2 | 2.0875 | 710 | 15.3 | 32.895 | 6.25 | 10 | 12328.5151 | 0 | 多背景相对投资序列
2 | 0.4 | 1.5234 | 340.1222 | 398.9296 | 0.08 | 4 | 1 | 0.2 | 1.0472 | 0.026048 | 0.1 | 4 | 1 | 1.3 | 2.0875 | 710 | 15.3 | 32.895 | 6.25 | 10 | 12660.8938 | 0 | 多背景相对投资序列
2 | 0.4 | 1.5234 | 340.1222 | 398.9296 | 0.08 | 4 | 1 | 0.2 | 0.95197 | 0.033862 | 0.1 | 4 | 1.1 | 1 | 2.0875 | 710 | 15.3 | 32.895 | 6.25 | 10 | 11784.589 | 0 | 多背景相对投资序列
2 | 0.4 | 1.5234 | 340.1222 | 398.9296 | 0.08 | 4 | 1 | 0.2 | 0.87264 | 0.033862 | 0.1 | 4 | 1.2 | 1 | 2.0875 | 710 | 15.3 | 32.895 | 6.25 | 10 | 11905.4203 | 0 | 多背景相对投资序列
2 | 0.4 | 1.5234 | 340.1222 | 398.9296 | 0.08 | 4 | 1 | 0.2 | 0.80551 | 0.033862 | 0.1 | 4 | 1.3 | 1 | 2.0875 | 710 | 15.3 | 32.895 | 6.25 | 10 | 12026.2516 | 0 | 多背景相对投资序列
2 | 0.4 | 1.5222 | 340.1222 | 398.5858 | 0.08 | 5 | 1 | 0.2 | 1.0472 | 0.02709 | 0.1 | 5 | 1 | 1 | 2.0875 | 710 | 18.8 | 40.42 | 6.1438 | 10 | 12424.1011 | 0 | 多背景峰段序列
2 | 0.4 | 1.5209 | 340.1222 | 398.2371 | 0.08 | 6 | 1 | 0.2 | 1.0472 | 0.022575 | 0.1 | 6 | 1 | 1 | 2.0875 | 710 | 22.1 | 47.515 | 6.0186 | 10 | 13140.9964 | 0 | 多背景峰段序列
2 | 0.4 | 1.5195 | 340.1222 | 397.8493 | 0.08 | 7 | 1 | 0.2 | 1.0472 | 0.01935 | 0.1 | 7 | 1 | 1 | 2.0875 | 710 | 25.2 | 54.18 | 5.8824 | 10 | 13814.4434 | 0 | 多背景峰段序列
2 | 0.4 | 1.518 | 340.1222 | 397.4527 | 0.08 | 8 | 1 | 0.2 | 1.0472 | 0.016931 | 0.1 | 8 | 1 | 1 | 2.0875 | 710 | 28.1 | 60.415 | 5.7394 | 10 | 14444.4422 | 0 | 多背景峰段序列
2 | 0.4 | 1.5234 | 340.1222 | 398.9296 | 0.08 | 4 | 1.1 | 0.4 | 1.0472 | 0.033862 | 0.1 | 4 | 1 | 1 | 2.0875 | 710 | 15.3 | 32.895 | 6.25 | 10 | 11663.7577 | 0 | 既有参数受控衔接
2 | 0.4 | 1.525 | 340.1222 | 399.3622 | 0.08 | 1 | 1 | 0.5 | 0.41887 | 0.082894 | 0.5 | 1 | 1 | 1 | 1.9405 | 660 | 0.6 | 1.29 | 0.6 | 5 | 7392.4877 | 0 | 多背景峰段序列
2 | 0.4 | 1.525 | 340.1222 | 399.3622 | 0.08 | 1 | 1.15 | 0.5 | 0.41887 | 0.082894 | 0.5 | 1 | 1 | 1 | 2.0875 | 710 | 5.3 | 11.395 | 5.3 | 6 | 10095.5045 | 0 | 多背景峰段序列
2 | 0.4 | 1.5245 | 340.1222 | 399.2268 | 0.08 | 2 | 1 | 0.5 | 0.41887 | 0.067725 | 0.5 | 2 | 1 | 1 | 1.9405 | 660 | 0.7 | 1.505 | 0.5719 | 5 | 7414.2118 | 0 | 多背景峰段序列
2 | 0.4 | 1.5245 | 340.1222 | 399.2268 | 0.08 | 2 | 1.15 | 0.5 | 0.41887 | 0.067725 | 0.5 | 2 | 1 | 1 | 2.0875 | 710 | 6.5 | 13.975 | 5.3105 | 6 | 10356.1936 | 0 | 多背景峰段序列
2 | 0.4 | 1.524 | 340.1222 | 399.0794 | 0.08 | 3 | 1 | 0.5 | 0.41887 | 0.04515 | 0.5 | 3 | 1 | 1 | 1.9405 | 660 | 0.9 | 1.935 | 0.4902 | 5 | 7457.66 | 0 | 多背景峰段序列
2 | 0.4 | 1.524 | 340.1222 | 399.0794 | 0.08 | 3 | 1.15 | 0.5 | 0.41887 | 0.04515 | 0.5 | 3 | 1 | 1 | 2.0875 | 710 | 9.6 | 20.64 | 5.2288 | 6 | 11029.6407 | 0 | 多背景峰段序列
2 | 0.4 | 1.5234 | 340.1222 | 398.9296 | 0.08 | 4 | 1 | 0.5 | 0.59838 | 0.033862 | 0.5 | 4 | 0.7 | 1 | 1.9405 | 660 | 0 | 0 | 0 | 6 | 7020.4805 | 0 | 多背景相对投资序列
2 | 0.4 | 1.5234 | 340.1222 | 398.9296 | 0.08 | 4 | 1 | 0.5 | 0.52358 | 0.033862 | 0.5 | 4 | 0.8 | 1 | 1.9405 | 660 | 1.1 | 2.365 | 0.44935 | 5 | 7199.0299 | 0 | 多背景相对投资序列
2 | 0.4 | 1.5234 | 340.1222 | 398.9296 | 0.08 | 4 | 1 | 0.5 | 0.46541 | 0.033862 | 0.5 | 4 | 0.9 | 1 | 1.9405 | 660 | 1.1 | 2.365 | 0.44935 | 5 | 7350.069 | 0 | 多背景相对投资序列
2 | 0.4 | 1.5234 | 340.1222 | 398.9296 | 0.08 | 4 | 1 | 0.5 | 0.41887 | 0.048375 | 0.5 | 4 | 1 | 0.7 | 1.9405 | 660 | 1.1 | 2.365 | 0.44935 | 5 | 7429.4187 | 0 | 多背景相对投资序列
2 | 0.4 | 1.5234 | 340.1222 | 398.9296 | 0.08 | 4 | 1 | 0.5 | 0.41887 | 0.042328 | 0.5 | 4 | 1 | 0.8 | 1.9405 | 660 | 1.1 | 2.365 | 0.44935 | 5 | 7453.3152 | 0 | 多背景相对投资序列
2 | 0.4 | 1.5234 | 340.1222 | 398.9296 | 0.08 | 4 | 1 | 0.5 | 0.41887 | 0.037625 | 0.5 | 4 | 1 | 0.9 | 1.9405 | 660 | 1.1 | 2.365 | 0.44935 | 5 | 7477.2117 | 0 | 多背景相对投资序列
2 | 0.4 | 1.5234 | 340.1222 | 398.9296 | 0.08 | 4 | 1 | 0.5 | 0.41887 | 0.033862 | 0.5 | 4 | 1 | 1 | 1.9405 | 660 | 1.1 | 2.365 | 0.44935 | 5 | 7501.1082 | 0 | 多背景电量序列
2 | 0.4 | 1.5234 | 340.1222 | 398.9296 | 0.08 | 4 | 1 | 0.5 | 0.41887 | 0.030784 | 0.5 | 4 | 1 | 1.1 | 1.9405 | 660 | 1.1 | 2.365 | 0.44935 | 5 | 7525.0047 | 0 | 多背景相对投资序列
2 | 0.4 | 1.5234 | 340.1222 | 398.9296 | 0.08 | 4 | 1 | 0.5 | 0.41887 | 0.028219 | 0.5 | 4 | 1 | 1.2 | 1.9405 | 660 | 1.1 | 2.365 | 0.44935 | 5 | 7548.9012 | 0 | 多背景相对投资序列
2 | 0.4 | 1.5234 | 340.1222 | 398.9296 | 0.08 | 4 | 1 | 0.5 | 0.41887 | 0.026048 | 0.5 | 4 | 1 | 1.3 | 1.9405 | 660 | 0 | 0 | 0 | 6 | 7564.2214 | 0 | 多背景相对投资序列
2 | 0.4 | 1.5234 | 340.1222 | 398.9296 | 0.08 | 4 | 1 | 0.5 | 0.38079 | 0.033862 | 0.5 | 4 | 1.1 | 1 | 1.9405 | 660 | 1.1 | 2.365 | 0.44935 | 5 | 7652.1473 | 0 | 多背景相对投资序列
2 | 0.4 | 1.5234 | 340.1222 | 398.9296 | 0.08 | 4 | 1 | 0.5 | 0.34905 | 0.033862 | 0.5 | 4 | 1.2 | 1 | 2.0875 | 710 | 1.1 | 2.365 | 0.44935 | 1 | 7733.1166 | 0 | 多背景相对投资序列
2 | 0.4 | 1.5234 | 340.1222 | 398.9296 | 0.08 | 4 | 1 | 0.5 | 0.3222 | 0.033862 | 0.5 | 4 | 1.3 | 1 | 2.0875 | 710 | 1.1 | 2.365 | 0.44935 | 1 | 7763.3245 | 0 | 多背景相对投资序列
2 | 0.4 | 1.5234 | 340.1222 | 398.9296 | 0.08 | 4 | 1.15 | 0.5 | 0.59838 | 0.033862 | 0.5 | 4 | 0.7 | 1 | 2.0875 | 710 | 12.6 | 27.09 | 5.1471 | 6 | 11137.6227 | 0 | 多背景相对投资序列
2 | 0.4 | 1.5234 | 340.1222 | 398.9296 | 0.08 | 4 | 1.15 | 0.5 | 0.52358 | 0.033862 | 0.5 | 4 | 0.8 | 1 | 2.0875 | 710 | 12.6 | 27.09 | 5.1471 | 6 | 11318.8697 | 0 | 多背景相对投资序列
2 | 0.4 | 1.5234 | 340.1222 | 398.9296 | 0.08 | 4 | 1.15 | 0.5 | 0.46541 | 0.033862 | 0.5 | 4 | 0.9 | 1 | 2.0875 | 710 | 12.6 | 27.09 | 5.1471 | 6 | 11500.1167 | 0 | 多背景相对投资序列
2 | 0.4 | 1.5234 | 340.1222 | 398.9296 | 0.08 | 4 | 1.15 | 0.5 | 0.41887 | 0.048375 | 0.5 | 4 | 1 | 0.7 | 2.0875 | 710 | 12.6 | 27.09 | 5.1471 | 6 | 10860.1927 | 0 | 多背景相对投资序列
2 | 0.4 | 1.5234 | 340.1222 | 398.9296 | 0.08 | 4 | 1.15 | 0.5 | 0.41887 | 0.042328 | 0.5 | 4 | 1 | 0.8 | 2.0875 | 710 | 12.6 | 27.09 | 5.1471 | 6 | 11133.9164 | 0 | 多背景相对投资序列
2 | 0.4 | 1.5234 | 340.1222 | 398.9296 | 0.08 | 4 | 1.15 | 0.5 | 0.41887 | 0.037625 | 0.5 | 4 | 1 | 0.9 | 2.0875 | 710 | 12.6 | 27.09 | 5.1471 | 6 | 11407.64 | 0 | 多背景相对投资序列
2 | 0.4 | 1.5234 | 340.1222 | 398.9296 | 0.08 | 4 | 1.15 | 0.5 | 0.41887 | 0.033862 | 0.5 | 4 | 1 | 1 | 2.0875 | 710 | 12.6 | 27.09 | 5.1471 | 6 | 11681.3636 | 0 | 多背景电量序列
2 | 0.4 | 1.5234 | 340.1222 | 398.9296 | 0.08 | 4 | 1.15 | 0.5 | 0.41887 | 0.030784 | 0.5 | 4 | 1 | 1.1 | 2.0875 | 710 | 12.6 | 27.09 | 5.1471 | 6 | 11955.0873 | 0 | 多背景相对投资序列
2 | 0.4 | 1.5234 | 340.1222 | 398.9296 | 0.08 | 4 | 1.15 | 0.5 | 0.41887 | 0.028219 | 0.5 | 4 | 1 | 1.2 | 2.0875 | 710 | 12.6 | 27.09 | 5.1471 | 6 | 12228.8109 | 0 | 多背景相对投资序列
2 | 0.4 | 1.5234 | 340.1222 | 398.9296 | 0.08 | 4 | 1.15 | 0.5 | 0.41887 | 0.026048 | 0.5 | 4 | 1 | 1.3 | 2.0875 | 710 | 12.6 | 27.09 | 5.1471 | 6 | 12502.5345 | 1.4549e-16 | 多背景相对投资序列
2 | 0.4 | 1.5234 | 340.1222 | 398.9296 | 0.08 | 4 | 1.15 | 0.5 | 0.38079 | 0.033862 | 0.5 | 4 | 1.1 | 1 | 2.0875 | 710 | 12.6 | 27.09 | 5.1471 | 6 | 11862.6106 | 0 | 多背景相对投资序列
2 | 0.4 | 1.5234 | 340.1222 | 398.9296 | 0.08 | 4 | 1.15 | 0.5 | 0.34905 | 0.033862 | 0.5 | 4 | 1.2 | 1 | 2.0875 | 710 | 12.6 | 27.09 | 5.1471 | 6 | 12043.8576 | 0 | 多背景相对投资序列
2 | 0.4 | 1.5234 | 340.1222 | 398.9296 | 0.08 | 4 | 1.15 | 0.5 | 0.3222 | 0.033862 | 0.5 | 4 | 1.3 | 1 | 2.0875 | 710 | 12.6 | 27.09 | 5.1471 | 6 | 12225.1045 | 0 | 多背景相对投资序列
2 | 0.4 | 1.5222 | 340.1222 | 398.5858 | 0.08 | 5 | 1 | 0.5 | 0.41887 | 0.02709 | 0.5 | 5 | 1 | 1 | 1.9405 | 660 | 1 | 2.15 | 0.3268 | 5 | 7479.3841 | 0 | 多背景峰段序列
2 | 0.4 | 1.5222 | 340.1222 | 398.5858 | 0.08 | 5 | 1.15 | 0.5 | 0.41887 | 0.02709 | 0.5 | 5 | 1 | 1 | 2.0875 | 710 | 15.4 | 33.11 | 5.0327 | 6 | 12289.6384 | 0 | 多背景峰段序列
2 | 0.4 | 1.5209 | 340.1222 | 398.2371 | 0.08 | 6 | 1 | 0.5 | 0.41887 | 0.022575 | 0.5 | 6 | 1 | 1 | 1.9405 | 660 | 0.7 | 1.505 | 0.19063 | 5 | 7414.2118 | 0 | 多背景峰段序列
2 | 0.4 | 1.5209 | 340.1222 | 398.2371 | 0.08 | 6 | 1.15 | 0.5 | 0.41887 | 0.022575 | 0.5 | 6 | 1 | 1 | 2.0875 | 710 | 18 | 38.7 | 4.902 | 6 | 12854.4649 | 0 | 多背景峰段序列
2 | 0.4 | 1.5195 | 340.1222 | 397.8493 | 0.08 | 7 | 1 | 0.5 | 0.41887 | 0.01935 | 0.5 | 7 | 1 | 1 | 1.9405 | 660 | 0.3 | 0.645 | 0.070029 | 5 | 7327.3154 | 0 | 多背景峰段序列
2 | 0.4 | 1.5195 | 340.1222 | 397.8493 | 0.08 | 7 | 1.15 | 0.5 | 0.41887 | 0.01935 | 0.5 | 7 | 1 | 1 | 2.0875 | 710 | 20.4 | 43.86 | 4.7619 | 6 | 13375.8433 | 0 | 多背景峰段序列
2 | 0.4 | 1.518 | 340.1222 | 397.4527 | 0.08 | 8 | 1 | 0.5 | 0.41887 | 0.016931 | 0.5 | 8 | 1 | 1 | 1.9405 | 660 | 0 | 0 | 0 | 5 | 7262.1431 | 0 | 多背景峰段序列
2 | 0.4 | 1.518 | 340.1222 | 397.4527 | 0.08 | 8 | 1.15 | 0.5 | 0.41887 | 0.016931 | 0.5 | 8 | 1 | 1 | 2.0875 | 710 | 22.7 | 48.805 | 4.6365 | 6 | 13875.4975 | 1.3109e-16 | 多背景峰段序列
2 | 0.4 | 1.525 | 340.1222 | 399.3622 | 0.08 | 1 | 1 | 0.8 | 0.26179 | 0.082894 | 0.9 | 1 | 1 | 1 | 1.9405 | 660 | 2 | 4.3 | 2 | 1 | 6669.5589 | 0 | 多背景峰段序列
2 | 0.4 | 1.525 | 340.1222 | 399.3622 | 0.08 | 1 | 1.15 | 0.8 | 0.26179 | 0.082894 | 0.9 | 1 | 1 | 1 | 1.9405 | 660 | 2 | 4.3 | 2 | 1 | 6669.5589 | 0 | 多背景峰段序列
2 | 0.4 | 1.5245 | 340.1222 | 399.2268 | 0.08 | 2 | 1 | 0.8 | 0.26179 | 0.067725 | 0.9 | 2 | 1 | 1 | 1.9405 | 660 | 0 | 0 | 0 | 2 | 6718.4022 | 0 | 多背景峰段序列
2 | 0.4 | 1.5245 | 340.1222 | 399.2268 | 0.08 | 2 | 1.15 | 0.8 | 0.26179 | 0.067725 | 0.9 | 2 | 1 | 1 | 1.9405 | 660 | 0 | 0 | 0 | 2 | 6718.4022 | 0 | 多背景峰段序列
2 | 0.4 | 1.524 | 340.1222 | 399.0794 | 0.08 | 3 | 1 | 0.8 | 0.26179 | 0.04515 | 0.9 | 3 | 1 | 1 | 1.9405 | 660 | 0 | 0 | 0 | 2 | 6718.4022 | 0 | 多背景峰段序列
2 | 0.4 | 1.524 | 340.1222 | 399.0794 | 0.08 | 3 | 1.15 | 0.8 | 0.26179 | 0.04515 | 0.9 | 3 | 1 | 1 | 1.9405 | 660 | 0 | 0 | 0 | 2 | 6718.4022 | 0 | 多背景峰段序列
2 | 0.4 | 1.5234 | 340.1222 | 398.9296 | 0.08 | 4 | 1 | 0.8 | 0.37399 | 0.033862 | 0.9 | 4 | 0.7 | 1 | 1.9405 | 660 | 0 | 0 | 0 | 2 | 6428.4071 | 0 | 多背景相对投资序列
2 | 0.4 | 1.5234 | 340.1222 | 398.9296 | 0.08 | 4 | 1 | 0.8 | 0.32724 | 0.033862 | 0.9 | 4 | 0.8 | 1 | 1.9405 | 660 | 0 | 0 | 0 | 2 | 6525.0721 | 0 | 多背景相对投资序列
2 | 0.4 | 1.5234 | 340.1222 | 398.9296 | 0.08 | 4 | 1 | 0.8 | 0.29088 | 0.033862 | 0.9 | 4 | 0.9 | 1 | 1.9405 | 660 | 0 | 0 | 0 | 2 | 6621.7372 | 0 | 多背景相对投资序列
2 | 0.4 | 1.5234 | 340.1222 | 398.9296 | 0.08 | 4 | 1 | 0.8 | 0.26179 | 0.048375 | 0.9 | 4 | 1 | 0.7 | 1.9405 | 660 | 0 | 0 | 0 | 2 | 6718.4022 | 0 | 多背景相对投资序列
2 | 0.4 | 1.5234 | 340.1222 | 398.9296 | 0.08 | 4 | 1 | 0.8 | 0.26179 | 0.042328 | 0.9 | 4 | 1 | 0.8 | 1.9405 | 660 | 0 | 0 | 0 | 2 | 6718.4022 | 0 | 多背景相对投资序列
2 | 0.4 | 1.5234 | 340.1222 | 398.9296 | 0.08 | 4 | 1 | 0.8 | 0.26179 | 0.037625 | 0.9 | 4 | 1 | 0.9 | 1.9405 | 660 | 0 | 0 | 0 | 2 | 6718.4022 | 0 | 多背景相对投资序列
2 | 0.4 | 1.5234 | 340.1222 | 398.9296 | 0.08 | 4 | 1 | 0.8 | 0.26179 | 0.033862 | 0.9 | 4 | 1 | 1 | 1.9405 | 660 | 0 | 0 | 0 | 2 | 6718.4022 | 0 | 多背景电量序列
2 | 0.4 | 1.5234 | 340.1222 | 398.9296 | 0.08 | 4 | 1 | 0.8 | 0.26179 | 0.030784 | 0.9 | 4 | 1 | 1.1 | 1.9405 | 660 | 0 | 0 | 0 | 2 | 6718.4022 | 0 | 多背景相对投资序列
2 | 0.4 | 1.5234 | 340.1222 | 398.9296 | 0.08 | 4 | 1 | 0.8 | 0.26179 | 0.028219 | 0.9 | 4 | 1 | 1.2 | 1.9405 | 660 | 0 | 0 | 0 | 2 | 6718.4022 | 0 | 多背景相对投资序列
2 | 0.4 | 1.5234 | 340.1222 | 398.9296 | 0.08 | 4 | 1 | 0.8 | 0.26179 | 0.026048 | 0.9 | 4 | 1 | 1.3 | 1.9405 | 660 | 0 | 0 | 0 | 2 | 6718.4022 | 0 | 多背景相对投资序列
2 | 0.4 | 1.5234 | 340.1222 | 398.9296 | 0.08 | 4 | 1 | 0.8 | 0.23799 | 0.033862 | 0.9 | 4 | 1.1 | 1 | 1.9405 | 660 | 0 | 0 | 0 | 2 | 6815.0673 | 0 | 多背景相对投资序列
2 | 0.4 | 1.5234 | 340.1222 | 398.9296 | 0.08 | 4 | 1 | 0.8 | 0.21816 | 0.033862 | 0.9 | 4 | 1.2 | 1 | 1.9405 | 660 | 0 | 0 | 0 | 2 | 6911.7323 | 0 | 多背景相对投资序列
2 | 0.4 | 1.5234 | 340.1222 | 398.9296 | 0.08 | 4 | 1 | 0.8 | 0.20138 | 0.033862 | 0.9 | 4 | 1.3 | 1 | 1.9405 | 660 | 0 | 0 | 0 | 2 | 7008.3973 | 0 | 多背景相对投资序列
2 | 0.4 | 1.5234 | 340.1222 | 398.9296 | 0.08 | 4 | 1.15 | 0.8 | 0.37399 | 0.033862 | 0.9 | 4 | 0.7 | 1 | 1.9405 | 660 | 0 | 0 | 0 | 2 | 6428.4071 | 0 | 多背景相对投资序列
2 | 0.4 | 1.5234 | 340.1222 | 398.9296 | 0.08 | 4 | 1.15 | 0.8 | 0.32724 | 0.033862 | 0.9 | 4 | 0.8 | 1 | 1.9405 | 660 | 0 | 0 | 0 | 2 | 6525.0721 | 0 | 多背景相对投资序列
2 | 0.4 | 1.5234 | 340.1222 | 398.9296 | 0.08 | 4 | 1.15 | 0.8 | 0.29088 | 0.033862 | 0.9 | 4 | 0.9 | 1 | 1.9405 | 660 | 0 | 0 | 0 | 2 | 6621.7372 | 0 | 多背景相对投资序列
2 | 0.4 | 1.5234 | 340.1222 | 398.9296 | 0.08 | 4 | 1.15 | 0.8 | 0.26179 | 0.048375 | 0.9 | 4 | 1 | 0.7 | 1.9405 | 660 | 0 | 0 | 0 | 2 | 6718.4022 | 0 | 多背景相对投资序列
2 | 0.4 | 1.5234 | 340.1222 | 398.9296 | 0.08 | 4 | 1.15 | 0.8 | 0.26179 | 0.042328 | 0.9 | 4 | 1 | 0.8 | 1.9405 | 660 | 0 | 0 | 0 | 2 | 6718.4022 | 0 | 多背景相对投资序列
2 | 0.4 | 1.5234 | 340.1222 | 398.9296 | 0.08 | 4 | 1.15 | 0.8 | 0.26179 | 0.037625 | 0.9 | 4 | 1 | 0.9 | 1.9405 | 660 | 0 | 0 | 0 | 2 | 6718.4022 | 0 | 多背景相对投资序列
2 | 0.4 | 1.5234 | 340.1222 | 398.9296 | 0.08 | 4 | 1.15 | 0.8 | 0.26179 | 0.033862 | 0.9 | 4 | 1 | 1 | 1.9405 | 660 | 0 | 0 | 0 | 2 | 6718.4022 | 0 | 多背景电量序列
2 | 0.4 | 1.5234 | 340.1222 | 398.9296 | 0.08 | 4 | 1.15 | 0.8 | 0.26179 | 0.030784 | 0.9 | 4 | 1 | 1.1 | 1.9405 | 660 | 0 | 0 | 0 | 2 | 6718.4022 | 0 | 多背景相对投资序列
2 | 0.4 | 1.5234 | 340.1222 | 398.9296 | 0.08 | 4 | 1.15 | 0.8 | 0.26179 | 0.028219 | 0.9 | 4 | 1 | 1.2 | 1.9405 | 660 | 0 | 0 | 0 | 2 | 6718.4022 | 0 | 多背景相对投资序列
2 | 0.4 | 1.5234 | 340.1222 | 398.9296 | 0.08 | 4 | 1.15 | 0.8 | 0.26179 | 0.026048 | 0.9 | 4 | 1 | 1.3 | 1.9405 | 660 | 0 | 0 | 0 | 2 | 6718.4022 | 0 | 多背景相对投资序列
2 | 0.4 | 1.5234 | 340.1222 | 398.9296 | 0.08 | 4 | 1.15 | 0.8 | 0.23799 | 0.033862 | 0.9 | 4 | 1.1 | 1 | 1.9405 | 660 | 0 | 0 | 0 | 2 | 6815.0673 | 0 | 多背景相对投资序列
2 | 0.4 | 1.5234 | 340.1222 | 398.9296 | 0.08 | 4 | 1.15 | 0.8 | 0.21816 | 0.033862 | 0.9 | 4 | 1.2 | 1 | 1.9405 | 660 | 0 | 0 | 0 | 2 | 6911.7323 | 0 | 多背景相对投资序列
2 | 0.4 | 1.5234 | 340.1222 | 398.9296 | 0.08 | 4 | 1.15 | 0.8 | 0.20138 | 0.033862 | 0.9 | 4 | 1.3 | 1 | 1.9405 | 660 | 0 | 0 | 0 | 2 | 7008.3973 | 0 | 多背景相对投资序列
2 | 0.4 | 1.5222 | 340.1222 | 398.5858 | 0.08 | 5 | 1 | 0.8 | 0.26179 | 0.02709 | 0.9 | 5 | 1 | 1 | 1.9405 | 660 | 0 | 0 | 0 | 2 | 6718.4022 | 0 | 多背景峰段序列
2 | 0.4 | 1.5222 | 340.1222 | 398.5858 | 0.08 | 5 | 1.15 | 0.8 | 0.26179 | 0.02709 | 0.9 | 5 | 1 | 1 | 1.9405 | 660 | 0 | 0 | 0 | 2 | 6718.4022 | 0 | 多背景峰段序列
2 | 0.4 | 1.5209 | 340.1222 | 398.2371 | 0.08 | 6 | 1 | 0.8 | 0.26179 | 0.022575 | 0.9 | 6 | 1 | 1 | 1.9405 | 660 | 0 | 0 | 0 | 2 | 6718.4022 | 0 | 多背景峰段序列
2 | 0.4 | 1.5209 | 340.1222 | 398.2371 | 0.08 | 6 | 1.15 | 0.8 | 0.26179 | 0.022575 | 0.9 | 6 | 1 | 1 | 1.9405 | 660 | 0 | 0 | 0 | 2 | 6718.4022 | 0 | 多背景峰段序列
2 | 0.4 | 1.5195 | 340.1222 | 397.8493 | 0.08 | 7 | 1 | 0.8 | 0.26179 | 0.01935 | 0.9 | 7 | 1 | 1 | 1.9405 | 660 | 0 | 0 | 0 | 2 | 6718.4022 | 0 | 多背景峰段序列
2 | 0.4 | 1.5195 | 340.1222 | 397.8493 | 0.08 | 7 | 1.15 | 0.8 | 0.26179 | 0.01935 | 0.9 | 7 | 1 | 1 | 1.9405 | 660 | 0 | 0 | 0 | 2 | 6718.4022 | 0 | 多背景峰段序列
2 | 0.4 | 1.518 | 340.1222 | 397.4527 | 0.08 | 8 | 1 | 0.8 | 0.26179 | 0.016931 | 0.9 | 8 | 1 | 1 | 1.9405 | 660 | 0 | 0 | 0 | 2 | 6718.4022 | 0 | 多背景峰段序列
2 | 0.4 | 1.518 | 340.1222 | 397.4527 | 0.08 | 8 | 1.15 | 0.8 | 0.26179 | 0.016931 | 0.9 | 8 | 1 | 1 | 1.9405 | 660 | 0 | 0 | 0 | 2 | 6718.4022 | 0 | 多背景峰段序列
2 | 0.4 | 1.5807 | 352.8954 | 413.9113 | 0.09 | 4 | 1.1 | 0.4 | 1.0472 | 0.033862 | 0.1 | 4 | 1 | 1 | 2.0119 | 710 | 28.6 | 61.49 | 11.6831 | 10 | 14553.0627 | 0 | 既有参数受控衔接
2 | 0.4 | 1.6395 | 366.025 | 429.311 | 0.1 | 4 | 1.1 | 0.4 | 1.0472 | 0.033862 | 0.1 | 4 | 1 | 1 | 1.9398 | 710 | 43.6 | 93.74 | 17.8106 | 10 | 17811.6774 | 0 | 既有参数受控衔接
2 | 0.425 | 1.2046 | 250 | 316.2495 | 0 | 4 | 1 | 0.2 | 1.0472 | 0.033862 | 0.1 | 4 | 1 | 1 | 2.4 | 600 | 0 | 0 | 0 | 1 | 2880.6431 | 0 | 多背景电量序列
2 | 0.425 | 1.2046 | 250 | 316.2495 | 0 | 4 | 1.15 | 0.2 | 1.0472 | 0.033862 | 0.1 | 4 | 1 | 1 | 2.4 | 600 | 0 | 0 | 0 | 4 | 3243.1371 | 0 | 多背景电量序列
2 | 0.425 | 1.2046 | 250 | 316.2495 | 0 | 4 | 1 | 0.5 | 0.41887 | 0.033862 | 0.5 | 4 | 1 | 1 | 2.2 | 550 | 0 | 0 | 0 | 2 | 1984.0625 | 9.168e-16 | 多背景电量序列
2 | 0.425 | 1.2046 | 250 | 316.2495 | 0 | 4 | 1.15 | 0.5 | 0.41887 | 0.033862 | 0.5 | 4 | 1 | 1 | 2.2 | 550 | 0 | 0 | 0 | 2 | 1984.0625 | 9.168e-16 | 多背景电量序列
2 | 0.425 | 1.2046 | 250 | 316.2495 | 0 | 4 | 1 | 0.8 | 0.26179 | 0.033862 | 0.9 | 4 | 1 | 1 | 2.2 | 550 | 0 | 0 | 0 | 2 | 2346.5564 | 1.5503e-15 | 多背景电量序列
2 | 0.425 | 1.2046 | 250 | 316.2495 | 0 | 4 | 1.15 | 0.8 | 0.26179 | 0.033862 | 0.9 | 4 | 1 | 1 | 2.2 | 550 | 0 | 0 | 0 | 2 | 2346.5564 | 0 | 多背景电量序列
2 | 0.425 | 1.4092 | 292.4646 | 369.9671 | 0.04 | 4 | 1 | 0.2 | 1.0472 | 0.033862 | 0.1 | 4 | 1 | 1 | 2.2567 | 660 | 0 | 0 | 0 | 5 | 6355.9083 | 0 | 多背景电量序列
2 | 0.425 | 1.4092 | 292.4646 | 369.9671 | 0.04 | 4 | 1.15 | 0.2 | 1.0472 | 0.033862 | 0.1 | 4 | 1 | 1 | 2.4276 | 710 | 0 | 0 | 0 | 10 | 8339.9707 | 0 | 多背景电量序列
2 | 0.425 | 1.4107 | 292.4646 | 370.3623 | 0.04 | 1 | 1.1 | 0.4 | 1.0472 | 0.082894 | 0.1 | 1 | 1 | 1 | 2.1404 | 626 | 0 | 0 | 0 | 8 | 6082.615 | 0 | 源荷峰段密集交叉
2 | 0.425 | 1.4102 | 292.4646 | 370.2386 | 0.04 | 2 | 1.1 | 0.4 | 1.0472 | 0.067725 | 0.1 | 2 | 1 | 1 | 2.1404 | 626 | 0 | 0 | 0 | 8 | 6082.615 | 0 | 源荷峰段密集交叉
2 | 0.425 | 1.4097 | 292.4646 | 370.104 | 0.04 | 3 | 1.1 | 0.4 | 1.0472 | 0.04515 | 0.1 | 3 | 1 | 1 | 2.1404 | 626 | 0 | 0 | 0 | 8 | 6082.615 | 0 | 源荷峰段密集交叉
2 | 0.425 | 1.4092 | 292.4646 | 369.9671 | 0.04 | 4 | 1.1 | 0.4 | 1.0472 | 0.033862 | 0.1 | 4 | 1 | 1 | 2.1404 | 626 | 0 | 0 | 0 | 8 | 6082.615 | 0 | 源荷峰段密集交叉
2 | 0.425 | 1.4081 | 292.4646 | 369.6531 | 0.04 | 5 | 1.1 | 0.4 | 1.0472 | 0.02709 | 0.1 | 5 | 1 | 1 | 2.1404 | 626 | 0 | 0 | 0 | 8 | 6082.615 | 0 | 源荷峰段密集交叉
2 | 0.425 | 1.4069 | 292.4646 | 369.3344 | 0.04 | 6 | 1.1 | 0.4 | 1.0472 | 0.022575 | 0.1 | 6 | 1 | 1 | 2.1404 | 626 | 0 | 0 | 0 | 8 | 6082.615 | 0 | 源荷峰段密集交叉
2 | 0.425 | 1.4056 | 292.4646 | 368.9801 | 0.04 | 7 | 1.1 | 0.4 | 1.0472 | 0.01935 | 0.1 | 7 | 1 | 1 | 2.1404 | 626 | 0 | 0 | 0 | 8 | 6082.615 | 0 | 源荷峰段密集交叉
2 | 0.425 | 1.4042 | 292.4646 | 368.6177 | 0.04 | 8 | 1.1 | 0.4 | 1.0472 | 0.016931 | 0.1 | 8 | 1 | 1 | 2.1404 | 626 | 0 | 0 | 0 | 8 | 6082.615 | 0 | 源荷峰段密集交叉
2 | 0.425 | 1.4092 | 292.4646 | 369.9671 | 0.04 | 4 | 1 | 0.5 | 0.41887 | 0.033862 | 0.5 | 4 | 1 | 1 | 2.1404 | 626 | 1.3 | 2.795 | 0.53105 | 2 | 6002.5343 | 0 | 多背景电量序列
2 | 0.425 | 1.4092 | 292.4646 | 369.9671 | 0.04 | 4 | 1.15 | 0.5 | 0.41887 | 0.033862 | 0.5 | 4 | 1 | 1 | 2.2567 | 660 | 0 | 0 | 0 | 3 | 6657.9865 | 0 | 多背景电量序列
2 | 0.425 | 1.4092 | 292.4646 | 369.9671 | 0.04 | 4 | 1 | 0.8 | 0.26179 | 0.033862 | 0.9 | 4 | 1 | 1 | 2.2567 | 660 | 0 | 0 | 0 | 0 | 5751.7517 | 0 | 多背景电量序列
2 | 0.425 | 1.4092 | 292.4646 | 369.9671 | 0.04 | 4 | 1.15 | 0.8 | 0.26179 | 0.033862 | 0.9 | 4 | 1 | 1 | 2.2567 | 660 | 0 | 0 | 0 | 0 | 5751.7517 | 0 | 多背景电量序列
2 | 0.425 | 1.6388 | 340.1222 | 430.2539 | 0.08 | 4 | 1 | 0.2 | 1.0472 | 0.033862 | 0.1 | 4 | 1 | 1 | 2.0875 | 710 | 46 | 98.9 | 18.791 | 10 | 18333.0557 | 0 | 多背景电量序列
2 | 0.425 | 1.6388 | 340.1222 | 430.2539 | 0.08 | 4 | 1 | 0.5 | 0.41887 | 0.033862 | 0.5 | 4 | 1 | 1 | 2.0875 | 710 | 2 | 4.3 | 0.817 | 5 | 9076.531 | 0 | 多背景电量序列
2 | 0.425 | 1.6388 | 340.1222 | 430.2539 | 0.08 | 4 | 1.15 | 0.5 | 0.41887 | 0.033862 | 0.5 | 4 | 1 | 1 | 2.0875 | 710 | 39.5 | 84.925 | 16.1358 | 8 | 18129.3025 | 0 | 多背景电量序列
2 | 0.425 | 1.6388 | 340.1222 | 430.2539 | 0.08 | 4 | 1 | 0.8 | 0.26179 | 0.033862 | 0.9 | 4 | 1 | 1 | 1.9405 | 660 | 0.1 | 0.215 | 0.04085 | 4 | 7706.7768 | 0 | 多背景电量序列
2 | 0.425 | 1.6388 | 340.1222 | 430.2539 | 0.08 | 4 | 1.15 | 0.8 | 0.26179 | 0.033862 | 0.9 | 4 | 1 | 1 | 1.9405 | 660 | 1.6 | 3.44 | 0.6536 | 4 | 8032.6383 | 0 | 多背景电量序列
2 | 0.45 | 1.2894 | 250 | 339.2737 | 0 | 4 | 1 | 0.2 | 1.0472 | 0.033862 | 0.1 | 4 | 1 | 1 | 2.4 | 600 | 3.1 | 6.665 | 1.2664 | 5 | 4037.4154 | 0 | 多背景电量序列
2 | 0.45 | 1.2894 | 250 | 339.2737 | 0 | 4 | 1.15 | 0.2 | 1.0472 | 0.033862 | 0.1 | 4 | 1 | 1 | 2.504 | 626 | 0 | 0 | 0 | 5 | 5720.121 | 0 | 多背景电量序列
2 | 0.45 | 1.2894 | 250 | 339.2737 | 0 | 4 | 1 | 0.5 | 0.41887 | 0.033862 | 0.5 | 4 | 1 | 1 | 2.2 | 550 | 3.1 | 6.665 | 1.2664 | 5 | 3563.7443 | 0 | 多背景电量序列
2 | 0.45 | 1.2894 | 250 | 339.2737 | 0 | 4 | 1.15 | 0.5 | 0.41887 | 0.033862 | 0.5 | 4 | 1 | 1 | 2.2 | 550 | 3.1 | 6.665 | 1.2664 | 5 | 3563.7443 | 0 | 多背景电量序列
2 | 0.45 | 1.2894 | 250 | 339.2737 | 0 | 4 | 1 | 0.8 | 0.26179 | 0.033862 | 0.9 | 4 | 1 | 1 | 2.2 | 550 | 3.1 | 6.665 | 1.2664 | 5 | 4469.9792 | 0 | 多背景电量序列
2 | 0.45 | 1.2894 | 250 | 339.2737 | 0 | 4 | 1.15 | 0.8 | 0.26179 | 0.033862 | 0.9 | 4 | 1 | 1 | 2.2 | 550 | 3.1 | 6.665 | 1.2664 | 5 | 4469.9792 | 0 | 多背景电量序列
2 | 0.45 | 1.5085 | 292.4646 | 396.9023 | 0.04 | 4 | 1 | 0.2 | 1.0472 | 0.033862 | 0.1 | 4 | 1 | 1 | 2.4276 | 710 | 1.1 | 2.365 | 0.44935 | 4 | 7853.9479 | 0 | 多背景电量序列
2 | 0.45 | 1.5085 | 292.4646 | 396.9023 | 0.04 | 4 | 1.15 | 0.2 | 1.0472 | 0.033862 | 0.1 | 4 | 1 | 1 | 2.4276 | 710 | 11.9 | 25.585 | 4.8611 | 10 | 10925.1384 | 0 | 多背景电量序列
2 | 0.45 | 1.51 | 292.4646 | 397.3207 | 0.04 | 1 | 1.1 | 0.4 | 1.0472 | 0.082894 | 0.1 | 1 | 1 | 1 | 2.2567 | 660 | 0 | 0 | 0 | 6 | 6476.7396 | 0 | 源荷峰段密集交叉
2 | 0.45 | 1.5095 | 292.4646 | 397.1898 | 0.04 | 2 | 1.1 | 0.4 | 1.0472 | 0.067725 | 0.1 | 2 | 1 | 1 | 2.2567 | 660 | 0 | 0 | 0 | 6 | 6476.7396 | 0 | 源荷峰段密集交叉
2 | 0.45 | 1.509 | 292.4646 | 397.0472 | 0.04 | 3 | 1.1 | 0.4 | 1.0472 | 0.04515 | 0.1 | 3 | 1 | 1 | 2.2567 | 660 | 0 | 0 | 0 | 6 | 6476.7396 | 0 | 源荷峰段密集交叉
2 | 0.45 | 1.5085 | 292.4646 | 396.9023 | 0.04 | 4 | 1.1 | 0.4 | 1.0472 | 0.033862 | 0.1 | 4 | 1 | 1 | 2.2567 | 660 | 0 | 0 | 0 | 6 | 6476.7396 | 0 | 源荷峰段密集交叉
2 | 0.45 | 1.5072 | 292.4646 | 396.5697 | 0.04 | 5 | 1.1 | 0.4 | 1.0472 | 0.02709 | 0.1 | 5 | 1 | 1 | 2.2567 | 660 | 0 | 0 | 0 | 6 | 6476.7396 | 0 | 源荷峰段密集交叉
2 | 0.45 | 1.506 | 292.4646 | 396.2323 | 0.04 | 6 | 1.1 | 0.4 | 1.0472 | 0.022575 | 0.1 | 6 | 1 | 1 | 2.2567 | 660 | 0 | 0 | 0 | 6 | 6476.7396 | 0 | 源荷峰段密集交叉
2 | 0.45 | 1.5046 | 292.4646 | 395.8572 | 0.04 | 7 | 1.1 | 0.4 | 1.0472 | 0.01935 | 0.1 | 7 | 1 | 1 | 2.2567 | 660 | 0 | 0 | 0 | 6 | 6476.7396 | 0 | 源荷峰段密集交叉
2 | 0.45 | 1.5032 | 292.4646 | 395.4735 | 0.04 | 8 | 1.1 | 0.4 | 1.0472 | 0.016931 | 0.1 | 8 | 1 | 1 | 2.2567 | 660 | 0 | 0 | 0 | 6 | 6476.7396 | 0 | 源荷峰段密集交叉
2 | 0.45 | 1.5085 | 292.4646 | 396.9023 | 0.04 | 4 | 1 | 0.5 | 0.41887 | 0.033862 | 0.5 | 4 | 1 | 1 | 2.2567 | 660 | 0 | 0 | 0 | 2 | 6355.9083 | 0 | 多背景电量序列
2 | 0.45 | 1.5085 | 292.4646 | 396.9023 | 0.04 | 4 | 1.15 | 0.5 | 0.41887 | 0.033862 | 0.5 | 4 | 1 | 1 | 2.2567 | 660 | 0 | 0 | 0 | 5 | 7262.1431 | 0 | 多背景电量序列
2 | 0.45 | 1.5085 | 292.4646 | 396.9023 | 0.04 | 4 | 1 | 0.8 | 0.26179 | 0.033862 | 0.9 | 4 | 1 | 1 | 2.2567 | 660 | 0 | 0 | 0 | 2 | 6718.4022 | 0 | 多背景电量序列
2 | 0.45 | 1.5085 | 292.4646 | 396.9023 | 0.04 | 4 | 1.15 | 0.8 | 0.26179 | 0.033862 | 0.9 | 4 | 1 | 1 | 2.2567 | 660 | 0 | 0 | 0 | 2 | 6718.4022 | 0 | 多背景电量序列
2 | 0.45 | 1.7543 | 340.1222 | 461.5782 | 0.08 | 4 | 1 | 0.2 | 1.0472 | 0.033862 | 0.1 | 4 | 1 | 1 | 2.3109 | 786 | 69 | 148.35 | 28.1865 | 10 | 27065.6568 | 0 | 多背景电量序列
2 | 0.45 | 1.7543 | 340.1222 | 461.5782 | 0.08 | 4 | 1 | 0.5 | 0.41887 | 0.033862 | 0.5 | 4 | 1 | 1 | 2.0875 | 710 | 29.8 | 64.07 | 12.1733 | 6 | 15417.9084 | 0 | 多背景电量序列
2 | 0.45 | 1.7543 | 340.1222 | 461.5782 | 0.08 | 4 | 1.15 | 0.5 | 0.41887 | 0.033862 | 0.5 | 4 | 1 | 1 | 2.3109 | 786 | 66.3 | 142.545 | 27.0835 | 3 | 26177.0279 | 0 | 多背景电量序列
2 | 0.45 | 1.7543 | 340.1222 | 461.5782 | 0.08 | 4 | 1 | 0.8 | 0.26179 | 0.033862 | 0.9 | 4 | 1 | 1 | 1.9405 | 660 | 18.3 | 39.345 | 7.4755 | 5 | 12143.8878 | 1.4979e-16 | 多背景电量序列
2 | 0.45 | 1.7543 | 340.1222 | 461.5782 | 0.08 | 4 | 1.15 | 0.8 | 0.26179 | 0.033862 | 0.9 | 4 | 1 | 1 | 1.9405 | 660 | 20.3 | 43.645 | 8.2926 | 5 | 12578.3698 | 0 | 多背景电量序列
2 | 0.475 | 1.3743 | 250 | 362.298 | 0 | 4 | 1 | 0.2 | 1.0472 | 0.033862 | 0.1 | 4 | 1 | 1 | 2.504 | 626 | 0 | 0 | 0 | 3 | 5478.4584 | 0 | 多背景电量序列
2 | 0.475 | 1.3743 | 250 | 362.298 | 0 | 4 | 1.15 | 0.2 | 1.0472 | 0.033862 | 0.1 | 4 | 1 | 1 | 2.64 | 660 | 0 | 0 | 0 | 4 | 6235.077 | 0 | 多背景电量序列
2 | 0.475 | 1.3743 | 250 | 362.298 | 0 | 4 | 1 | 0.5 | 0.41887 | 0.033862 | 0.5 | 4 | 1 | 1 | 2.504 | 626 | 0 | 0 | 0 | 3 | 6022.1993 | 0 | 多背景电量序列
2 | 0.475 | 1.3743 | 250 | 362.298 | 0 | 4 | 1.15 | 0.5 | 0.41887 | 0.033862 | 0.5 | 4 | 1 | 1 | 2.504 | 626 | 0 | 0 | 0 | 3 | 6022.1993 | 0 | 多背景电量序列
2 | 0.475 | 1.3743 | 250 | 362.298 | 0 | 4 | 1 | 0.8 | 0.26179 | 0.033862 | 0.9 | 4 | 1 | 1 | 2.64 | 660 | 0 | 0 | 0 | 1 | 6235.077 | 0 | 多背景电量序列
2 | 0.475 | 1.3743 | 250 | 362.298 | 0 | 4 | 1.15 | 0.8 | 0.26179 | 0.033862 | 0.9 | 4 | 1 | 1 | 2.64 | 660 | 0 | 0 | 0 | 1 | 6235.077 | 0 | 多背景电量序列
2 | 0.475 | 1.6077 | 292.4646 | 423.8374 | 0.04 | 4 | 1 | 0.2 | 1.0472 | 0.033862 | 0.1 | 4 | 1 | 1 | 2.4276 | 710 | 24.1 | 51.815 | 9.8448 | 5 | 12971.3218 | 0 | 多背景电量序列
2 | 0.475 | 1.6077 | 292.4646 | 423.8374 | 0.04 | 4 | 1.15 | 0.2 | 1.0472 | 0.033862 | 0.1 | 4 | 1 | 1 | 2.4276 | 710 | 40.3 | 86.645 | 16.4626 | 10 | 17094.7822 | 0 | 多背景电量序列
2 | 0.475 | 1.6093 | 292.4646 | 424.2792 | 0.04 | 1 | 1.1 | 0.4 | 1.0472 | 0.082894 | 0.1 | 1 | 1 | 1 | 2.2567 | 660 | 5.9 | 12.685 | 5.9 | 8 | 8000.124 | 0 | 源荷峰段密集交叉
2 | 0.475 | 1.6088 | 292.4646 | 424.1409 | 0.04 | 2 | 1.1 | 0.4 | 1.0472 | 0.067725 | 0.1 | 2 | 1 | 1 | 2.2567 | 660 | 6.9 | 14.835 | 5.6373 | 8 | 8217.365 | 0 | 源荷峰段密集交叉
2 | 0.475 | 1.6082 | 292.4646 | 423.9904 | 0.04 | 3 | 1.1 | 0.4 | 1.0472 | 0.04515 | 0.1 | 3 | 1 | 1 | 2.4276 | 710 | 2.9 | 6.235 | 1.5795 | 6 | 8486.6443 | 0 | 源荷峰段密集交叉
2 | 0.475 | 1.6077 | 292.4646 | 423.8374 | 0.04 | 4 | 1.1 | 0.4 | 1.0472 | 0.033862 | 0.1 | 4 | 1 | 1 | 2.4276 | 710 | 3.7 | 7.955 | 1.5114 | 6 | 8660.4371 | 0 | 源荷峰段密集交叉
2 | 0.475 | 1.6064 | 292.4646 | 423.4864 | 0.04 | 5 | 1.1 | 0.4 | 1.0472 | 0.02709 | 0.1 | 5 | 1 | 1 | 2.4276 | 710 | 4.2 | 9.03 | 1.3726 | 6 | 8769.0576 | 0 | 源荷峰段密集交叉
2 | 0.475 | 1.6051 | 292.4646 | 423.1303 | 0.04 | 6 | 1.1 | 0.4 | 1.0472 | 0.022575 | 0.1 | 6 | 1 | 1 | 2.4276 | 710 | 4.6 | 9.89 | 1.2527 | 6 | 8855.954 | 0 | 源荷峰段密集交叉
2 | 0.475 | 1.6036 | 292.4646 | 422.7342 | 0.04 | 7 | 1.1 | 0.4 | 1.0472 | 0.01935 | 0.1 | 7 | 1 | 1 | 2.4276 | 710 | 4.9 | 10.535 | 1.1438 | 5 | 8800.295 | 0 | 源荷峰段密集交叉
2 | 0.475 | 1.6021 | 292.4646 | 422.3292 | 0.04 | 8 | 1.1 | 0.4 | 1.0472 | 0.016931 | 0.1 | 8 | 1 | 1 | 2.4276 | 710 | 4.7 | 10.105 | 0.95997 | 5 | 8756.8468 | 0 | 源荷峰段密集交叉
2 | 0.475 | 1.6077 | 292.4646 | 423.8374 | 0.04 | 4 | 1 | 0.5 | 0.41887 | 0.033862 | 0.5 | 4 | 1 | 1 | 2.2567 | 660 | 0 | 0 | 0 | 5 | 7262.1431 | 0 | 多背景电量序列
2 | 0.475 | 1.6077 | 292.4646 | 423.8374 | 0.04 | 4 | 1.15 | 0.5 | 0.41887 | 0.033862 | 0.5 | 4 | 1 | 1 | 2.2567 | 660 | 0.9 | 1.935 | 0.36765 | 8 | 8363.8948 | 0 | 多背景电量序列
2 | 0.475 | 1.6077 | 292.4646 | 423.8374 | 0.04 | 4 | 1 | 0.8 | 0.26179 | 0.033862 | 0.9 | 4 | 1 | 1 | 2.2567 | 660 | 0 | 0 | 0 | 5 | 8168.3779 | 0 | 多背景电量序列
2 | 0.475 | 1.6077 | 292.4646 | 423.8374 | 0.04 | 4 | 1.15 | 0.8 | 0.26179 | 0.033862 | 0.9 | 4 | 1 | 1 | 2.2567 | 660 | 0 | 0 | 0 | 5 | 8168.3779 | 1.1134e-16 | 多背景电量序列
2 | 0.475 | 1.8697 | 340.1222 | 492.9025 | 0.08 | 4 | 1 | 0.2 | 1.0472 | 0.033862 | 0.1 | 4 | 1 | 1 | 2.3109 | 786 | 98.1 | 210.915 | 40.0739 | 10 | 33387.3693 | 0 | 多背景电量序列
2 | 0.475 | 1.8697 | 340.1222 | 492.9025 | 0.08 | 4 | 1 | 0.5 | 0.41887 | 0.033862 | 0.5 | 4 | 1 | 1 | 2.0875 | 710 | 55.7 | 119.755 | 22.7535 | 8 | 21648.6064 | 0 | 多背景电量序列
2 | 0.475 | 1.8697 | 340.1222 | 492.9025 | 0.08 | 4 | 1.15 | 0.5 | 0.41887 | 0.033862 | 0.5 | 4 | 1 | 1 | 2.3109 | 786 | 93.1 | 200.165 | 38.0314 | 4 | 32301.1644 | 0 | 多背景电量序列
2 | 0.475 | 1.8697 | 340.1222 | 492.9025 | 0.08 | 4 | 1 | 0.8 | 0.26179 | 0.033862 | 0.9 | 4 | 1 | 1 | 1.9405 | 660 | 45.1 | 96.965 | 18.4233 | 6 | 18449.2713 | 0 | 多背景电量序列
2 | 0.475 | 1.8697 | 340.1222 | 492.9025 | 0.08 | 4 | 1.15 | 0.8 | 0.26179 | 0.033862 | 0.9 | 4 | 1 | 1 | 2.0875 | 710 | 45.1 | 96.965 | 18.4233 | 4 | 18862.5267 | 0 | 多背景电量序列
2 | 0.5 | 1.4591 | 250 | 385.3223 | 0 | 4 | 1 | 0.2 | 1.0472 | 0.033862 | 0.1 | 4 | 1 | 1 | 2.64 | 660 | 0 | 0 | 0 | 3 | 6114.2456 | 0 | 多背景电量序列
2 | 0.5 | 1.4591 | 250 | 385.3223 | 0 | 4 | 1.15 | 0.2 | 1.0472 | 0.033862 | 0.1 | 4 | 1 | 1 | 2.64 | 660 | 3.8 | 8.17 | 1.5523 | 5 | 7181.424 | 0 | 多背景电量序列
2 | 0.5 | 1.4591 | 250 | 385.3223 | 0 | 4 | 1 | 0.5 | 0.41887 | 0.033862 | 0.5 | 4 | 1 | 1 | 2.64 | 660 | 0 | 0 | 0 | 2 | 6355.9083 | 0 | 多背景电量序列
2 | 0.5 | 1.4591 | 250 | 385.3223 | 0 | 4 | 1.15 | 0.5 | 0.41887 | 0.033862 | 0.5 | 4 | 1 | 1 | 2.64 | 660 | 0 | 0 | 0 | 2 | 6355.9083 | 0 | 多背景电量序列
2 | 0.5 | 1.4591 | 250 | 385.3223 | 0 | 4 | 1 | 0.8 | 0.26179 | 0.033862 | 0.9 | 4 | 1 | 1 | 2.64 | 660 | 0 | 0 | 0 | 2 | 6718.4022 | 0 | 多背景电量序列
2 | 0.5 | 1.4591 | 250 | 385.3223 | 0 | 4 | 1.15 | 0.8 | 0.26179 | 0.033862 | 0.9 | 4 | 1 | 1 | 2.64 | 660 | 0 | 0 | 0 | 2 | 6718.4022 | 0 | 多背景电量序列
2 | 0.5 | 1.7069 | 292.4646 | 450.7726 | 0.04 | 4 | 1 | 0.2 | 1.0472 | 0.033862 | 0.1 | 4 | 1 | 1 | 2.4276 | 710 | 47.2 | 101.48 | 19.2812 | 6 | 18110.4197 | 0 | 多背景电量序列
2 | 0.5 | 1.7069 | 292.4646 | 450.7726 | 0.04 | 4 | 1.15 | 0.2 | 1.0472 | 0.033862 | 0.1 | 4 | 1 | 1 | 2.5986 | 760 | 64.7 | 139.105 | 26.43 | 10 | 23775.368 | 0 | 多背景电量序列
2 | 0.5 | 1.7086 | 292.4646 | 451.2376 | 0.04 | 1 | 1.1 | 0.4 | 1.0472 | 0.082894 | 0.1 | 1 | 1 | 1 | 2.4276 | 710 | 11.1 | 23.865 | 11.1 | 7 | 10388.8517 | 0 | 源荷峰段密集交叉
2 | 0.5 | 1.7081 | 292.4646 | 451.092 | 0.04 | 2 | 1.1 | 0.4 | 1.0472 | 0.067725 | 0.1 | 2 | 1 | 1 | 2.4276 | 710 | 13.5 | 29.025 | 11.0295 | 7 | 10910.23 | 0 | 源荷峰段密集交叉
2 | 0.5 | 1.7075 | 292.4646 | 450.9336 | 0.04 | 3 | 1.1 | 0.4 | 1.0472 | 0.04515 | 0.1 | 3 | 1 | 1 | 2.4276 | 710 | 20.2 | 43.43 | 11.0023 | 7 | 12365.7446 | 0 | 源荷峰段密集交叉
2 | 0.5 | 1.7069 | 292.4646 | 450.7726 | 0.04 | 4 | 1.1 | 0.4 | 1.0472 | 0.033862 | 0.1 | 4 | 1 | 1 | 2.4276 | 710 | 26.7 | 57.405 | 10.907 | 7 | 13777.8109 | 0 | 源荷峰段密集交叉
2 | 0.5 | 1.7056 | 292.4646 | 450.4031 | 0.04 | 5 | 1.1 | 0.4 | 1.0472 | 0.02709 | 0.1 | 5 | 1 | 1 | 2.4276 | 710 | 33 | 70.95 | 10.7844 | 7 | 15146.4291 | 0 | 源荷峰段密集交叉
2 | 0.5 | 1.7042 | 292.4646 | 450.0282 | 0.04 | 6 | 1.1 | 0.4 | 1.0472 | 0.022575 | 0.1 | 6 | 1 | 1 | 2.4276 | 710 | 39.1 | 84.065 | 10.6482 | 7 | 16471.5991 | 0 | 源荷峰段密集交叉
2 | 0.5 | 1.7026 | 292.4646 | 449.6113 | 0.04 | 7 | 1.1 | 0.4 | 1.0472 | 0.01935 | 0.1 | 7 | 1 | 1 | 2.4276 | 710 | 45 | 96.75 | 10.5043 | 7 | 17753.3208 | 0 | 源荷峰段密集交叉
2 | 0.5 | 1.7011 | 292.4646 | 449.185 | 0.04 | 8 | 1.1 | 0.4 | 1.0472 | 0.016931 | 0.1 | 8 | 1 | 1 | 2.4276 | 710 | 50.7 | 109.005 | 10.3555 | 7 | 18991.5944 | 0 | 源荷峰段密集交叉
2 | 0.5 | 1.7069 | 292.4646 | 450.7726 | 0.04 | 4 | 1 | 0.5 | 0.41887 | 0.033862 | 0.5 | 4 | 1 | 1 | 2.2567 | 660 | 20.2 | 43.43 | 8.2517 | 6 | 11952.4891 | 0 | 多背景电量序列
2 | 0.5 | 1.7069 | 292.4646 | 450.7726 | 0.04 | 4 | 1.15 | 0.5 | 0.41887 | 0.033862 | 0.5 | 4 | 1 | 1 | 2.4276 | 710 | 19.5 | 41.925 | 7.9657 | 6 | 13180.3264 | 0 | 多背景电量序列
2 | 0.5 | 1.7069 | 292.4646 | 450.7726 | 0.04 | 4 | 1 | 0.8 | 0.26179 | 0.033862 | 0.9 | 4 | 1 | 1 | 2.2567 | 660 | 20.2 | 43.43 | 8.2517 | 5 | 12556.6457 | 0 | 多背景电量序列
2 | 0.5 | 1.7069 | 292.4646 | 450.7726 | 0.04 | 4 | 1.15 | 0.8 | 0.26179 | 0.033862 | 0.9 | 4 | 1 | 1 | 2.2567 | 660 | 20.2 | 43.43 | 8.2517 | 5 | 12556.6457 | 0 | 多背景电量序列
2 | 0.5 | 1.9851 | 340.1222 | 524.2267 | 0.08 | 4 | 1 | 0.2 | 1.0472 | 0.033862 | 0.1 | 4 | 1 | 1 | 2.4109 | 820 | 122.7 | 263.805 | 50.123 | 10 | 39367.2846 | 0 | 多背景电量序列
2 | 0.5 | 1.9851 | 340.1222 | 524.2267 | 0.08 | 4 | 1 | 0.5 | 0.41887 | 0.033862 | 0.5 | 4 | 1 | 1 | 2.3109 | 786 | 82.5 | 177.375 | 33.7012 | 6 | 30602.5666 | 0 | 多背景电量序列
2 | 0.5 | 1.9851 | 340.1222 | 524.2267 | 0.08 | 4 | 1.15 | 0.5 | 0.41887 | 0.033862 | 0.5 | 4 | 1 | 1 | 2.4109 | 820 | 120 | 258 | 49.02 | 3 | 38478.6557 | 0 | 多背景电量序列
2 | 0.5 | 1.9851 | 340.1222 | 524.2267 | 0.08 | 4 | 1 | 0.8 | 0.26179 | 0.033862 | 0.9 | 4 | 1 | 1 | 2.0875 | 710 | 71.9 | 154.585 | 29.3712 | 6 | 25651.2354 | 0 | 多背景电量序列
2 | 0.5 | 1.9851 | 340.1222 | 524.2267 | 0.08 | 4 | 1.15 | 0.8 | 0.26179 | 0.033862 | 0.9 | 4 | 1 | 1 | 2.0875 | 710 | 71.9 | 154.585 | 29.3712 | 6 | 25651.2354 | 0 | 多背景电量序列
2 | 0.525 | 1.5439 | 250 | 408.3466 | 0 | 4 | 1 | 0.2 | 1.0472 | 0.033862 | 0.1 | 4 | 1 | 1 | 2.64 | 660 | 0.2 | 0.43 | 0.0817 | 5 | 6399.3565 | 0 | 多背景电量序列
2 | 0.525 | 1.5439 | 250 | 408.3466 | 0 | 4 | 1.15 | 0.2 | 1.0472 | 0.033862 | 0.1 | 4 | 1 | 1 | 2.84 | 710 | 5.7 | 12.255 | 2.3285 | 5 | 8974.0878 | 9.5534e-08 | 多背景电量序列
2 | 0.525 | 1.5439 | 250 | 408.3466 | 0 | 4 | 1 | 0.5 | 0.41887 | 0.033862 | 0.5 | 4 | 1 | 1 | 2.64 | 660 | 0 | 0 | 0 | 4 | 6960.0648 | 0 | 多背景电量序列
2 | 0.525 | 1.5439 | 250 | 408.3466 | 0 | 4 | 1.15 | 0.5 | 0.41887 | 0.033862 | 0.5 | 4 | 1 | 1 | 2.64 | 660 | 0 | 0 | 0 | 4 | 6960.0648 | 0 | 多背景电量序列
2 | 0.525 | 1.5439 | 250 | 408.3466 | 0 | 4 | 1 | 0.8 | 0.26179 | 0.033862 | 0.9 | 4 | 1 | 1 | 2.64 | 660 | 0 | 0 | 0 | 4 | 7685.0527 | 0 | 多背景电量序列
2 | 0.525 | 1.5439 | 250 | 408.3466 | 0 | 4 | 1.15 | 0.8 | 0.26179 | 0.033862 | 0.9 | 4 | 1 | 1 | 2.64 | 660 | 0 | 0 | 0 | 4 | 7685.0527 | 0 | 多背景电量序列
2 | 0.525 | 1.8062 | 292.4646 | 477.7077 | 0.04 | 4 | 1 | 0.2 | 1.0472 | 0.033862 | 0.1 | 4 | 1 | 1 | 2.5165 | 736 | 73.6 | 158.24 | 30.0656 | 6 | 26201.7342 | 0 | 多背景电量序列
2 | 0.525 | 1.8062 | 292.4646 | 477.7077 | 0.04 | 4 | 1.15 | 0.2 | 1.0472 | 0.033862 | 0.1 | 4 | 1 | 1 | 2.6875 | 786 | 81.1 | 174.365 | 33.1294 | 10 | 29694.2727 | 0 | 多背景电量序列
2 | 0.525 | 1.808 | 292.4646 | 478.196 | 0.04 | 1 | 1.1 | 0.4 | 1.0472 | 0.082894 | 0.1 | 1 | 1 | 1 | 2.4276 | 710 | 20.6 | 44.29 | 20.6 | 8 | 12573.4723 | 0 | 源荷峰段密集交叉
2 | 0.525 | 1.8074 | 292.4646 | 478.0432 | 0.04 | 2 | 1.1 | 0.4 | 1.0472 | 0.067725 | 0.1 | 2 | 1 | 1 | 2.4276 | 710 | 25.1 | 53.965 | 20.5067 | 8 | 13551.0567 | 0 | 源荷峰段密集交叉
2 | 0.525 | 1.8068 | 292.4646 | 477.8768 | 0.04 | 3 | 1.1 | 0.4 | 1.0472 | 0.04515 | 0.1 | 3 | 1 | 1 | 2.4276 | 710 | 37.5 | 80.625 | 20.425 | 8 | 16244.8448 | 0 | 源荷峰段密集交叉
2 | 0.525 | 1.8062 | 292.4646 | 477.7077 | 0.04 | 4 | 1.1 | 0.4 | 1.0472 | 0.033862 | 0.1 | 4 | 1 | 1 | 2.4276 | 710 | 49.8 | 107.07 | 20.3433 | 8 | 18916.9088 | 0 | 源荷峰段密集交叉
2 | 0.525 | 1.8047 | 292.4646 | 477.3197 | 0.04 | 5 | 1.1 | 0.4 | 1.0472 | 0.02709 | 0.1 | 5 | 1 | 1 | 2.4276 | 710 | 61.8 | 132.87 | 20.1962 | 8 | 21523.8006 | 1.6902e-16 | 源荷峰段密集交叉
2 | 0.525 | 1.8033 | 292.4646 | 476.9261 | 0.04 | 6 | 1.1 | 0.4 | 1.0472 | 0.022575 | 0.1 | 6 | 1 | 1 | 2.4276 | 710 | 73.7 | 158.455 | 20.071 | 8 | 24108.9682 | 1.509e-16 | 源荷峰段密集交叉
2 | 0.525 | 1.8017 | 292.4646 | 476.4884 | 0.04 | 7 | 1.1 | 0.4 | 1.0472 | 0.01935 | 0.1 | 7 | 1 | 1 | 2.4276 | 710 | 85.3 | 183.395 | 19.9115 | 8 | 26628.9636 | 2.7323e-16 | 源荷峰段密集交叉
2 | 0.525 | 1.8 | 292.4646 | 476.0407 | 0.04 | 8 | 1.1 | 0.4 | 1.0472 | 0.016931 | 0.1 | 8 | 1 | 1 | 2.4276 | 710 | 96.7 | 207.905 | 19.751 | 8 | 29105.5107 | 1.2499e-16 | 源荷峰段密集交叉
2 | 0.525 | 1.8062 | 292.4646 | 477.7077 | 0.04 | 4 | 1 | 0.5 | 0.41887 | 0.033862 | 0.5 | 4 | 1 | 1 | 2.4276 | 710 | 42.6 | 91.59 | 17.4021 | 4 | 17594.4364 | 0 | 多背景电量序列
2 | 0.525 | 1.8062 | 292.4646 | 477.7077 | 0.04 | 4 | 1.15 | 0.5 | 0.41887 | 0.033862 | 0.5 | 4 | 1 | 1 | 2.4276 | 710 | 42.6 | 91.59 | 17.4021 | 8 | 18802.7495 | 0 | 多背景电量序列
2 | 0.525 | 1.8062 | 292.4646 | 477.7077 | 0.04 | 4 | 1 | 0.8 | 0.26179 | 0.033862 | 0.9 | 4 | 1 | 1 | 2.4276 | 710 | 42.6 | 91.59 | 17.4021 | 4 | 18319.4243 | 0 | 多背景电量序列
2 | 0.525 | 1.8062 | 292.4646 | 477.7077 | 0.04 | 4 | 1.15 | 0.8 | 0.26179 | 0.033862 | 0.9 | 4 | 1 | 1 | 2.4276 | 710 | 42.6 | 91.59 | 17.4021 | 4 | 18319.4243 | 0 | 多背景电量序列
2 | 0.525 | 2.1005 | 340.1222 | 555.551 | 0.08 | 4 | 1 | 0.2 | 1.0472 | 0.033862 | 0.1 | 4 | 1 | 1 | 2.4109 | 820 | 150.5 | 323.575 | 61.4792 | 10 | 45406.5838 | 0 | 多背景电量序列
2 | 0.525 | 2.1005 | 340.1222 | 555.551 | 0.08 | 4 | 1 | 0.5 | 0.41887 | 0.033862 | 0.5 | 4 | 1 | 1 | 2.4109 | 820 | 109.4 | 235.21 | 44.6899 | 5 | 36780.0579 | 0 | 多背景电量序列
2 | 0.525 | 2.1005 | 340.1222 | 555.551 | 0.08 | 4 | 1.15 | 0.5 | 0.41887 | 0.033862 | 0.5 | 4 | 1 | 1 | 2.4109 | 820 | 146.8 | 315.62 | 59.9678 | 5 | 44904.8705 | 0 | 多背景电量序列
2 | 0.525 | 2.1005 | 340.1222 | 555.551 | 0.08 | 4 | 1 | 0.8 | 0.26179 | 0.033862 | 0.9 | 4 | 1 | 1 | 2.2345 | 760 | 102.4 | 220.16 | 41.8304 | 5 | 33173.666 | 0 | 多背景电量序列
2 | 0.525 | 2.1005 | 340.1222 | 555.551 | 0.08 | 4 | 1.15 | 0.8 | 0.26179 | 0.033862 | 0.9 | 4 | 1 | 1 | 2.2345 | 760 | 102.4 | 220.16 | 41.8304 | 5 | 33173.666 | 0 | 多背景电量序列
2.125 | 0.275 | 1.0159 | 292.4646 | 208.4347 | 0.04 | 1 | 1.1 | 0.4 | 1.0472 | 0.082894 | 0.1 | 1 | 1 | 1 | 1.8806 | 550 | 0 | 0 | 0 | 5 | 1984.0625 | 0 | 源荷峰段密集交叉
2.125 | 0.275 | 1.0159 | 292.4646 | 208.3548 | 0.04 | 2 | 1.1 | 0.4 | 1.0472 | 0.067725 | 0.1 | 2 | 1 | 1 | 1.8806 | 550 | 0 | 0 | 0 | 5 | 1984.0625 | 0 | 源荷峰段密集交叉
2.125 | 0.275 | 1.0159 | 292.4646 | 208.2679 | 0.04 | 3 | 1.1 | 0.4 | 1.0472 | 0.04515 | 0.1 | 3 | 1 | 1 | 1.8806 | 550 | 0 | 0 | 0 | 5 | 1984.0625 | 0 | 源荷峰段密集交叉
2.125 | 0.275 | 1.0159 | 292.4646 | 208.1795 | 0.04 | 4 | 1.1 | 0.4 | 1.0472 | 0.033862 | 0.1 | 4 | 1 | 1 | 1.8806 | 550 | 0 | 0 | 0 | 5 | 1984.0625 | 0 | 源荷峰段密集交叉
2.125 | 0.275 | 1.0159 | 292.4646 | 207.9767 | 0.04 | 5 | 1.1 | 0.4 | 1.0472 | 0.02709 | 0.1 | 5 | 1 | 1 | 1.8806 | 550 | 0 | 0 | 0 | 5 | 1984.0625 | 0 | 源荷峰段密集交叉
2.125 | 0.275 | 1.0159 | 292.4646 | 207.7709 | 0.04 | 6 | 1.1 | 0.4 | 1.0472 | 0.022575 | 0.1 | 6 | 1 | 1 | 1.8806 | 550 | 0 | 0 | 0 | 5 | 1984.0625 | 0 | 源荷峰段密集交叉
2.125 | 0.275 | 1.0159 | 292.4646 | 207.5421 | 0.04 | 7 | 1.1 | 0.4 | 1.0472 | 0.01935 | 0.1 | 7 | 1 | 1 | 1.8806 | 550 | 0 | 0 | 0 | 5 | 1984.0625 | 0 | 源荷峰段密集交叉
2.125 | 0.275 | 1.0159 | 292.4646 | 207.3081 | 0.04 | 8 | 1.1 | 0.4 | 1.0472 | 0.016931 | 0.1 | 8 | 1 | 1 | 1.8806 | 550 | 0 | 0 | 0 | 5 | 1984.0625 | 0 | 源荷峰段密集交叉
2.125 | 0.3 | 1.0159 | 292.4646 | 235.3596 | 0.04 | 1 | 1.1 | 0.4 | 1.0472 | 0.082894 | 0.1 | 1 | 1 | 1 | 1.8806 | 550 | 0 | 0 | 0 | 5 | 1984.0625 | 0 | 源荷峰段密集交叉
2.125 | 0.3 | 1.0159 | 292.4646 | 235.2724 | 0.04 | 2 | 1.1 | 0.4 | 1.0472 | 0.067725 | 0.1 | 2 | 1 | 1 | 1.8806 | 550 | 0 | 0 | 0 | 5 | 1984.0625 | 0 | 源荷峰段密集交叉
2.125 | 0.3 | 1.0159 | 292.4646 | 235.1776 | 0.04 | 3 | 1.1 | 0.4 | 1.0472 | 0.04515 | 0.1 | 3 | 1 | 1 | 1.8806 | 550 | 0 | 0 | 0 | 5 | 1984.0625 | 0 | 源荷峰段密集交叉
2.125 | 0.3 | 1.0159 | 292.4646 | 235.0812 | 0.04 | 4 | 1.1 | 0.4 | 1.0472 | 0.033862 | 0.1 | 4 | 1 | 1 | 1.8806 | 550 | 0 | 0 | 0 | 5 | 1984.0625 | 0 | 源荷峰段密集交叉
2.125 | 0.3 | 1.0159 | 292.4646 | 234.8599 | 0.04 | 5 | 1.1 | 0.4 | 1.0472 | 0.02709 | 0.1 | 5 | 1 | 1 | 1.8806 | 550 | 0 | 0 | 0 | 5 | 1984.0625 | 0 | 源荷峰段密集交叉
2.125 | 0.3 | 1.0159 | 292.4646 | 234.6355 | 0.04 | 6 | 1.1 | 0.4 | 1.0472 | 0.022575 | 0.1 | 6 | 1 | 1 | 1.8806 | 550 | 0 | 0 | 0 | 5 | 1984.0625 | 0 | 源荷峰段密集交叉
2.125 | 0.3 | 1.0159 | 292.4646 | 234.3859 | 0.04 | 7 | 1.1 | 0.4 | 1.0472 | 0.01935 | 0.1 | 7 | 1 | 1 | 1.8806 | 550 | 0 | 0 | 0 | 5 | 1984.0625 | 0 | 源荷峰段密集交叉
2.125 | 0.3 | 1.0159 | 292.4646 | 234.1306 | 0.04 | 8 | 1.1 | 0.4 | 1.0472 | 0.016931 | 0.1 | 8 | 1 | 1 | 1.8806 | 550 | 0 | 0 | 0 | 5 | 1984.0625 | 0 | 源荷峰段密集交叉
2.125 | 0.325 | 1.0159 | 292.4646 | 262.2845 | 0.04 | 1 | 1.1 | 0.4 | 1.0472 | 0.082894 | 0.1 | 1 | 1 | 1 | 1.8806 | 550 | 0 | 0 | 0 | 5 | 1984.0625 | 0 | 源荷峰段密集交叉
2.125 | 0.325 | 1.0159 | 292.4646 | 262.1901 | 0.04 | 2 | 1.1 | 0.4 | 1.0472 | 0.067725 | 0.1 | 2 | 1 | 1 | 1.8806 | 550 | 0 | 0 | 0 | 5 | 1984.0625 | 0 | 源荷峰段密集交叉
2.125 | 0.325 | 1.0159 | 292.4646 | 262.0874 | 0.04 | 3 | 1.1 | 0.4 | 1.0472 | 0.04515 | 0.1 | 3 | 1 | 1 | 1.8806 | 550 | 0 | 0 | 0 | 5 | 1984.0625 | 0 | 源荷峰段密集交叉
2.125 | 0.325 | 1.0159 | 292.4646 | 261.9829 | 0.04 | 4 | 1.1 | 0.4 | 1.0472 | 0.033862 | 0.1 | 4 | 1 | 1 | 1.8806 | 550 | 0 | 0 | 0 | 5 | 1984.0625 | 0 | 源荷峰段密集交叉
2.125 | 0.325 | 1.0159 | 292.4646 | 261.7432 | 0.04 | 5 | 1.1 | 0.4 | 1.0472 | 0.02709 | 0.1 | 5 | 1 | 1 | 1.8806 | 550 | 0 | 0 | 0 | 5 | 1984.0625 | 0 | 源荷峰段密集交叉
2.125 | 0.325 | 1.0159 | 292.4646 | 261.5001 | 0.04 | 6 | 1.1 | 0.4 | 1.0472 | 0.022575 | 0.1 | 6 | 1 | 1 | 1.8806 | 550 | 0 | 0 | 0 | 5 | 1984.0625 | 0 | 源荷峰段密集交叉
2.125 | 0.325 | 1.0159 | 292.4646 | 261.2297 | 0.04 | 7 | 1.1 | 0.4 | 1.0472 | 0.01935 | 0.1 | 7 | 1 | 1 | 1.8806 | 550 | 0 | 0 | 0 | 5 | 1984.0625 | 0 | 源荷峰段密集交叉
2.125 | 0.325 | 1.0159 | 292.4646 | 260.9531 | 0.04 | 8 | 1.1 | 0.4 | 1.0472 | 0.016931 | 0.1 | 8 | 1 | 1 | 1.8806 | 550 | 0 | 0 | 0 | 5 | 1984.0625 | 0 | 源荷峰段密集交叉
2.125 | 0.35 | 1.1123 | 292.4646 | 289.3783 | 0.04 | 1 | 1.1 | 0.4 | 1.0472 | 0.082894 | 0.1 | 1 | 1 | 1 | 1.8806 | 550 | 0 | 0 | 0 | 6 | 2104.8938 | 0 | 源荷峰段密集交叉
2.125 | 0.35 | 1.1119 | 292.4646 | 289.2733 | 0.04 | 2 | 1.1 | 0.4 | 1.0472 | 0.067725 | 0.1 | 2 | 1 | 1 | 1.8806 | 550 | 0 | 0 | 0 | 6 | 2104.8938 | 0 | 源荷峰段密集交叉
2.125 | 0.35 | 1.1115 | 292.4646 | 289.1591 | 0.04 | 3 | 1.1 | 0.4 | 1.0472 | 0.04515 | 0.1 | 3 | 1 | 1 | 1.8806 | 550 | 0 | 0 | 0 | 6 | 2104.8938 | 0 | 源荷峰段密集交叉
2.125 | 0.35 | 1.1111 | 292.4646 | 289.0429 | 0.04 | 4 | 1.1 | 0.4 | 1.0472 | 0.033862 | 0.1 | 4 | 1 | 1 | 1.8806 | 550 | 0 | 0 | 0 | 6 | 2104.8938 | 0 | 源荷峰段密集交叉
2.125 | 0.35 | 1.1101 | 292.4646 | 288.7767 | 0.04 | 5 | 1.1 | 0.4 | 1.0472 | 0.02709 | 0.1 | 5 | 1 | 1 | 1.8806 | 550 | 0 | 0 | 0 | 6 | 2104.8938 | 0 | 源荷峰段密集交叉
2.125 | 0.35 | 1.1091 | 292.4646 | 288.5069 | 0.04 | 6 | 1.1 | 0.4 | 1.0472 | 0.022575 | 0.1 | 6 | 1 | 1 | 1.8806 | 550 | 0 | 0 | 0 | 6 | 2104.8938 | 0 | 源荷峰段密集交叉
2.125 | 0.35 | 1.108 | 292.4646 | 288.2072 | 0.04 | 7 | 1.1 | 0.4 | 1.0472 | 0.01935 | 0.1 | 7 | 1 | 1 | 1.8806 | 550 | 0 | 0 | 0 | 6 | 2104.8938 | 0 | 源荷峰段密集交叉
2.125 | 0.35 | 1.1069 | 292.4646 | 287.901 | 0.04 | 8 | 1.1 | 0.4 | 1.0472 | 0.016931 | 0.1 | 8 | 1 | 1 | 1.8806 | 550 | 0 | 0 | 0 | 6 | 2104.8938 | 0 | 源荷峰段密集交叉
2.125 | 0.375 | 1.212 | 292.4646 | 316.4455 | 0.04 | 1 | 1.1 | 0.4 | 1.0472 | 0.082894 | 0.1 | 1 | 1 | 1 | 2.0515 | 600 | 0 | 0 | 0 | 4 | 3243.1371 | 0 | 源荷峰段密集交叉
2.125 | 0.375 | 1.2116 | 292.4646 | 316.3364 | 0.04 | 2 | 1.1 | 0.4 | 1.0472 | 0.067725 | 0.1 | 2 | 1 | 1 | 2.0515 | 600 | 0 | 0 | 0 | 4 | 3243.1371 | 0 | 源荷峰段密集交叉
2.125 | 0.375 | 1.2112 | 292.4646 | 316.2176 | 0.04 | 3 | 1.1 | 0.4 | 1.0472 | 0.04515 | 0.1 | 3 | 1 | 1 | 2.0515 | 600 | 0 | 0 | 0 | 4 | 3243.1371 | 0 | 源荷峰段密集交叉
2.125 | 0.375 | 1.2107 | 292.4646 | 316.0968 | 0.04 | 4 | 1.1 | 0.4 | 1.0472 | 0.033862 | 0.1 | 4 | 1 | 1 | 2.0515 | 600 | 0 | 0 | 0 | 4 | 3243.1371 | 0 | 源荷峰段密集交叉
2.125 | 0.375 | 1.2097 | 292.4646 | 315.8197 | 0.04 | 5 | 1.1 | 0.4 | 1.0472 | 0.02709 | 0.1 | 5 | 1 | 1 | 2.0515 | 600 | 0 | 0 | 0 | 4 | 3243.1371 | 0 | 源荷峰段密集交叉
2.125 | 0.375 | 1.2087 | 292.4646 | 315.5386 | 0.04 | 6 | 1.1 | 0.4 | 1.0472 | 0.022575 | 0.1 | 6 | 1 | 1 | 2.0515 | 600 | 0 | 0 | 0 | 4 | 3243.1371 | 0 | 源荷峰段密集交叉
2.125 | 0.375 | 1.2075 | 292.4646 | 315.226 | 0.04 | 7 | 1.1 | 0.4 | 1.0472 | 0.01935 | 0.1 | 7 | 1 | 1 | 2.0515 | 600 | 0 | 0 | 0 | 4 | 3243.1371 | 0 | 源荷峰段密集交叉
2.125 | 0.375 | 1.2064 | 292.4646 | 314.9063 | 0.04 | 8 | 1.1 | 0.4 | 1.0472 | 0.016931 | 0.1 | 8 | 1 | 1 | 2.0515 | 600 | 0 | 0 | 0 | 4 | 3243.1371 | 0 | 源荷峰段密集交叉
2.125 | 0.4 | 1.3114 | 292.4646 | 343.4039 | 0.04 | 1 | 1.1 | 0.4 | 1.0472 | 0.082894 | 0.1 | 1 | 1 | 1 | 2.0515 | 600 | 1.9 | 4.085 | 1.9 | 7 | 4018.3889 | 0 | 源荷峰段密集交叉
2.125 | 0.4 | 1.3109 | 292.4646 | 343.2875 | 0.04 | 2 | 1.1 | 0.4 | 1.0472 | 0.067725 | 0.1 | 2 | 1 | 1 | 2.0515 | 600 | 2.2 | 4.73 | 1.7974 | 7 | 4083.5611 | 0 | 源荷峰段密集交叉
2.125 | 0.4 | 1.3105 | 292.4646 | 343.1608 | 0.04 | 3 | 1.1 | 0.4 | 1.0472 | 0.04515 | 0.1 | 3 | 1 | 1 | 2.0515 | 600 | 3.2 | 6.88 | 1.7429 | 7 | 4300.8021 | 0 | 源荷峰段密集交叉
2.125 | 0.4 | 1.31 | 292.4646 | 343.032 | 0.04 | 4 | 1.1 | 0.4 | 1.0472 | 0.033862 | 0.1 | 4 | 1 | 1 | 2.0515 | 600 | 4.2 | 9.03 | 1.7157 | 7 | 4518.0431 | 0 | 源荷峰段密集交叉
2.125 | 0.4 | 1.3089 | 292.4646 | 342.7364 | 0.04 | 5 | 1.1 | 0.4 | 1.0472 | 0.02709 | 0.1 | 5 | 1 | 1 | 2.0515 | 600 | 4.9 | 10.535 | 1.6013 | 7 | 4670.1118 | 0 | 源荷峰段密集交叉
2.125 | 0.4 | 1.3078 | 292.4646 | 342.4365 | 0.04 | 6 | 1.1 | 0.4 | 1.0472 | 0.022575 | 0.1 | 6 | 1 | 1 | 2.0515 | 600 | 5.5 | 11.825 | 1.4978 | 7 | 4800.4564 | 0 | 源荷峰段密集交叉
2.125 | 0.4 | 1.3066 | 292.4646 | 342.103 | 0.04 | 7 | 1.1 | 0.4 | 1.0472 | 0.01935 | 0.1 | 7 | 1 | 1 | 2.0515 | 600 | 5.9 | 12.685 | 1.3772 | 7 | 4887.3528 | 0 | 源荷峰段密集交叉
2.125 | 0.4 | 1.3053 | 292.4646 | 341.762 | 0.04 | 8 | 1.1 | 0.4 | 1.0472 | 0.016931 | 0.1 | 8 | 1 | 1 | 2.0515 | 600 | 6.2 | 13.33 | 1.2664 | 7 | 4952.5251 | 0 | 源荷峰段密集交叉
2.125 | 0.425 | 1.4107 | 292.4646 | 370.3623 | 0.04 | 1 | 1.1 | 0.4 | 1.0472 | 0.082894 | 0.1 | 1 | 1 | 1 | 2.1404 | 626 | 0 | 0 | 0 | 8 | 6082.615 | 0 | 源荷峰段密集交叉
2.125 | 0.425 | 1.4102 | 292.4646 | 370.2386 | 0.04 | 2 | 1.1 | 0.4 | 1.0472 | 0.067725 | 0.1 | 2 | 1 | 1 | 2.1404 | 626 | 0 | 0 | 0 | 8 | 6082.615 | 0 | 源荷峰段密集交叉
2.125 | 0.425 | 1.4097 | 292.4646 | 370.104 | 0.04 | 3 | 1.1 | 0.4 | 1.0472 | 0.04515 | 0.1 | 3 | 1 | 1 | 2.1404 | 626 | 0 | 0 | 0 | 8 | 6082.615 | 0 | 源荷峰段密集交叉
2.125 | 0.425 | 1.4092 | 292.4646 | 369.9671 | 0.04 | 4 | 1.1 | 0.4 | 1.0472 | 0.033862 | 0.1 | 4 | 1 | 1 | 2.1404 | 626 | 0 | 0 | 0 | 8 | 6082.615 | 0 | 源荷峰段密集交叉
2.125 | 0.425 | 1.4081 | 292.4646 | 369.6531 | 0.04 | 5 | 1.1 | 0.4 | 1.0472 | 0.02709 | 0.1 | 5 | 1 | 1 | 2.1404 | 626 | 0 | 0 | 0 | 8 | 6082.615 | 0 | 源荷峰段密集交叉
2.125 | 0.425 | 1.4069 | 292.4646 | 369.3344 | 0.04 | 6 | 1.1 | 0.4 | 1.0472 | 0.022575 | 0.1 | 6 | 1 | 1 | 2.1404 | 626 | 0 | 0 | 0 | 8 | 6082.615 | 0 | 源荷峰段密集交叉
2.125 | 0.425 | 1.4056 | 292.4646 | 368.9801 | 0.04 | 7 | 1.1 | 0.4 | 1.0472 | 0.01935 | 0.1 | 7 | 1 | 1 | 2.1404 | 626 | 0 | 0 | 0 | 8 | 6082.615 | 0 | 源荷峰段密集交叉
2.125 | 0.425 | 1.4042 | 292.4646 | 368.6177 | 0.04 | 8 | 1.1 | 0.4 | 1.0472 | 0.016931 | 0.1 | 8 | 1 | 1 | 2.1404 | 626 | 0 | 0 | 0 | 8 | 6082.615 | 0 | 源荷峰段密集交叉
2.125 | 0.45 | 1.51 | 292.4646 | 397.3207 | 0.04 | 1 | 1.1 | 0.4 | 1.0472 | 0.082894 | 0.1 | 1 | 1 | 1 | 2.2567 | 660 | 0 | 0 | 0 | 6 | 6476.7396 | 0 | 源荷峰段密集交叉
2.125 | 0.45 | 1.5095 | 292.4646 | 397.1898 | 0.04 | 2 | 1.1 | 0.4 | 1.0472 | 0.067725 | 0.1 | 2 | 1 | 1 | 2.2567 | 660 | 0 | 0 | 0 | 6 | 6476.7396 | 0 | 源荷峰段密集交叉
2.125 | 0.45 | 1.509 | 292.4646 | 397.0472 | 0.04 | 3 | 1.1 | 0.4 | 1.0472 | 0.04515 | 0.1 | 3 | 1 | 1 | 2.2567 | 660 | 0 | 0 | 0 | 6 | 6476.7396 | 0 | 源荷峰段密集交叉
2.125 | 0.45 | 1.5085 | 292.4646 | 396.9023 | 0.04 | 4 | 1.1 | 0.4 | 1.0472 | 0.033862 | 0.1 | 4 | 1 | 1 | 2.2567 | 660 | 0 | 0 | 0 | 6 | 6476.7396 | 0 | 源荷峰段密集交叉
2.125 | 0.45 | 1.5072 | 292.4646 | 396.5697 | 0.04 | 5 | 1.1 | 0.4 | 1.0472 | 0.02709 | 0.1 | 5 | 1 | 1 | 2.2567 | 660 | 0 | 0 | 0 | 6 | 6476.7396 | 0 | 源荷峰段密集交叉
2.125 | 0.45 | 1.506 | 292.4646 | 396.2323 | 0.04 | 6 | 1.1 | 0.4 | 1.0472 | 0.022575 | 0.1 | 6 | 1 | 1 | 2.2567 | 660 | 0 | 0 | 0 | 6 | 6476.7396 | 0 | 源荷峰段密集交叉
2.125 | 0.45 | 1.5046 | 292.4646 | 395.8572 | 0.04 | 7 | 1.1 | 0.4 | 1.0472 | 0.01935 | 0.1 | 7 | 1 | 1 | 2.2567 | 660 | 0 | 0 | 0 | 6 | 6476.7396 | 0 | 源荷峰段密集交叉
2.125 | 0.45 | 1.5032 | 292.4646 | 395.4735 | 0.04 | 8 | 1.1 | 0.4 | 1.0472 | 0.016931 | 0.1 | 8 | 1 | 1 | 2.2567 | 660 | 0 | 0 | 0 | 6 | 6476.7396 | 0 | 源荷峰段密集交叉
2.125 | 0.475 | 1.6093 | 292.4646 | 424.2792 | 0.04 | 1 | 1.1 | 0.4 | 1.0472 | 0.082894 | 0.1 | 1 | 1 | 1 | 2.2567 | 660 | 5.9 | 12.685 | 5.9 | 8 | 8000.124 | 0 | 源荷峰段密集交叉
2.125 | 0.475 | 1.6088 | 292.4646 | 424.1409 | 0.04 | 2 | 1.1 | 0.4 | 1.0472 | 0.067725 | 0.1 | 2 | 1 | 1 | 2.2567 | 660 | 6.9 | 14.835 | 5.6373 | 8 | 8217.365 | 0 | 源荷峰段密集交叉
2.125 | 0.475 | 1.6082 | 292.4646 | 423.9904 | 0.04 | 3 | 1.1 | 0.4 | 1.0472 | 0.04515 | 0.1 | 3 | 1 | 1 | 2.4276 | 710 | 2.9 | 6.235 | 1.5795 | 6 | 8486.6443 | 0 | 源荷峰段密集交叉
2.125 | 0.475 | 1.6077 | 292.4646 | 423.8374 | 0.04 | 4 | 1.1 | 0.4 | 1.0472 | 0.033862 | 0.1 | 4 | 1 | 1 | 2.4276 | 710 | 3.7 | 7.955 | 1.5114 | 6 | 8660.4371 | 0 | 源荷峰段密集交叉
2.125 | 0.475 | 1.6064 | 292.4646 | 423.4864 | 0.04 | 5 | 1.1 | 0.4 | 1.0472 | 0.02709 | 0.1 | 5 | 1 | 1 | 2.4276 | 710 | 4.2 | 9.03 | 1.3726 | 6 | 8769.0576 | 0 | 源荷峰段密集交叉
2.125 | 0.475 | 1.6051 | 292.4646 | 423.1303 | 0.04 | 6 | 1.1 | 0.4 | 1.0472 | 0.022575 | 0.1 | 6 | 1 | 1 | 2.4276 | 710 | 4.6 | 9.89 | 1.2527 | 6 | 8855.954 | 0 | 源荷峰段密集交叉
2.125 | 0.475 | 1.6036 | 292.4646 | 422.7342 | 0.04 | 7 | 1.1 | 0.4 | 1.0472 | 0.01935 | 0.1 | 7 | 1 | 1 | 2.4276 | 710 | 4.9 | 10.535 | 1.1438 | 5 | 8800.295 | 0 | 源荷峰段密集交叉
2.125 | 0.475 | 1.6021 | 292.4646 | 422.3292 | 0.04 | 8 | 1.1 | 0.4 | 1.0472 | 0.016931 | 0.1 | 8 | 1 | 1 | 2.4276 | 710 | 4.7 | 10.105 | 0.95997 | 5 | 8756.8468 | 0 | 源荷峰段密集交叉
2.125 | 0.5 | 1.7086 | 292.4646 | 451.2376 | 0.04 | 1 | 1.1 | 0.4 | 1.0472 | 0.082894 | 0.1 | 1 | 1 | 1 | 2.4276 | 710 | 11.1 | 23.865 | 11.1 | 7 | 10388.8517 | 0 | 源荷峰段密集交叉
2.125 | 0.5 | 1.7081 | 292.4646 | 451.092 | 0.04 | 2 | 1.1 | 0.4 | 1.0472 | 0.067725 | 0.1 | 2 | 1 | 1 | 2.4276 | 710 | 13.5 | 29.025 | 11.0295 | 7 | 10910.23 | 0 | 源荷峰段密集交叉
2.125 | 0.5 | 1.7075 | 292.4646 | 450.9336 | 0.04 | 3 | 1.1 | 0.4 | 1.0472 | 0.04515 | 0.1 | 3 | 1 | 1 | 2.4276 | 710 | 20.2 | 43.43 | 11.0023 | 7 | 12365.7446 | 0 | 源荷峰段密集交叉
2.125 | 0.5 | 1.7069 | 292.4646 | 450.7726 | 0.04 | 4 | 1.1 | 0.4 | 1.0472 | 0.033862 | 0.1 | 4 | 1 | 1 | 2.4276 | 710 | 26.7 | 57.405 | 10.907 | 7 | 13777.8109 | 0 | 源荷峰段密集交叉
2.125 | 0.5 | 1.7056 | 292.4646 | 450.4031 | 0.04 | 5 | 1.1 | 0.4 | 1.0472 | 0.02709 | 0.1 | 5 | 1 | 1 | 2.4276 | 710 | 33 | 70.95 | 10.7844 | 7 | 15146.4291 | 0 | 源荷峰段密集交叉
2.125 | 0.5 | 1.7042 | 292.4646 | 450.0282 | 0.04 | 6 | 1.1 | 0.4 | 1.0472 | 0.022575 | 0.1 | 6 | 1 | 1 | 2.4276 | 710 | 39.1 | 84.065 | 10.6482 | 7 | 16471.5991 | 0 | 源荷峰段密集交叉
2.125 | 0.5 | 1.7026 | 292.4646 | 449.6113 | 0.04 | 7 | 1.1 | 0.4 | 1.0472 | 0.01935 | 0.1 | 7 | 1 | 1 | 2.4276 | 710 | 45 | 96.75 | 10.5043 | 7 | 17753.3208 | 0 | 源荷峰段密集交叉
2.125 | 0.5 | 1.7011 | 292.4646 | 449.185 | 0.04 | 8 | 1.1 | 0.4 | 1.0472 | 0.016931 | 0.1 | 8 | 1 | 1 | 2.4276 | 710 | 50.7 | 109.005 | 10.3555 | 7 | 18991.5944 | 0 | 源荷峰段密集交叉
2.125 | 0.525 | 1.808 | 292.4646 | 478.196 | 0.04 | 1 | 1.1 | 0.4 | 1.0472 | 0.082894 | 0.1 | 1 | 1 | 1 | 2.4276 | 710 | 20.6 | 44.29 | 20.6 | 8 | 12573.4723 | 0 | 源荷峰段密集交叉
2.125 | 0.525 | 1.8074 | 292.4646 | 478.0432 | 0.04 | 2 | 1.1 | 0.4 | 1.0472 | 0.067725 | 0.1 | 2 | 1 | 1 | 2.4276 | 710 | 25.1 | 53.965 | 20.5067 | 8 | 13551.0567 | 0 | 源荷峰段密集交叉
2.125 | 0.525 | 1.8068 | 292.4646 | 477.8768 | 0.04 | 3 | 1.1 | 0.4 | 1.0472 | 0.04515 | 0.1 | 3 | 1 | 1 | 2.4276 | 710 | 37.5 | 80.625 | 20.425 | 8 | 16244.8448 | 0 | 源荷峰段密集交叉
2.125 | 0.525 | 1.8062 | 292.4646 | 477.7077 | 0.04 | 4 | 1.1 | 0.4 | 1.0472 | 0.033862 | 0.1 | 4 | 1 | 1 | 2.4276 | 710 | 49.8 | 107.07 | 20.3433 | 8 | 18916.9088 | 0 | 源荷峰段密集交叉
2.125 | 0.525 | 1.8047 | 292.4646 | 477.3197 | 0.04 | 5 | 1.1 | 0.4 | 1.0472 | 0.02709 | 0.1 | 5 | 1 | 1 | 2.4276 | 710 | 61.8 | 132.87 | 20.1962 | 8 | 21523.8006 | 1.6902e-16 | 源荷峰段密集交叉
2.125 | 0.525 | 1.8033 | 292.4646 | 476.9261 | 0.04 | 6 | 1.1 | 0.4 | 1.0472 | 0.022575 | 0.1 | 6 | 1 | 1 | 2.4276 | 710 | 73.7 | 158.455 | 20.071 | 8 | 24108.9682 | 1.509e-16 | 源荷峰段密集交叉
2.125 | 0.525 | 1.8017 | 292.4646 | 476.4884 | 0.04 | 7 | 1.1 | 0.4 | 1.0472 | 0.01935 | 0.1 | 7 | 1 | 1 | 2.4276 | 710 | 85.3 | 183.395 | 19.9115 | 8 | 26628.9636 | 2.7323e-16 | 源荷峰段密集交叉
2.125 | 0.525 | 1.8 | 292.4646 | 476.0407 | 0.04 | 8 | 1.1 | 0.4 | 1.0472 | 0.016931 | 0.1 | 8 | 1 | 1 | 2.4276 | 710 | 96.7 | 207.905 | 19.751 | 8 | 29105.5107 | 1.2499e-16 | 源荷峰段密集交叉
2.125 | 0.55 | 1.9073 | 292.4646 | 505.1544 | 0.04 | 1 | 1.1 | 0.4 | 1.0472 | 0.082894 | 0.1 | 1 | 1 | 1 | 2.4276 | 710 | 36.7 | 78.905 | 36.7 | 9 | 16191.8833 | 0 | 源荷峰段密集交叉
2.125 | 0.55 | 1.9067 | 292.4646 | 504.9943 | 0.04 | 2 | 1.1 | 0.4 | 1.0472 | 0.067725 | 0.1 | 2 | 1 | 1 | 2.4276 | 710 | 44.7 | 96.105 | 36.5199 | 9 | 17929.8112 | 6.087e-16 | 源荷峰段密集交叉
2.125 | 0.55 | 1.906 | 292.4646 | 504.82 | 0.04 | 3 | 1.1 | 0.4 | 1.0472 | 0.04515 | 0.1 | 3 | 1 | 1 | 2.4276 | 710 | 66.9 | 143.835 | 36.4382 | 9 | 22752.5609 | 3.1979e-16 | 源荷峰段密集交叉
2.125 | 0.55 | 1.9054 | 292.4646 | 504.6429 | 0.04 | 4 | 1.1 | 0.4 | 1.0472 | 0.033862 | 0.1 | 4 | 1 | 1 | 2.5165 | 736 | 75.2 | 161.68 | 30.7192 | 9 | 26911.8137 | 0 | 源荷峰段密集交叉
2.125 | 0.55 | 1.9039 | 292.4646 | 504.2364 | 0.04 | 5 | 1.1 | 0.4 | 1.0472 | 0.02709 | 0.1 | 5 | 1 | 1 | 2.5165 | 736 | 93.3 | 200.595 | 30.4904 | 9 | 30843.8754 | 0 | 源荷峰段密集交叉
2.125 | 0.55 | 1.9024 | 292.4646 | 503.824 | 0.04 | 6 | 1.1 | 0.4 | 1.0472 | 0.022575 | 0.1 | 6 | 1 | 1 | 2.5165 | 736 | 111.2 | 239.08 | 30.2835 | 9 | 34732.4889 | 0 | 源荷峰段密集交叉
2.125 | 0.55 | 1.9007 | 292.4646 | 503.3654 | 0.04 | 7 | 1.1 | 0.4 | 1.0472 | 0.01935 | 0.1 | 7 | 1 | 1 | 2.5165 | 736 | 128.8 | 276.92 | 30.0656 | 9 | 38555.9301 | 0 | 源荷峰段密集交叉
2.125 | 0.55 | 1.899 | 292.4646 | 502.8964 | 0.04 | 8 | 1.1 | 0.4 | 1.0472 | 0.016931 | 0.1 | 8 | 1 | 1 | 2.5165 | 736 | 146 | 313.9 | 29.8205 | 9 | 42292.475 | 0 | 源荷峰段密集交叉
2.125 | 0.575 | 2.0066 | 292.4646 | 532.1128 | 0.04 | 1 | 1.1 | 0.4 | 1.0472 | 0.082894 | 0.1 | 1 | 1 | 1 | 2.6875 | 786 | 39.5 | 84.925 | 39.5 | 6 | 20173.7227 | 0 | 源荷峰段密集交叉
2.125 | 0.575 | 2.006 | 292.4646 | 531.9454 | 0.04 | 2 | 1.1 | 0.4 | 1.0472 | 0.067725 | 0.1 | 2 | 1 | 1 | 2.6875 | 786 | 48.3 | 103.845 | 39.4611 | 6 | 22085.4433 | 3.2945e-16 | 源荷峰段密集交叉
2.125 | 0.575 | 2.0053 | 292.4646 | 531.7633 | 0.04 | 3 | 1.1 | 0.4 | 1.0472 | 0.04515 | 0.1 | 3 | 1 | 1 | 2.6875 | 786 | 72.1 | 155.015 | 39.2705 | 6 | 27255.7786 | 2.6695e-16 | 源荷峰段密集交叉
2.125 | 0.575 | 2.0046 | 292.4646 | 531.578 | 0.04 | 4 | 1.1 | 0.4 | 1.0472 | 0.033862 | 0.1 | 4 | 1 | 1 | 2.6875 | 786 | 96 | 206.4 | 39.216 | 6 | 32447.838 | 0 | 源荷峰段密集交叉
2.125 | 0.575 | 2.0031 | 292.4646 | 531.1531 | 0.04 | 5 | 1.1 | 0.4 | 1.0472 | 0.02709 | 0.1 | 5 | 1 | 1 | 2.6875 | 786 | 119.5 | 256.925 | 39.0526 | 6 | 37553.001 | 0 | 源荷峰段密集交叉
2.125 | 0.575 | 2.0015 | 292.4646 | 530.7219 | 0.04 | 6 | 1.1 | 0.4 | 1.0472 | 0.022575 | 0.1 | 6 | 1 | 1 | 2.6875 | 786 | 142.8 | 307.02 | 38.8892 | 6 | 42614.7158 | 3.4148e-16 | 源荷峰段密集交叉
2.125 | 0.575 | 1.9997 | 292.4646 | 530.2425 | 0.04 | 7 | 1.1 | 0.4 | 1.0472 | 0.01935 | 0.1 | 7 | 1 | 1 | 2.6875 | 786 | 165.9 | 356.685 | 38.7258 | 6 | 47632.9824 | 0 | 源荷峰段密集交叉
2.125 | 0.575 | 1.9979 | 292.4646 | 529.7522 | 0.04 | 8 | 1.1 | 0.4 | 1.0472 | 0.016931 | 0.1 | 8 | 1 | 1 | 2.6875 | 786 | 188.8 | 405.92 | 38.5624 | 6 | 52607.8008 | 0 | 源荷峰段密集交叉
2.25 | 0.275 | 1.0159 | 292.4646 | 208.4347 | 0.04 | 1 | 1.1 | 0.4 | 1.0472 | 0.082894 | 0.1 | 1 | 1 | 1 | 1.8806 | 550 | 0 | 0 | 0 | 5 | 1984.0625 | 0 | 源荷峰段密集交叉
2.25 | 0.275 | 1.0159 | 292.4646 | 208.3548 | 0.04 | 2 | 1.1 | 0.4 | 1.0472 | 0.067725 | 0.1 | 2 | 1 | 1 | 1.8806 | 550 | 0 | 0 | 0 | 5 | 1984.0625 | 0 | 源荷峰段密集交叉
2.25 | 0.275 | 1.0159 | 292.4646 | 208.2679 | 0.04 | 3 | 1.1 | 0.4 | 1.0472 | 0.04515 | 0.1 | 3 | 1 | 1 | 1.8806 | 550 | 0 | 0 | 0 | 5 | 1984.0625 | 0 | 源荷峰段密集交叉
2.25 | 0.275 | 1.0159 | 292.4646 | 208.1795 | 0.04 | 4 | 1.1 | 0.4 | 1.0472 | 0.033862 | 0.1 | 4 | 1 | 1 | 1.8806 | 550 | 0 | 0 | 0 | 5 | 1984.0625 | 0 | 源荷峰段密集交叉
2.25 | 0.275 | 1.0159 | 292.4646 | 207.9767 | 0.04 | 5 | 1.1 | 0.4 | 1.0472 | 0.02709 | 0.1 | 5 | 1 | 1 | 1.8806 | 550 | 0 | 0 | 0 | 5 | 1984.0625 | 0 | 源荷峰段密集交叉
2.25 | 0.275 | 1.0159 | 292.4646 | 207.7709 | 0.04 | 6 | 1.1 | 0.4 | 1.0472 | 0.022575 | 0.1 | 6 | 1 | 1 | 1.8806 | 550 | 0 | 0 | 0 | 5 | 1984.0625 | 0 | 源荷峰段密集交叉
2.25 | 0.275 | 1.0159 | 292.4646 | 207.5421 | 0.04 | 7 | 1.1 | 0.4 | 1.0472 | 0.01935 | 0.1 | 7 | 1 | 1 | 1.8806 | 550 | 0 | 0 | 0 | 5 | 1984.0625 | 0 | 源荷峰段密集交叉
2.25 | 0.275 | 1.0159 | 292.4646 | 207.3081 | 0.04 | 8 | 1.1 | 0.4 | 1.0472 | 0.016931 | 0.1 | 8 | 1 | 1 | 1.8806 | 550 | 0 | 0 | 0 | 5 | 1984.0625 | 0 | 源荷峰段密集交叉
2.25 | 0.3 | 1.0159 | 292.4646 | 235.3596 | 0.04 | 1 | 1.1 | 0.4 | 1.0472 | 0.082894 | 0.1 | 1 | 1 | 1 | 1.8806 | 550 | 0 | 0 | 0 | 5 | 1984.0625 | 0 | 源荷峰段密集交叉
2.25 | 0.3 | 1.0159 | 292.4646 | 235.2724 | 0.04 | 2 | 1.1 | 0.4 | 1.0472 | 0.067725 | 0.1 | 2 | 1 | 1 | 1.8806 | 550 | 0 | 0 | 0 | 5 | 1984.0625 | 0 | 源荷峰段密集交叉
2.25 | 0.3 | 1.0159 | 292.4646 | 235.1776 | 0.04 | 3 | 1.1 | 0.4 | 1.0472 | 0.04515 | 0.1 | 3 | 1 | 1 | 1.8806 | 550 | 0 | 0 | 0 | 5 | 1984.0625 | 0 | 源荷峰段密集交叉
2.25 | 0.3 | 1.0159 | 292.4646 | 235.0812 | 0.04 | 4 | 1.1 | 0.4 | 1.0472 | 0.033862 | 0.1 | 4 | 1 | 1 | 1.8806 | 550 | 0 | 0 | 0 | 5 | 1984.0625 | 0 | 源荷峰段密集交叉
2.25 | 0.3 | 1.0159 | 292.4646 | 234.8599 | 0.04 | 5 | 1.1 | 0.4 | 1.0472 | 0.02709 | 0.1 | 5 | 1 | 1 | 1.8806 | 550 | 0 | 0 | 0 | 5 | 1984.0625 | 0 | 源荷峰段密集交叉
2.25 | 0.3 | 1.0159 | 292.4646 | 234.6355 | 0.04 | 6 | 1.1 | 0.4 | 1.0472 | 0.022575 | 0.1 | 6 | 1 | 1 | 1.8806 | 550 | 0 | 0 | 0 | 5 | 1984.0625 | 0 | 源荷峰段密集交叉
2.25 | 0.3 | 1.0159 | 292.4646 | 234.3859 | 0.04 | 7 | 1.1 | 0.4 | 1.0472 | 0.01935 | 0.1 | 7 | 1 | 1 | 1.8806 | 550 | 0 | 0 | 0 | 5 | 1984.0625 | 0 | 源荷峰段密集交叉
2.25 | 0.3 | 1.0159 | 292.4646 | 234.1306 | 0.04 | 8 | 1.1 | 0.4 | 1.0472 | 0.016931 | 0.1 | 8 | 1 | 1 | 1.8806 | 550 | 0 | 0 | 0 | 5 | 1984.0625 | 0 | 源荷峰段密集交叉
2.25 | 0.325 | 1.0159 | 292.4646 | 262.2845 | 0.04 | 1 | 1.1 | 0.4 | 1.0472 | 0.082894 | 0.1 | 1 | 1 | 1 | 1.8806 | 550 | 0 | 0 | 0 | 5 | 1984.0625 | 0 | 源荷峰段密集交叉
2.25 | 0.325 | 1.0159 | 292.4646 | 262.1901 | 0.04 | 2 | 1.1 | 0.4 | 1.0472 | 0.067725 | 0.1 | 2 | 1 | 1 | 1.8806 | 550 | 0 | 0 | 0 | 5 | 1984.0625 | 0 | 源荷峰段密集交叉
2.25 | 0.325 | 1.0159 | 292.4646 | 262.0874 | 0.04 | 3 | 1.1 | 0.4 | 1.0472 | 0.04515 | 0.1 | 3 | 1 | 1 | 1.8806 | 550 | 0 | 0 | 0 | 5 | 1984.0625 | 0 | 源荷峰段密集交叉
2.25 | 0.325 | 1.0159 | 292.4646 | 261.9829 | 0.04 | 4 | 1.1 | 0.4 | 1.0472 | 0.033862 | 0.1 | 4 | 1 | 1 | 1.8806 | 550 | 0 | 0 | 0 | 5 | 1984.0625 | 0 | 源荷峰段密集交叉
2.25 | 0.325 | 1.0159 | 292.4646 | 261.7432 | 0.04 | 5 | 1.1 | 0.4 | 1.0472 | 0.02709 | 0.1 | 5 | 1 | 1 | 1.8806 | 550 | 0 | 0 | 0 | 5 | 1984.0625 | 0 | 源荷峰段密集交叉
2.25 | 0.325 | 1.0159 | 292.4646 | 261.5001 | 0.04 | 6 | 1.1 | 0.4 | 1.0472 | 0.022575 | 0.1 | 6 | 1 | 1 | 1.8806 | 550 | 0 | 0 | 0 | 5 | 1984.0625 | 0 | 源荷峰段密集交叉
2.25 | 0.325 | 1.0159 | 292.4646 | 261.2297 | 0.04 | 7 | 1.1 | 0.4 | 1.0472 | 0.01935 | 0.1 | 7 | 1 | 1 | 1.8806 | 550 | 0 | 0 | 0 | 5 | 1984.0625 | 0 | 源荷峰段密集交叉
2.25 | 0.325 | 1.0159 | 292.4646 | 260.9531 | 0.04 | 8 | 1.1 | 0.4 | 1.0472 | 0.016931 | 0.1 | 8 | 1 | 1 | 1.8806 | 550 | 0 | 0 | 0 | 5 | 1984.0625 | 0 | 源荷峰段密集交叉
2.25 | 0.35 | 1.1123 | 292.4646 | 289.3783 | 0.04 | 1 | 1.1 | 0.4 | 1.0472 | 0.082894 | 0.1 | 1 | 1 | 1 | 1.8806 | 550 | 0 | 0 | 0 | 6 | 2104.8938 | 0 | 源荷峰段密集交叉
2.25 | 0.35 | 1.1119 | 292.4646 | 289.2733 | 0.04 | 2 | 1.1 | 0.4 | 1.0472 | 0.067725 | 0.1 | 2 | 1 | 1 | 1.8806 | 550 | 0 | 0 | 0 | 6 | 2104.8938 | 0 | 源荷峰段密集交叉
2.25 | 0.35 | 1.1115 | 292.4646 | 289.1591 | 0.04 | 3 | 1.1 | 0.4 | 1.0472 | 0.04515 | 0.1 | 3 | 1 | 1 | 1.8806 | 550 | 0 | 0 | 0 | 6 | 2104.8938 | 0 | 源荷峰段密集交叉
2.25 | 0.35 | 1.1111 | 292.4646 | 289.0429 | 0.04 | 4 | 1.1 | 0.4 | 1.0472 | 0.033862 | 0.1 | 4 | 1 | 1 | 1.8806 | 550 | 0 | 0 | 0 | 6 | 2104.8938 | 0 | 源荷峰段密集交叉
2.25 | 0.35 | 1.1101 | 292.4646 | 288.7767 | 0.04 | 5 | 1.1 | 0.4 | 1.0472 | 0.02709 | 0.1 | 5 | 1 | 1 | 1.8806 | 550 | 0 | 0 | 0 | 6 | 2104.8938 | 0 | 源荷峰段密集交叉
2.25 | 0.35 | 1.1091 | 292.4646 | 288.5069 | 0.04 | 6 | 1.1 | 0.4 | 1.0472 | 0.022575 | 0.1 | 6 | 1 | 1 | 1.8806 | 550 | 0 | 0 | 0 | 6 | 2104.8938 | 0 | 源荷峰段密集交叉
2.25 | 0.35 | 1.108 | 292.4646 | 288.2072 | 0.04 | 7 | 1.1 | 0.4 | 1.0472 | 0.01935 | 0.1 | 7 | 1 | 1 | 1.8806 | 550 | 0 | 0 | 0 | 6 | 2104.8938 | 0 | 源荷峰段密集交叉
2.25 | 0.35 | 1.1069 | 292.4646 | 287.901 | 0.04 | 8 | 1.1 | 0.4 | 1.0472 | 0.016931 | 0.1 | 8 | 1 | 1 | 1.8806 | 550 | 0 | 0 | 0 | 6 | 2104.8938 | 0 | 源荷峰段密集交叉
2.25 | 0.375 | 1.212 | 292.4646 | 316.4455 | 0.04 | 1 | 1.1 | 0.4 | 1.0472 | 0.082894 | 0.1 | 1 | 1 | 1 | 2.0515 | 600 | 0 | 0 | 0 | 4 | 3243.1371 | 0 | 源荷峰段密集交叉
2.25 | 0.375 | 1.2116 | 292.4646 | 316.3364 | 0.04 | 2 | 1.1 | 0.4 | 1.0472 | 0.067725 | 0.1 | 2 | 1 | 1 | 2.0515 | 600 | 0 | 0 | 0 | 4 | 3243.1371 | 0 | 源荷峰段密集交叉
2.25 | 0.375 | 1.2112 | 292.4646 | 316.2176 | 0.04 | 3 | 1.1 | 0.4 | 1.0472 | 0.04515 | 0.1 | 3 | 1 | 1 | 2.0515 | 600 | 0 | 0 | 0 | 4 | 3243.1371 | 0 | 源荷峰段密集交叉
2.25 | 0.375 | 1.2107 | 292.4646 | 316.0968 | 0.04 | 4 | 1.1 | 0.4 | 1.0472 | 0.033862 | 0.1 | 4 | 1 | 1 | 2.0515 | 600 | 0 | 0 | 0 | 4 | 3243.1371 | 0 | 源荷峰段密集交叉
2.25 | 0.375 | 1.2097 | 292.4646 | 315.8197 | 0.04 | 5 | 1.1 | 0.4 | 1.0472 | 0.02709 | 0.1 | 5 | 1 | 1 | 2.0515 | 600 | 0 | 0 | 0 | 4 | 3243.1371 | 0 | 源荷峰段密集交叉
2.25 | 0.375 | 1.2087 | 292.4646 | 315.5386 | 0.04 | 6 | 1.1 | 0.4 | 1.0472 | 0.022575 | 0.1 | 6 | 1 | 1 | 2.0515 | 600 | 0 | 0 | 0 | 4 | 3243.1371 | 0 | 源荷峰段密集交叉
2.25 | 0.375 | 1.2075 | 292.4646 | 315.226 | 0.04 | 7 | 1.1 | 0.4 | 1.0472 | 0.01935 | 0.1 | 7 | 1 | 1 | 2.0515 | 600 | 0 | 0 | 0 | 4 | 3243.1371 | 0 | 源荷峰段密集交叉
2.25 | 0.375 | 1.2064 | 292.4646 | 314.9063 | 0.04 | 8 | 1.1 | 0.4 | 1.0472 | 0.016931 | 0.1 | 8 | 1 | 1 | 2.0515 | 600 | 0 | 0 | 0 | 4 | 3243.1371 | 0 | 源荷峰段密集交叉
2.25 | 0.4 | 1.3114 | 292.4646 | 343.4039 | 0.04 | 1 | 1.1 | 0.4 | 1.0472 | 0.082894 | 0.1 | 1 | 1 | 1 | 2.0515 | 600 | 1.9 | 4.085 | 1.9 | 7 | 4018.3889 | 0 | 源荷峰段密集交叉
2.25 | 0.4 | 1.3109 | 292.4646 | 343.2875 | 0.04 | 2 | 1.1 | 0.4 | 1.0472 | 0.067725 | 0.1 | 2 | 1 | 1 | 2.0515 | 600 | 2.2 | 4.73 | 1.7974 | 7 | 4083.5611 | 0 | 源荷峰段密集交叉
2.25 | 0.4 | 1.3105 | 292.4646 | 343.1608 | 0.04 | 3 | 1.1 | 0.4 | 1.0472 | 0.04515 | 0.1 | 3 | 1 | 1 | 2.0515 | 600 | 3.2 | 6.88 | 1.7429 | 7 | 4300.8021 | 0 | 源荷峰段密集交叉
2.25 | 0.4 | 1.31 | 292.4646 | 343.032 | 0.04 | 4 | 1.1 | 0.4 | 1.0472 | 0.033862 | 0.1 | 4 | 1 | 1 | 2.0515 | 600 | 4.2 | 9.03 | 1.7157 | 7 | 4518.0431 | 0 | 源荷峰段密集交叉
2.25 | 0.4 | 1.3089 | 292.4646 | 342.7364 | 0.04 | 5 | 1.1 | 0.4 | 1.0472 | 0.02709 | 0.1 | 5 | 1 | 1 | 2.0515 | 600 | 4.9 | 10.535 | 1.6013 | 7 | 4670.1118 | 0 | 源荷峰段密集交叉
2.25 | 0.4 | 1.3078 | 292.4646 | 342.4365 | 0.04 | 6 | 1.1 | 0.4 | 1.0472 | 0.022575 | 0.1 | 6 | 1 | 1 | 2.0515 | 600 | 5.5 | 11.825 | 1.4978 | 7 | 4800.4564 | 0 | 源荷峰段密集交叉
2.25 | 0.4 | 1.3066 | 292.4646 | 342.103 | 0.04 | 7 | 1.1 | 0.4 | 1.0472 | 0.01935 | 0.1 | 7 | 1 | 1 | 2.0515 | 600 | 5.9 | 12.685 | 1.3772 | 7 | 4887.3528 | 0 | 源荷峰段密集交叉
2.25 | 0.4 | 1.3053 | 292.4646 | 341.762 | 0.04 | 8 | 1.1 | 0.4 | 1.0472 | 0.016931 | 0.1 | 8 | 1 | 1 | 2.0515 | 600 | 6.2 | 13.33 | 1.2664 | 7 | 4952.5251 | 0 | 源荷峰段密集交叉
2.25 | 0.425 | 1.4107 | 292.4646 | 370.3623 | 0.04 | 1 | 1.1 | 0.4 | 1.0472 | 0.082894 | 0.1 | 1 | 1 | 1 | 2.1404 | 626 | 0 | 0 | 0 | 8 | 6082.615 | 0 | 源荷峰段密集交叉
2.25 | 0.425 | 1.4102 | 292.4646 | 370.2386 | 0.04 | 2 | 1.1 | 0.4 | 1.0472 | 0.067725 | 0.1 | 2 | 1 | 1 | 2.1404 | 626 | 0 | 0 | 0 | 8 | 6082.615 | 0 | 源荷峰段密集交叉
2.25 | 0.425 | 1.4097 | 292.4646 | 370.104 | 0.04 | 3 | 1.1 | 0.4 | 1.0472 | 0.04515 | 0.1 | 3 | 1 | 1 | 2.1404 | 626 | 0 | 0 | 0 | 8 | 6082.615 | 0 | 源荷峰段密集交叉
2.25 | 0.425 | 1.4092 | 292.4646 | 369.9671 | 0.04 | 4 | 1.1 | 0.4 | 1.0472 | 0.033862 | 0.1 | 4 | 1 | 1 | 2.1404 | 626 | 0 | 0 | 0 | 8 | 6082.615 | 0 | 源荷峰段密集交叉
2.25 | 0.425 | 1.4081 | 292.4646 | 369.6531 | 0.04 | 5 | 1.1 | 0.4 | 1.0472 | 0.02709 | 0.1 | 5 | 1 | 1 | 2.1404 | 626 | 0 | 0 | 0 | 8 | 6082.615 | 0 | 源荷峰段密集交叉
2.25 | 0.425 | 1.4069 | 292.4646 | 369.3344 | 0.04 | 6 | 1.1 | 0.4 | 1.0472 | 0.022575 | 0.1 | 6 | 1 | 1 | 2.1404 | 626 | 0 | 0 | 0 | 8 | 6082.615 | 0 | 源荷峰段密集交叉
2.25 | 0.425 | 1.4056 | 292.4646 | 368.9801 | 0.04 | 7 | 1.1 | 0.4 | 1.0472 | 0.01935 | 0.1 | 7 | 1 | 1 | 2.1404 | 626 | 0 | 0 | 0 | 8 | 6082.615 | 0 | 源荷峰段密集交叉
2.25 | 0.425 | 1.4042 | 292.4646 | 368.6177 | 0.04 | 8 | 1.1 | 0.4 | 1.0472 | 0.016931 | 0.1 | 8 | 1 | 1 | 2.1404 | 626 | 0 | 0 | 0 | 8 | 6082.615 | 0 | 源荷峰段密集交叉
2.25 | 0.45 | 1.51 | 292.4646 | 397.3207 | 0.04 | 1 | 1.1 | 0.4 | 1.0472 | 0.082894 | 0.1 | 1 | 1 | 1 | 2.2567 | 660 | 0 | 0 | 0 | 6 | 6476.7396 | 0 | 源荷峰段密集交叉
2.25 | 0.45 | 1.5095 | 292.4646 | 397.1898 | 0.04 | 2 | 1.1 | 0.4 | 1.0472 | 0.067725 | 0.1 | 2 | 1 | 1 | 2.2567 | 660 | 0 | 0 | 0 | 6 | 6476.7396 | 0 | 源荷峰段密集交叉
2.25 | 0.45 | 1.509 | 292.4646 | 397.0472 | 0.04 | 3 | 1.1 | 0.4 | 1.0472 | 0.04515 | 0.1 | 3 | 1 | 1 | 2.2567 | 660 | 0 | 0 | 0 | 6 | 6476.7396 | 0 | 源荷峰段密集交叉
2.25 | 0.45 | 1.5085 | 292.4646 | 396.9023 | 0.04 | 4 | 1.1 | 0.4 | 1.0472 | 0.033862 | 0.1 | 4 | 1 | 1 | 2.2567 | 660 | 0 | 0 | 0 | 6 | 6476.7396 | 0 | 源荷峰段密集交叉
2.25 | 0.45 | 1.5072 | 292.4646 | 396.5697 | 0.04 | 5 | 1.1 | 0.4 | 1.0472 | 0.02709 | 0.1 | 5 | 1 | 1 | 2.2567 | 660 | 0 | 0 | 0 | 6 | 6476.7396 | 0 | 源荷峰段密集交叉
2.25 | 0.45 | 1.506 | 292.4646 | 396.2323 | 0.04 | 6 | 1.1 | 0.4 | 1.0472 | 0.022575 | 0.1 | 6 | 1 | 1 | 2.2567 | 660 | 0 | 0 | 0 | 6 | 6476.7396 | 0 | 源荷峰段密集交叉
2.25 | 0.45 | 1.5046 | 292.4646 | 395.8572 | 0.04 | 7 | 1.1 | 0.4 | 1.0472 | 0.01935 | 0.1 | 7 | 1 | 1 | 2.2567 | 660 | 0 | 0 | 0 | 6 | 6476.7396 | 0 | 源荷峰段密集交叉
2.25 | 0.45 | 1.5032 | 292.4646 | 395.4735 | 0.04 | 8 | 1.1 | 0.4 | 1.0472 | 0.016931 | 0.1 | 8 | 1 | 1 | 2.2567 | 660 | 0 | 0 | 0 | 6 | 6476.7396 | 0 | 源荷峰段密集交叉
2.25 | 0.475 | 1.6093 | 292.4646 | 424.2792 | 0.04 | 1 | 1.1 | 0.4 | 1.0472 | 0.082894 | 0.1 | 1 | 1 | 1 | 2.2567 | 660 | 5.9 | 12.685 | 5.9 | 8 | 8000.124 | 0 | 源荷峰段密集交叉
2.25 | 0.475 | 1.6088 | 292.4646 | 424.1409 | 0.04 | 2 | 1.1 | 0.4 | 1.0472 | 0.067725 | 0.1 | 2 | 1 | 1 | 2.2567 | 660 | 6.9 | 14.835 | 5.6373 | 8 | 8217.365 | 0 | 源荷峰段密集交叉
2.25 | 0.475 | 1.6082 | 292.4646 | 423.9904 | 0.04 | 3 | 1.1 | 0.4 | 1.0472 | 0.04515 | 0.1 | 3 | 1 | 1 | 2.4276 | 710 | 2.9 | 6.235 | 1.5795 | 6 | 8486.6443 | 0 | 源荷峰段密集交叉
2.25 | 0.475 | 1.6077 | 292.4646 | 423.8374 | 0.04 | 4 | 1.1 | 0.4 | 1.0472 | 0.033862 | 0.1 | 4 | 1 | 1 | 2.4276 | 710 | 3.7 | 7.955 | 1.5114 | 6 | 8660.4371 | 0 | 源荷峰段密集交叉
2.25 | 0.475 | 1.6064 | 292.4646 | 423.4864 | 0.04 | 5 | 1.1 | 0.4 | 1.0472 | 0.02709 | 0.1 | 5 | 1 | 1 | 2.4276 | 710 | 4.2 | 9.03 | 1.3726 | 6 | 8769.0576 | 0 | 源荷峰段密集交叉
2.25 | 0.475 | 1.6051 | 292.4646 | 423.1303 | 0.04 | 6 | 1.1 | 0.4 | 1.0472 | 0.022575 | 0.1 | 6 | 1 | 1 | 2.4276 | 710 | 4.6 | 9.89 | 1.2527 | 6 | 8855.954 | 0 | 源荷峰段密集交叉
2.25 | 0.475 | 1.6036 | 292.4646 | 422.7342 | 0.04 | 7 | 1.1 | 0.4 | 1.0472 | 0.01935 | 0.1 | 7 | 1 | 1 | 2.4276 | 710 | 4.9 | 10.535 | 1.1438 | 5 | 8800.295 | 0 | 源荷峰段密集交叉
2.25 | 0.475 | 1.6021 | 292.4646 | 422.3292 | 0.04 | 8 | 1.1 | 0.4 | 1.0472 | 0.016931 | 0.1 | 8 | 1 | 1 | 2.4276 | 710 | 4.7 | 10.105 | 0.95997 | 5 | 8756.8468 | 0 | 源荷峰段密集交叉
2.25 | 0.5 | 1.7086 | 292.4646 | 451.2376 | 0.04 | 1 | 1.1 | 0.4 | 1.0472 | 0.082894 | 0.1 | 1 | 1 | 1 | 2.4276 | 710 | 11.1 | 23.865 | 11.1 | 7 | 10388.8517 | 0 | 源荷峰段密集交叉
2.25 | 0.5 | 1.7081 | 292.4646 | 451.092 | 0.04 | 2 | 1.1 | 0.4 | 1.0472 | 0.067725 | 0.1 | 2 | 1 | 1 | 2.4276 | 710 | 13.5 | 29.025 | 11.0295 | 7 | 10910.23 | 0 | 源荷峰段密集交叉
2.25 | 0.5 | 1.7075 | 292.4646 | 450.9336 | 0.04 | 3 | 1.1 | 0.4 | 1.0472 | 0.04515 | 0.1 | 3 | 1 | 1 | 2.4276 | 710 | 20.2 | 43.43 | 11.0023 | 7 | 12365.7446 | 0 | 源荷峰段密集交叉
2.25 | 0.5 | 1.7069 | 292.4646 | 450.7726 | 0.04 | 4 | 1.1 | 0.4 | 1.0472 | 0.033862 | 0.1 | 4 | 1 | 1 | 2.4276 | 710 | 26.7 | 57.405 | 10.907 | 7 | 13777.8109 | 0 | 源荷峰段密集交叉
2.25 | 0.5 | 1.7056 | 292.4646 | 450.4031 | 0.04 | 5 | 1.1 | 0.4 | 1.0472 | 0.02709 | 0.1 | 5 | 1 | 1 | 2.4276 | 710 | 33 | 70.95 | 10.7844 | 7 | 15146.4291 | 0 | 源荷峰段密集交叉
2.25 | 0.5 | 1.7042 | 292.4646 | 450.0282 | 0.04 | 6 | 1.1 | 0.4 | 1.0472 | 0.022575 | 0.1 | 6 | 1 | 1 | 2.4276 | 710 | 39.1 | 84.065 | 10.6482 | 7 | 16471.5991 | 0 | 源荷峰段密集交叉
2.25 | 0.5 | 1.7026 | 292.4646 | 449.6113 | 0.04 | 7 | 1.1 | 0.4 | 1.0472 | 0.01935 | 0.1 | 7 | 1 | 1 | 2.4276 | 710 | 45 | 96.75 | 10.5043 | 7 | 17753.3208 | 0 | 源荷峰段密集交叉
2.25 | 0.5 | 1.7011 | 292.4646 | 449.185 | 0.04 | 8 | 1.1 | 0.4 | 1.0472 | 0.016931 | 0.1 | 8 | 1 | 1 | 2.4276 | 710 | 50.7 | 109.005 | 10.3555 | 7 | 18991.5944 | 0 | 源荷峰段密集交叉
2.25 | 0.525 | 1.808 | 292.4646 | 478.196 | 0.04 | 1 | 1.1 | 0.4 | 1.0472 | 0.082894 | 0.1 | 1 | 1 | 1 | 2.4276 | 710 | 20.6 | 44.29 | 20.6 | 8 | 12573.4723 | 0 | 源荷峰段密集交叉
2.25 | 0.525 | 1.8074 | 292.4646 | 478.0432 | 0.04 | 2 | 1.1 | 0.4 | 1.0472 | 0.067725 | 0.1 | 2 | 1 | 1 | 2.4276 | 710 | 25.1 | 53.965 | 20.5067 | 8 | 13551.0567 | 0 | 源荷峰段密集交叉
2.25 | 0.525 | 1.8068 | 292.4646 | 477.8768 | 0.04 | 3 | 1.1 | 0.4 | 1.0472 | 0.04515 | 0.1 | 3 | 1 | 1 | 2.4276 | 710 | 37.5 | 80.625 | 20.425 | 8 | 16244.8448 | 0 | 源荷峰段密集交叉
2.25 | 0.525 | 1.8062 | 292.4646 | 477.7077 | 0.04 | 4 | 1.1 | 0.4 | 1.0472 | 0.033862 | 0.1 | 4 | 1 | 1 | 2.4276 | 710 | 49.8 | 107.07 | 20.3433 | 8 | 18916.9088 | 0 | 源荷峰段密集交叉
2.25 | 0.525 | 1.8047 | 292.4646 | 477.3197 | 0.04 | 5 | 1.1 | 0.4 | 1.0472 | 0.02709 | 0.1 | 5 | 1 | 1 | 2.4276 | 710 | 61.8 | 132.87 | 20.1962 | 8 | 21523.8006 | 1.6902e-16 | 源荷峰段密集交叉
2.25 | 0.525 | 1.8033 | 292.4646 | 476.9261 | 0.04 | 6 | 1.1 | 0.4 | 1.0472 | 0.022575 | 0.1 | 6 | 1 | 1 | 2.4276 | 710 | 73.7 | 158.455 | 20.071 | 8 | 24108.9682 | 1.509e-16 | 源荷峰段密集交叉
2.25 | 0.525 | 1.8017 | 292.4646 | 476.4884 | 0.04 | 7 | 1.1 | 0.4 | 1.0472 | 0.01935 | 0.1 | 7 | 1 | 1 | 2.4276 | 710 | 85.3 | 183.395 | 19.9115 | 8 | 26628.9636 | 2.7323e-16 | 源荷峰段密集交叉
2.25 | 0.525 | 1.8 | 292.4646 | 476.0407 | 0.04 | 8 | 1.1 | 0.4 | 1.0472 | 0.016931 | 0.1 | 8 | 1 | 1 | 2.4276 | 710 | 96.7 | 207.905 | 19.751 | 8 | 29105.5107 | 1.2499e-16 | 源荷峰段密集交叉
2.25 | 0.55 | 1.9073 | 292.4646 | 505.1544 | 0.04 | 1 | 1.1 | 0.4 | 1.0472 | 0.082894 | 0.1 | 1 | 1 | 1 | 2.4276 | 710 | 36.7 | 78.905 | 36.7 | 9 | 16191.8833 | 0 | 源荷峰段密集交叉
2.25 | 0.55 | 1.9067 | 292.4646 | 504.9943 | 0.04 | 2 | 1.1 | 0.4 | 1.0472 | 0.067725 | 0.1 | 2 | 1 | 1 | 2.4276 | 710 | 44.7 | 96.105 | 36.5199 | 9 | 17929.8112 | 6.087e-16 | 源荷峰段密集交叉
2.25 | 0.55 | 1.906 | 292.4646 | 504.82 | 0.04 | 3 | 1.1 | 0.4 | 1.0472 | 0.04515 | 0.1 | 3 | 1 | 1 | 2.4276 | 710 | 66.9 | 143.835 | 36.4382 | 9 | 22752.5609 | 0 | 源荷峰段密集交叉
2.25 | 0.55 | 1.9054 | 292.4646 | 504.6429 | 0.04 | 4 | 1.1 | 0.4 | 1.0472 | 0.033862 | 0.1 | 4 | 1 | 1 | 2.5165 | 736 | 75.2 | 161.68 | 30.7192 | 9 | 26911.8137 | 0 | 源荷峰段密集交叉
2.25 | 0.55 | 1.9039 | 292.4646 | 504.2364 | 0.04 | 5 | 1.1 | 0.4 | 1.0472 | 0.02709 | 0.1 | 5 | 1 | 1 | 2.5165 | 736 | 93.3 | 200.595 | 30.4904 | 9 | 30843.8754 | 0 | 源荷峰段密集交叉
2.25 | 0.55 | 1.9024 | 292.4646 | 503.824 | 0.04 | 6 | 1.1 | 0.4 | 1.0472 | 0.022575 | 0.1 | 6 | 1 | 1 | 2.5165 | 736 | 111.2 | 239.08 | 30.2835 | 9 | 34732.4889 | 0 | 源荷峰段密集交叉
2.25 | 0.55 | 1.9007 | 292.4646 | 503.3654 | 0.04 | 7 | 1.1 | 0.4 | 1.0472 | 0.01935 | 0.1 | 7 | 1 | 1 | 2.5165 | 736 | 128.8 | 276.92 | 30.0656 | 9 | 38555.9301 | 0 | 源荷峰段密集交叉
2.25 | 0.55 | 1.899 | 292.4646 | 502.8964 | 0.04 | 8 | 1.1 | 0.4 | 1.0472 | 0.016931 | 0.1 | 8 | 1 | 1 | 2.5165 | 736 | 146 | 313.9 | 29.8205 | 9 | 42292.475 | 0 | 源荷峰段密集交叉
2.25 | 0.575 | 2.0066 | 292.4646 | 532.1128 | 0.04 | 1 | 1.1 | 0.4 | 1.0472 | 0.082894 | 0.1 | 1 | 1 | 1 | 2.6875 | 786 | 39.5 | 84.925 | 39.5 | 6 | 20173.7227 | 0 | 源荷峰段密集交叉
2.25 | 0.575 | 2.006 | 292.4646 | 531.9454 | 0.04 | 2 | 1.1 | 0.4 | 1.0472 | 0.067725 | 0.1 | 2 | 1 | 1 | 2.6875 | 786 | 48.3 | 103.845 | 39.4611 | 6 | 22085.4433 | 4.9417e-16 | 源荷峰段密集交叉
2.25 | 0.575 | 2.0053 | 292.4646 | 531.7633 | 0.04 | 3 | 1.1 | 0.4 | 1.0472 | 0.04515 | 0.1 | 3 | 1 | 1 | 2.6875 | 786 | 72.1 | 155.015 | 39.2705 | 6 | 27255.7786 | 0 | 源荷峰段密集交叉
2.25 | 0.575 | 2.0046 | 292.4646 | 531.578 | 0.04 | 4 | 1.1 | 0.4 | 1.0472 | 0.033862 | 0.1 | 4 | 1 | 1 | 2.6875 | 786 | 96 | 206.4 | 39.216 | 6 | 32447.838 | 0 | 源荷峰段密集交叉
2.25 | 0.575 | 2.0031 | 292.4646 | 531.1531 | 0.04 | 5 | 1.1 | 0.4 | 1.0472 | 0.02709 | 0.1 | 5 | 1 | 1 | 2.6875 | 786 | 119.5 | 256.925 | 39.0526 | 6 | 37553.001 | 0 | 源荷峰段密集交叉
2.25 | 0.575 | 2.0015 | 292.4646 | 530.7219 | 0.04 | 6 | 1.1 | 0.4 | 1.0472 | 0.022575 | 0.1 | 6 | 1 | 1 | 2.6875 | 786 | 142.8 | 307.02 | 38.8892 | 6 | 42614.7158 | 3.4148e-16 | 源荷峰段密集交叉
2.25 | 0.575 | 1.9997 | 292.4646 | 530.2425 | 0.04 | 7 | 1.1 | 0.4 | 1.0472 | 0.01935 | 0.1 | 7 | 1 | 1 | 2.6875 | 786 | 165.9 | 356.685 | 38.7258 | 6 | 47632.9824 | 0 | 源荷峰段密集交叉
2.25 | 0.575 | 1.9979 | 292.4646 | 529.7522 | 0.04 | 8 | 1.1 | 0.4 | 1.0472 | 0.016931 | 0.1 | 8 | 1 | 1 | 2.6875 | 786 | 188.8 | 405.92 | 38.5624 | 6 | 52607.8008 | 0 | 源荷峰段密集交叉
2.25 | 0.6 | 2.1059 | 292.4646 | 559.0712 | 0.04 | 1 | 1.1 | 0.4 | 1.0472 | 0.082894 | 0.1 | 1 | 1 | 1 | 2.8038 | 820 | 48.9 | 105.135 | 48.9 | 5 | 22730.7438 | 0 | 源荷峰段密集交叉
2.25 | 0.6 | 2.1053 | 292.4646 | 558.8965 | 0.04 | 2 | 1.1 | 0.4 | 1.0472 | 0.067725 | 0.1 | 2 | 1 | 1 | 2.8038 | 820 | 59.7 | 128.355 | 48.7749 | 5 | 25076.9464 | 1.2289e-08 | 源荷峰段密集交叉
2.25 | 0.6 | 2.1046 | 292.4646 | 558.7065 | 0.04 | 3 | 1.1 | 0.4 | 1.0472 | 0.04515 | 0.1 | 3 | 1 | 1 | 2.8038 | 820 | 89.4 | 192.21 | 48.6932 | 5 | 31529.0035 | 1.0018e-08 | 源荷峰段密集交叉
2.25 | 0.6 | 2.1039 | 292.4646 | 558.5132 | 0.04 | 4 | 1.1 | 0.4 | 1.0472 | 0.033862 | 0.1 | 4 | 1 | 1 | 2.8038 | 820 | 119.1 | 256.065 | 48.6523 | 5 | 37981.0605 | 0 | 源荷峰段密集交叉
2.25 | 0.6 | 2.1022 | 292.4646 | 558.0697 | 0.04 | 5 | 1.1 | 0.4 | 1.0472 | 0.02709 | 0.1 | 5 | 1 | 1 | 2.8038 | 820 | 148.3 | 318.845 | 48.4644 | 5 | 44324.4971 | 1.6415e-16 | 源荷峰段密集交叉
2.25 | 0.6 | 2.1006 | 292.4646 | 557.6199 | 0.04 | 6 | 1.1 | 0.4 | 1.0472 | 0.022575 | 0.1 | 6 | 1 | 1 | 2.8038 | 820 | 177.4 | 381.41 | 48.3119 | 5 | 50646.2096 | 0 | 源荷峰段密集交叉
2.25 | 0.6 | 2.0987 | 292.4646 | 557.1196 | 0.04 | 7 | 1.1 | 0.4 | 1.0472 | 0.01935 | 0.1 | 7 | 1 | 1 | 2.8038 | 820 | 206.2 | 443.33 | 48.133 | 5 | 56902.7498 | 0 | 源荷峰段密集交叉
2.25 | 0.6 | 2.0968 | 292.4646 | 556.6079 | 0.04 | 8 | 1.1 | 0.4 | 1.0472 | 0.016931 | 0.1 | 8 | 1 | 1 | 2.8038 | 820 | 234.8 | 504.82 | 47.9579 | 5 | 63115.8418 | 0 | 源荷峰段密集交叉
2.375 | 0.3 | 1.0159 | 292.4646 | 235.3596 | 0.04 | 1 | 1.1 | 0.4 | 1.0472 | 0.082894 | 0.1 | 1 | 1 | 1 | 1.8806 | 550 | 0 | 0 | 0 | 5 | 1984.0625 | 0 | 源荷峰段密集交叉
2.375 | 0.3 | 1.0159 | 292.4646 | 235.2724 | 0.04 | 2 | 1.1 | 0.4 | 1.0472 | 0.067725 | 0.1 | 2 | 1 | 1 | 1.8806 | 550 | 0 | 0 | 0 | 5 | 1984.0625 | 0 | 源荷峰段密集交叉
2.375 | 0.3 | 1.0159 | 292.4646 | 235.1776 | 0.04 | 3 | 1.1 | 0.4 | 1.0472 | 0.04515 | 0.1 | 3 | 1 | 1 | 1.8806 | 550 | 0 | 0 | 0 | 5 | 1984.0625 | 0 | 源荷峰段密集交叉
2.375 | 0.3 | 1.0159 | 292.4646 | 235.0812 | 0.04 | 4 | 1.1 | 0.4 | 1.0472 | 0.033862 | 0.1 | 4 | 1 | 1 | 1.8806 | 550 | 0 | 0 | 0 | 5 | 1984.0625 | 0 | 源荷峰段密集交叉
2.375 | 0.3 | 1.0159 | 292.4646 | 234.8599 | 0.04 | 5 | 1.1 | 0.4 | 1.0472 | 0.02709 | 0.1 | 5 | 1 | 1 | 1.8806 | 550 | 0 | 0 | 0 | 5 | 1984.0625 | 0 | 源荷峰段密集交叉
2.375 | 0.3 | 1.0159 | 292.4646 | 234.6355 | 0.04 | 6 | 1.1 | 0.4 | 1.0472 | 0.022575 | 0.1 | 6 | 1 | 1 | 1.8806 | 550 | 0 | 0 | 0 | 5 | 1984.0625 | 0 | 源荷峰段密集交叉
2.375 | 0.3 | 1.0159 | 292.4646 | 234.3859 | 0.04 | 7 | 1.1 | 0.4 | 1.0472 | 0.01935 | 0.1 | 7 | 1 | 1 | 1.8806 | 550 | 0 | 0 | 0 | 5 | 1984.0625 | 0 | 源荷峰段密集交叉
2.375 | 0.3 | 1.0159 | 292.4646 | 234.1306 | 0.04 | 8 | 1.1 | 0.4 | 1.0472 | 0.016931 | 0.1 | 8 | 1 | 1 | 1.8806 | 550 | 0 | 0 | 0 | 5 | 1984.0625 | 0 | 源荷峰段密集交叉
2.375 | 0.325 | 1.0159 | 292.4646 | 262.2845 | 0.04 | 1 | 1.1 | 0.4 | 1.0472 | 0.082894 | 0.1 | 1 | 1 | 1 | 1.8806 | 550 | 0 | 0 | 0 | 5 | 1984.0625 | 0 | 源荷峰段密集交叉
2.375 | 0.325 | 1.0159 | 292.4646 | 262.1901 | 0.04 | 2 | 1.1 | 0.4 | 1.0472 | 0.067725 | 0.1 | 2 | 1 | 1 | 1.8806 | 550 | 0 | 0 | 0 | 5 | 1984.0625 | 0 | 源荷峰段密集交叉
2.375 | 0.325 | 1.0159 | 292.4646 | 262.0874 | 0.04 | 3 | 1.1 | 0.4 | 1.0472 | 0.04515 | 0.1 | 3 | 1 | 1 | 1.8806 | 550 | 0 | 0 | 0 | 5 | 1984.0625 | 0 | 源荷峰段密集交叉
2.375 | 0.325 | 1.0159 | 292.4646 | 261.9829 | 0.04 | 4 | 1.1 | 0.4 | 1.0472 | 0.033862 | 0.1 | 4 | 1 | 1 | 1.8806 | 550 | 0 | 0 | 0 | 5 | 1984.0625 | 0 | 源荷峰段密集交叉
2.375 | 0.325 | 1.0159 | 292.4646 | 261.7432 | 0.04 | 5 | 1.1 | 0.4 | 1.0472 | 0.02709 | 0.1 | 5 | 1 | 1 | 1.8806 | 550 | 0 | 0 | 0 | 5 | 1984.0625 | 0 | 源荷峰段密集交叉
2.375 | 0.325 | 1.0159 | 292.4646 | 261.5001 | 0.04 | 6 | 1.1 | 0.4 | 1.0472 | 0.022575 | 0.1 | 6 | 1 | 1 | 1.8806 | 550 | 0 | 0 | 0 | 5 | 1984.0625 | 1.146e-16 | 源荷峰段密集交叉
2.375 | 0.325 | 1.0159 | 292.4646 | 261.2297 | 0.04 | 7 | 1.1 | 0.4 | 1.0472 | 0.01935 | 0.1 | 7 | 1 | 1 | 1.8806 | 550 | 0 | 0 | 0 | 5 | 1984.0625 | 0 | 源荷峰段密集交叉
2.375 | 0.325 | 1.0159 | 292.4646 | 260.9531 | 0.04 | 8 | 1.1 | 0.4 | 1.0472 | 0.016931 | 0.1 | 8 | 1 | 1 | 1.8806 | 550 | 0 | 0 | 0 | 5 | 1984.0625 | 0 | 源荷峰段密集交叉
2.375 | 0.35 | 1.1123 | 292.4646 | 289.3783 | 0.04 | 1 | 1.1 | 0.4 | 1.0472 | 0.082894 | 0.1 | 1 | 1 | 1 | 1.8806 | 550 | 0 | 0 | 0 | 6 | 2104.8938 | 0 | 源荷峰段密集交叉
2.375 | 0.35 | 1.1119 | 292.4646 | 289.2733 | 0.04 | 2 | 1.1 | 0.4 | 1.0472 | 0.067725 | 0.1 | 2 | 1 | 1 | 1.8806 | 550 | 0 | 0 | 0 | 6 | 2104.8938 | 0 | 源荷峰段密集交叉
2.375 | 0.35 | 1.1115 | 292.4646 | 289.1591 | 0.04 | 3 | 1.1 | 0.4 | 1.0472 | 0.04515 | 0.1 | 3 | 1 | 1 | 1.8806 | 550 | 0 | 0 | 0 | 6 | 2104.8938 | 0 | 源荷峰段密集交叉
2.375 | 0.35 | 1.1111 | 292.4646 | 289.0429 | 0.04 | 4 | 1.1 | 0.4 | 1.0472 | 0.033862 | 0.1 | 4 | 1 | 1 | 1.8806 | 550 | 0 | 0 | 0 | 6 | 2104.8938 | 0 | 源荷峰段密集交叉
2.375 | 0.35 | 1.1101 | 292.4646 | 288.7767 | 0.04 | 5 | 1.1 | 0.4 | 1.0472 | 0.02709 | 0.1 | 5 | 1 | 1 | 1.8806 | 550 | 0 | 0 | 0 | 6 | 2104.8938 | 0 | 源荷峰段密集交叉
2.375 | 0.35 | 1.1091 | 292.4646 | 288.5069 | 0.04 | 6 | 1.1 | 0.4 | 1.0472 | 0.022575 | 0.1 | 6 | 1 | 1 | 1.8806 | 550 | 0 | 0 | 0 | 6 | 2104.8938 | 0 | 源荷峰段密集交叉
2.375 | 0.35 | 1.108 | 292.4646 | 288.2072 | 0.04 | 7 | 1.1 | 0.4 | 1.0472 | 0.01935 | 0.1 | 7 | 1 | 1 | 1.8806 | 550 | 0 | 0 | 0 | 6 | 2104.8938 | 0 | 源荷峰段密集交叉
2.375 | 0.35 | 1.1069 | 292.4646 | 287.901 | 0.04 | 8 | 1.1 | 0.4 | 1.0472 | 0.016931 | 0.1 | 8 | 1 | 1 | 1.8806 | 550 | 0 | 0 | 0 | 6 | 2104.8938 | 0 | 源荷峰段密集交叉
2.375 | 0.375 | 1.212 | 292.4646 | 316.4455 | 0.04 | 1 | 1.1 | 0.4 | 1.0472 | 0.082894 | 0.1 | 1 | 1 | 1 | 2.0515 | 600 | 0 | 0 | 0 | 4 | 3243.1371 | 0 | 源荷峰段密集交叉
2.375 | 0.375 | 1.2116 | 292.4646 | 316.3364 | 0.04 | 2 | 1.1 | 0.4 | 1.0472 | 0.067725 | 0.1 | 2 | 1 | 1 | 2.0515 | 600 | 0 | 0 | 0 | 4 | 3243.1371 | 0 | 源荷峰段密集交叉
2.375 | 0.375 | 1.2112 | 292.4646 | 316.2176 | 0.04 | 3 | 1.1 | 0.4 | 1.0472 | 0.04515 | 0.1 | 3 | 1 | 1 | 2.0515 | 600 | 0 | 0 | 0 | 4 | 3243.1371 | 0 | 源荷峰段密集交叉
2.375 | 0.375 | 1.2107 | 292.4646 | 316.0968 | 0.04 | 4 | 1.1 | 0.4 | 1.0472 | 0.033862 | 0.1 | 4 | 1 | 1 | 2.0515 | 600 | 0 | 0 | 0 | 4 | 3243.1371 | 0 | 源荷峰段密集交叉
2.375 | 0.375 | 1.2097 | 292.4646 | 315.8197 | 0.04 | 5 | 1.1 | 0.4 | 1.0472 | 0.02709 | 0.1 | 5 | 1 | 1 | 2.0515 | 600 | 0 | 0 | 0 | 4 | 3243.1371 | 0 | 源荷峰段密集交叉
2.375 | 0.375 | 1.2087 | 292.4646 | 315.5386 | 0.04 | 6 | 1.1 | 0.4 | 1.0472 | 0.022575 | 0.1 | 6 | 1 | 1 | 2.0515 | 600 | 0 | 0 | 0 | 4 | 3243.1371 | 0 | 源荷峰段密集交叉
2.375 | 0.375 | 1.2075 | 292.4646 | 315.226 | 0.04 | 7 | 1.1 | 0.4 | 1.0472 | 0.01935 | 0.1 | 7 | 1 | 1 | 2.0515 | 600 | 0 | 0 | 0 | 4 | 3243.1371 | 0 | 源荷峰段密集交叉
2.375 | 0.375 | 1.2064 | 292.4646 | 314.9063 | 0.04 | 8 | 1.1 | 0.4 | 1.0472 | 0.016931 | 0.1 | 8 | 1 | 1 | 2.0515 | 600 | 0 | 0 | 0 | 4 | 3243.1371 | 0 | 源荷峰段密集交叉
2.375 | 0.4 | 1.3114 | 292.4646 | 343.4039 | 0.04 | 1 | 1.1 | 0.4 | 1.0472 | 0.082894 | 0.1 | 1 | 1 | 1 | 2.0515 | 600 | 1.9 | 4.085 | 1.9 | 7 | 4018.3889 | 0 | 源荷峰段密集交叉
2.375 | 0.4 | 1.3109 | 292.4646 | 343.2875 | 0.04 | 2 | 1.1 | 0.4 | 1.0472 | 0.067725 | 0.1 | 2 | 1 | 1 | 2.0515 | 600 | 2.2 | 4.73 | 1.7974 | 7 | 4083.5611 | 0 | 源荷峰段密集交叉
2.375 | 0.4 | 1.3105 | 292.4646 | 343.1608 | 0.04 | 3 | 1.1 | 0.4 | 1.0472 | 0.04515 | 0.1 | 3 | 1 | 1 | 2.0515 | 600 | 3.2 | 6.88 | 1.7429 | 7 | 4300.8021 | 0 | 源荷峰段密集交叉
2.375 | 0.4 | 1.31 | 292.4646 | 343.032 | 0.04 | 4 | 1.1 | 0.4 | 1.0472 | 0.033862 | 0.1 | 4 | 1 | 1 | 2.0515 | 600 | 4.2 | 9.03 | 1.7157 | 7 | 4518.0431 | 0 | 源荷峰段密集交叉
2.375 | 0.4 | 1.3089 | 292.4646 | 342.7364 | 0.04 | 5 | 1.1 | 0.4 | 1.0472 | 0.02709 | 0.1 | 5 | 1 | 1 | 2.0515 | 600 | 4.9 | 10.535 | 1.6013 | 7 | 4670.1118 | 0 | 源荷峰段密集交叉
2.375 | 0.4 | 1.3078 | 292.4646 | 342.4365 | 0.04 | 6 | 1.1 | 0.4 | 1.0472 | 0.022575 | 0.1 | 6 | 1 | 1 | 2.0515 | 600 | 5.5 | 11.825 | 1.4978 | 7 | 4800.4564 | 0 | 源荷峰段密集交叉
2.375 | 0.4 | 1.3066 | 292.4646 | 342.103 | 0.04 | 7 | 1.1 | 0.4 | 1.0472 | 0.01935 | 0.1 | 7 | 1 | 1 | 2.0515 | 600 | 5.9 | 12.685 | 1.3772 | 7 | 4887.3528 | 0 | 源荷峰段密集交叉
2.375 | 0.4 | 1.3053 | 292.4646 | 341.762 | 0.04 | 8 | 1.1 | 0.4 | 1.0472 | 0.016931 | 0.1 | 8 | 1 | 1 | 2.0515 | 600 | 6.2 | 13.33 | 1.2664 | 7 | 4952.5251 | 0 | 源荷峰段密集交叉
2.375 | 0.425 | 1.4107 | 292.4646 | 370.3623 | 0.04 | 1 | 1.1 | 0.4 | 1.0472 | 0.082894 | 0.1 | 1 | 1 | 1 | 2.1404 | 626 | 0 | 0 | 0 | 8 | 6082.615 | 0 | 源荷峰段密集交叉
2.375 | 0.425 | 1.4102 | 292.4646 | 370.2386 | 0.04 | 2 | 1.1 | 0.4 | 1.0472 | 0.067725 | 0.1 | 2 | 1 | 1 | 2.1404 | 626 | 0 | 0 | 0 | 8 | 6082.615 | 0 | 源荷峰段密集交叉
2.375 | 0.425 | 1.4097 | 292.4646 | 370.104 | 0.04 | 3 | 1.1 | 0.4 | 1.0472 | 0.04515 | 0.1 | 3 | 1 | 1 | 2.1404 | 626 | 0 | 0 | 0 | 8 | 6082.615 | 0 | 源荷峰段密集交叉
2.375 | 0.425 | 1.4092 | 292.4646 | 369.9671 | 0.04 | 4 | 1.1 | 0.4 | 1.0472 | 0.033862 | 0.1 | 4 | 1 | 1 | 2.1404 | 626 | 0 | 0 | 0 | 8 | 6082.615 | 0 | 源荷峰段密集交叉
2.375 | 0.425 | 1.4081 | 292.4646 | 369.6531 | 0.04 | 5 | 1.1 | 0.4 | 1.0472 | 0.02709 | 0.1 | 5 | 1 | 1 | 2.1404 | 626 | 0 | 0 | 0 | 8 | 6082.615 | 0 | 源荷峰段密集交叉
2.375 | 0.425 | 1.4069 | 292.4646 | 369.3344 | 0.04 | 6 | 1.1 | 0.4 | 1.0472 | 0.022575 | 0.1 | 6 | 1 | 1 | 2.1404 | 626 | 0 | 0 | 0 | 8 | 6082.615 | 0 | 源荷峰段密集交叉
2.375 | 0.425 | 1.4056 | 292.4646 | 368.9801 | 0.04 | 7 | 1.1 | 0.4 | 1.0472 | 0.01935 | 0.1 | 7 | 1 | 1 | 2.1404 | 626 | 0 | 0 | 0 | 8 | 6082.615 | 0 | 源荷峰段密集交叉
2.375 | 0.425 | 1.4042 | 292.4646 | 368.6177 | 0.04 | 8 | 1.1 | 0.4 | 1.0472 | 0.016931 | 0.1 | 8 | 1 | 1 | 2.1404 | 626 | 0 | 0 | 0 | 8 | 6082.615 | 0 | 源荷峰段密集交叉
2.375 | 0.45 | 1.51 | 292.4646 | 397.3207 | 0.04 | 1 | 1.1 | 0.4 | 1.0472 | 0.082894 | 0.1 | 1 | 1 | 1 | 2.2567 | 660 | 0 | 0 | 0 | 6 | 6476.7396 | 0 | 源荷峰段密集交叉
2.375 | 0.45 | 1.5095 | 292.4646 | 397.1898 | 0.04 | 2 | 1.1 | 0.4 | 1.0472 | 0.067725 | 0.1 | 2 | 1 | 1 | 2.2567 | 660 | 0 | 0 | 0 | 6 | 6476.7396 | 0 | 源荷峰段密集交叉
2.375 | 0.45 | 1.509 | 292.4646 | 397.0472 | 0.04 | 3 | 1.1 | 0.4 | 1.0472 | 0.04515 | 0.1 | 3 | 1 | 1 | 2.2567 | 660 | 0 | 0 | 0 | 6 | 6476.7396 | 0 | 源荷峰段密集交叉
2.375 | 0.45 | 1.5085 | 292.4646 | 396.9023 | 0.04 | 4 | 1.1 | 0.4 | 1.0472 | 0.033862 | 0.1 | 4 | 1 | 1 | 2.2567 | 660 | 0 | 0 | 0 | 6 | 6476.7396 | 0 | 源荷峰段密集交叉
2.375 | 0.45 | 1.5072 | 292.4646 | 396.5697 | 0.04 | 5 | 1.1 | 0.4 | 1.0472 | 0.02709 | 0.1 | 5 | 1 | 1 | 2.2567 | 660 | 0 | 0 | 0 | 6 | 6476.7396 | 0 | 源荷峰段密集交叉
2.375 | 0.45 | 1.506 | 292.4646 | 396.2323 | 0.04 | 6 | 1.1 | 0.4 | 1.0472 | 0.022575 | 0.1 | 6 | 1 | 1 | 2.2567 | 660 | 0 | 0 | 0 | 6 | 6476.7396 | 0 | 源荷峰段密集交叉
2.375 | 0.45 | 1.5046 | 292.4646 | 395.8572 | 0.04 | 7 | 1.1 | 0.4 | 1.0472 | 0.01935 | 0.1 | 7 | 1 | 1 | 2.2567 | 660 | 0 | 0 | 0 | 6 | 6476.7396 | 0 | 源荷峰段密集交叉
2.375 | 0.45 | 1.5032 | 292.4646 | 395.4735 | 0.04 | 8 | 1.1 | 0.4 | 1.0472 | 0.016931 | 0.1 | 8 | 1 | 1 | 2.2567 | 660 | 0 | 0 | 0 | 6 | 6476.7396 | 0 | 源荷峰段密集交叉
2.375 | 0.475 | 1.6093 | 292.4646 | 424.2792 | 0.04 | 1 | 1.1 | 0.4 | 1.0472 | 0.082894 | 0.1 | 1 | 1 | 1 | 2.2567 | 660 | 5.9 | 12.685 | 5.9 | 8 | 8000.124 | 0 | 源荷峰段密集交叉
2.375 | 0.475 | 1.6088 | 292.4646 | 424.1409 | 0.04 | 2 | 1.1 | 0.4 | 1.0472 | 0.067725 | 0.1 | 2 | 1 | 1 | 2.2567 | 660 | 6.9 | 14.835 | 5.6373 | 8 | 8217.365 | 0 | 源荷峰段密集交叉
2.375 | 0.475 | 1.6082 | 292.4646 | 423.9904 | 0.04 | 3 | 1.1 | 0.4 | 1.0472 | 0.04515 | 0.1 | 3 | 1 | 1 | 2.4276 | 710 | 2.9 | 6.235 | 1.5795 | 6 | 8486.6443 | 0 | 源荷峰段密集交叉
2.375 | 0.475 | 1.6077 | 292.4646 | 423.8374 | 0.04 | 4 | 1.1 | 0.4 | 1.0472 | 0.033862 | 0.1 | 4 | 1 | 1 | 2.4276 | 710 | 3.7 | 7.955 | 1.5114 | 6 | 8660.4371 | 0 | 源荷峰段密集交叉
2.375 | 0.475 | 1.6064 | 292.4646 | 423.4864 | 0.04 | 5 | 1.1 | 0.4 | 1.0472 | 0.02709 | 0.1 | 5 | 1 | 1 | 2.4276 | 710 | 4.2 | 9.03 | 1.3726 | 6 | 8769.0576 | 0 | 源荷峰段密集交叉
2.375 | 0.475 | 1.6051 | 292.4646 | 423.1303 | 0.04 | 6 | 1.1 | 0.4 | 1.0472 | 0.022575 | 0.1 | 6 | 1 | 1 | 2.4276 | 710 | 4.6 | 9.89 | 1.2527 | 6 | 8855.954 | 0 | 源荷峰段密集交叉
2.375 | 0.475 | 1.6036 | 292.4646 | 422.7342 | 0.04 | 7 | 1.1 | 0.4 | 1.0472 | 0.01935 | 0.1 | 7 | 1 | 1 | 2.4276 | 710 | 4.9 | 10.535 | 1.1438 | 5 | 8800.295 | 0 | 源荷峰段密集交叉
2.375 | 0.475 | 1.6021 | 292.4646 | 422.3292 | 0.04 | 8 | 1.1 | 0.4 | 1.0472 | 0.016931 | 0.1 | 8 | 1 | 1 | 2.4276 | 710 | 4.7 | 10.105 | 0.95997 | 5 | 8756.8468 | 0 | 源荷峰段密集交叉
2.375 | 0.5 | 1.7086 | 292.4646 | 451.2376 | 0.04 | 1 | 1.1 | 0.4 | 1.0472 | 0.082894 | 0.1 | 1 | 1 | 1 | 2.4276 | 710 | 11.1 | 23.865 | 11.1 | 7 | 10388.8517 | 0 | 源荷峰段密集交叉
2.375 | 0.5 | 1.7081 | 292.4646 | 451.092 | 0.04 | 2 | 1.1 | 0.4 | 1.0472 | 0.067725 | 0.1 | 2 | 1 | 1 | 2.4276 | 710 | 13.5 | 29.025 | 11.0295 | 7 | 10910.23 | 0 | 源荷峰段密集交叉
2.375 | 0.5 | 1.7075 | 292.4646 | 450.9336 | 0.04 | 3 | 1.1 | 0.4 | 1.0472 | 0.04515 | 0.1 | 3 | 1 | 1 | 2.4276 | 710 | 20.2 | 43.43 | 11.0023 | 7 | 12365.7446 | 0 | 源荷峰段密集交叉
2.375 | 0.5 | 1.7069 | 292.4646 | 450.7726 | 0.04 | 4 | 1.1 | 0.4 | 1.0472 | 0.033862 | 0.1 | 4 | 1 | 1 | 2.4276 | 710 | 26.7 | 57.405 | 10.907 | 7 | 13777.8109 | 0 | 源荷峰段密集交叉
2.375 | 0.5 | 1.7056 | 292.4646 | 450.4031 | 0.04 | 5 | 1.1 | 0.4 | 1.0472 | 0.02709 | 0.1 | 5 | 1 | 1 | 2.4276 | 710 | 33 | 70.95 | 10.7844 | 7 | 15146.4291 | 0 | 源荷峰段密集交叉
2.375 | 0.5 | 1.7042 | 292.4646 | 450.0282 | 0.04 | 6 | 1.1 | 0.4 | 1.0472 | 0.022575 | 0.1 | 6 | 1 | 1 | 2.4276 | 710 | 39.1 | 84.065 | 10.6482 | 7 | 16471.5991 | 0 | 源荷峰段密集交叉
2.375 | 0.5 | 1.7026 | 292.4646 | 449.6113 | 0.04 | 7 | 1.1 | 0.4 | 1.0472 | 0.01935 | 0.1 | 7 | 1 | 1 | 2.4276 | 710 | 45 | 96.75 | 10.5043 | 7 | 17753.3208 | 0 | 源荷峰段密集交叉
2.375 | 0.5 | 1.7011 | 292.4646 | 449.185 | 0.04 | 8 | 1.1 | 0.4 | 1.0472 | 0.016931 | 0.1 | 8 | 1 | 1 | 2.4276 | 710 | 50.7 | 109.005 | 10.3555 | 7 | 18991.5944 | 0 | 源荷峰段密集交叉
2.375 | 0.525 | 1.808 | 292.4646 | 478.196 | 0.04 | 1 | 1.1 | 0.4 | 1.0472 | 0.082894 | 0.1 | 1 | 1 | 1 | 2.4276 | 710 | 20.6 | 44.29 | 20.6 | 8 | 12573.4723 | 0 | 源荷峰段密集交叉
2.375 | 0.525 | 1.8074 | 292.4646 | 478.0432 | 0.04 | 2 | 1.1 | 0.4 | 1.0472 | 0.067725 | 0.1 | 2 | 1 | 1 | 2.4276 | 710 | 25.1 | 53.965 | 20.5067 | 8 | 13551.0567 | 0 | 源荷峰段密集交叉
2.375 | 0.525 | 1.8068 | 292.4646 | 477.8768 | 0.04 | 3 | 1.1 | 0.4 | 1.0472 | 0.04515 | 0.1 | 3 | 1 | 1 | 2.4276 | 710 | 37.5 | 80.625 | 20.425 | 8 | 16244.8448 | 0 | 源荷峰段密集交叉
2.375 | 0.525 | 1.8062 | 292.4646 | 477.7077 | 0.04 | 4 | 1.1 | 0.4 | 1.0472 | 0.033862 | 0.1 | 4 | 1 | 1 | 2.4276 | 710 | 49.8 | 107.07 | 20.3433 | 8 | 18916.9088 | 0 | 源荷峰段密集交叉
2.375 | 0.525 | 1.8047 | 292.4646 | 477.3197 | 0.04 | 5 | 1.1 | 0.4 | 1.0472 | 0.02709 | 0.1 | 5 | 1 | 1 | 2.4276 | 710 | 61.8 | 132.87 | 20.1962 | 8 | 21523.8006 | 1.6902e-16 | 源荷峰段密集交叉
2.375 | 0.525 | 1.8033 | 292.4646 | 476.9261 | 0.04 | 6 | 1.1 | 0.4 | 1.0472 | 0.022575 | 0.1 | 6 | 1 | 1 | 2.4276 | 710 | 73.7 | 158.455 | 20.071 | 8 | 24108.9682 | 1.509e-16 | 源荷峰段密集交叉
2.375 | 0.525 | 1.8017 | 292.4646 | 476.4884 | 0.04 | 7 | 1.1 | 0.4 | 1.0472 | 0.01935 | 0.1 | 7 | 1 | 1 | 2.4276 | 710 | 85.3 | 183.395 | 19.9115 | 8 | 26628.9636 | 2.7323e-16 | 源荷峰段密集交叉
2.375 | 0.525 | 1.8 | 292.4646 | 476.0407 | 0.04 | 8 | 1.1 | 0.4 | 1.0472 | 0.016931 | 0.1 | 8 | 1 | 1 | 2.4276 | 710 | 96.7 | 207.905 | 19.751 | 8 | 29105.5107 | 0 | 源荷峰段密集交叉
2.375 | 0.55 | 1.9073 | 292.4646 | 505.1544 | 0.04 | 1 | 1.1 | 0.4 | 1.0472 | 0.082894 | 0.1 | 1 | 1 | 1 | 2.4276 | 710 | 36.7 | 78.905 | 36.7 | 9 | 16191.8833 | 0 | 源荷峰段密集交叉
2.375 | 0.55 | 1.9067 | 292.4646 | 504.9943 | 0.04 | 2 | 1.1 | 0.4 | 1.0472 | 0.067725 | 0.1 | 2 | 1 | 1 | 2.4276 | 710 | 44.7 | 96.105 | 36.5199 | 9 | 17929.8112 | 6.087e-16 | 源荷峰段密集交叉
2.375 | 0.55 | 1.906 | 292.4646 | 504.82 | 0.04 | 3 | 1.1 | 0.4 | 1.0472 | 0.04515 | 0.1 | 3 | 1 | 1 | 2.4276 | 710 | 66.9 | 143.835 | 36.4382 | 9 | 22752.5609 | 1.5989e-16 | 源荷峰段密集交叉
2.375 | 0.55 | 1.9054 | 292.4646 | 504.6429 | 0.04 | 4 | 1.1 | 0.4 | 1.0472 | 0.033862 | 0.1 | 4 | 1 | 1 | 2.5165 | 736 | 75.2 | 161.68 | 30.7192 | 9 | 26911.8137 | 0 | 源荷峰段密集交叉
2.375 | 0.55 | 1.9039 | 292.4646 | 504.2364 | 0.04 | 5 | 1.1 | 0.4 | 1.0472 | 0.02709 | 0.1 | 5 | 1 | 1 | 2.5165 | 736 | 93.3 | 200.595 | 30.4904 | 9 | 30843.8754 | 0 | 源荷峰段密集交叉
2.375 | 0.55 | 1.9024 | 292.4646 | 503.824 | 0.04 | 6 | 1.1 | 0.4 | 1.0472 | 0.022575 | 0.1 | 6 | 1 | 1 | 2.5165 | 736 | 111.2 | 239.08 | 30.2835 | 9 | 34732.4889 | 0 | 源荷峰段密集交叉
2.375 | 0.55 | 1.9007 | 292.4646 | 503.3654 | 0.04 | 7 | 1.1 | 0.4 | 1.0472 | 0.01935 | 0.1 | 7 | 1 | 1 | 2.5165 | 736 | 128.8 | 276.92 | 30.0656 | 9 | 38555.9301 | 0 | 源荷峰段密集交叉
2.375 | 0.55 | 1.899 | 292.4646 | 502.8964 | 0.04 | 8 | 1.1 | 0.4 | 1.0472 | 0.016931 | 0.1 | 8 | 1 | 1 | 2.5165 | 736 | 146 | 313.9 | 29.8205 | 9 | 42292.475 | 0 | 源荷峰段密集交叉
2.375 | 0.575 | 2.0066 | 292.4646 | 532.1128 | 0.04 | 1 | 1.1 | 0.4 | 1.0472 | 0.082894 | 0.1 | 1 | 1 | 1 | 2.6875 | 786 | 39.5 | 84.925 | 39.5 | 6 | 20173.7227 | 0 | 源荷峰段密集交叉
2.375 | 0.575 | 2.006 | 292.4646 | 531.9454 | 0.04 | 2 | 1.1 | 0.4 | 1.0472 | 0.067725 | 0.1 | 2 | 1 | 1 | 2.6875 | 786 | 48.3 | 103.845 | 39.4611 | 6 | 22085.4433 | 3.2945e-16 | 源荷峰段密集交叉
2.375 | 0.575 | 2.0053 | 292.4646 | 531.7633 | 0.04 | 3 | 1.1 | 0.4 | 1.0472 | 0.04515 | 0.1 | 3 | 1 | 1 | 2.6875 | 786 | 72.1 | 155.015 | 39.2705 | 6 | 27255.7786 | 2.6695e-16 | 源荷峰段密集交叉
2.375 | 0.575 | 2.0046 | 292.4646 | 531.578 | 0.04 | 4 | 1.1 | 0.4 | 1.0472 | 0.033862 | 0.1 | 4 | 1 | 1 | 2.6875 | 786 | 96 | 206.4 | 39.216 | 6 | 32447.838 | 0 | 源荷峰段密集交叉
2.375 | 0.575 | 2.0031 | 292.4646 | 531.1531 | 0.04 | 5 | 1.1 | 0.4 | 1.0472 | 0.02709 | 0.1 | 5 | 1 | 1 | 2.6875 | 786 | 119.5 | 256.925 | 39.0526 | 6 | 37553.001 | 0 | 源荷峰段密集交叉
2.375 | 0.575 | 2.0015 | 292.4646 | 530.7219 | 0.04 | 6 | 1.1 | 0.4 | 1.0472 | 0.022575 | 0.1 | 6 | 1 | 1 | 2.6875 | 786 | 142.8 | 307.02 | 38.8892 | 6 | 42614.7158 | 3.4148e-16 | 源荷峰段密集交叉
2.375 | 0.575 | 1.9997 | 292.4646 | 530.2425 | 0.04 | 7 | 1.1 | 0.4 | 1.0472 | 0.01935 | 0.1 | 7 | 1 | 1 | 2.6875 | 786 | 165.9 | 356.685 | 38.7258 | 6 | 47632.9824 | 0 | 源荷峰段密集交叉
2.375 | 0.575 | 1.9979 | 292.4646 | 529.7522 | 0.04 | 8 | 1.1 | 0.4 | 1.0472 | 0.016931 | 0.1 | 8 | 1 | 1 | 2.6875 | 786 | 188.8 | 405.92 | 38.5624 | 6 | 52607.8008 | 0 | 源荷峰段密集交叉
2.375 | 0.6 | 2.1059 | 292.4646 | 559.0712 | 0.04 | 1 | 1.1 | 0.4 | 1.0472 | 0.082894 | 0.1 | 1 | 1 | 1 | 2.8038 | 820 | 48.9 | 105.135 | 48.9 | 5 | 22730.7438 | 0 | 源荷峰段密集交叉
2.375 | 0.6 | 2.1053 | 292.4646 | 558.8965 | 0.04 | 2 | 1.1 | 0.4 | 1.0472 | 0.067725 | 0.1 | 2 | 1 | 1 | 2.8038 | 820 | 59.7 | 128.355 | 48.7749 | 5 | 25076.9464 | 1.2289e-08 | 源荷峰段密集交叉
2.375 | 0.6 | 2.1046 | 292.4646 | 558.7065 | 0.04 | 3 | 1.1 | 0.4 | 1.0472 | 0.04515 | 0.1 | 3 | 1 | 1 | 2.8038 | 820 | 89.4 | 192.21 | 48.6932 | 5 | 31529.0035 | 1.0018e-08 | 源荷峰段密集交叉
2.375 | 0.6 | 2.1039 | 292.4646 | 558.5132 | 0.04 | 4 | 1.1 | 0.4 | 1.0472 | 0.033862 | 0.1 | 4 | 1 | 1 | 2.8038 | 820 | 119.1 | 256.065 | 48.6523 | 5 | 37981.0605 | 8.521e-09 | 源荷峰段密集交叉
2.375 | 0.6 | 2.1022 | 292.4646 | 558.0697 | 0.04 | 5 | 1.1 | 0.4 | 1.0472 | 0.02709 | 0.1 | 5 | 1 | 1 | 2.8038 | 820 | 148.3 | 318.845 | 48.4644 | 5 | 44324.4971 | 1.6415e-16 | 源荷峰段密集交叉
2.375 | 0.6 | 2.1006 | 292.4646 | 557.6199 | 0.04 | 6 | 1.1 | 0.4 | 1.0472 | 0.022575 | 0.1 | 6 | 1 | 1 | 2.8038 | 820 | 177.4 | 381.41 | 48.3119 | 5 | 50646.2096 | 0 | 源荷峰段密集交叉
2.375 | 0.6 | 2.0987 | 292.4646 | 557.1196 | 0.04 | 7 | 1.1 | 0.4 | 1.0472 | 0.01935 | 0.1 | 7 | 1 | 1 | 2.8038 | 820 | 206.2 | 443.33 | 48.133 | 5 | 56902.7498 | 0 | 源荷峰段密集交叉
2.375 | 0.6 | 2.0968 | 292.4646 | 556.6079 | 0.04 | 8 | 1.1 | 0.4 | 1.0472 | 0.016931 | 0.1 | 8 | 1 | 1 | 2.8038 | 820 | 234.8 | 504.82 | 47.9579 | 5 | 63115.8418 | 0 | 源荷峰段密集交叉
2.375 | 0.625 | 2.2052 | 292.4646 | 586.0296 | 0.04 | 1 | 1.1 | 0.4 | 1.0472 | 0.082894 | 0.1 | 1 | 1 | 1 | 2.8038 | 820 | 58.6 | 125.99 | 58.6 | 6 | 24958.8126 | 0 | 源荷峰段密集交叉
2.375 | 0.625 | 2.2046 | 292.4646 | 585.8477 | 0.04 | 2 | 1.1 | 0.4 | 1.0472 | 0.067725 | 0.1 | 2 | 1 | 1 | 2.8038 | 820 | 71.6 | 153.94 | 58.4972 | 6 | 27782.9454 | 0 | 源荷峰段密集交叉
2.375 | 0.625 | 2.2038 | 292.4646 | 585.6497 | 0.04 | 3 | 1.1 | 0.4 | 1.0472 | 0.04515 | 0.1 | 3 | 1 | 1 | 2.8038 | 820 | 107 | 230.05 | 58.2793 | 6 | 35473.276 | 0 | 源荷峰段密集交叉
2.375 | 0.625 | 2.2031 | 292.4646 | 585.4484 | 0.04 | 4 | 1.1 | 0.4 | 1.0472 | 0.033862 | 0.1 | 4 | 1 | 1 | 2.8038 | 820 | 142.4 | 306.16 | 58.1704 | 6 | 43163.6067 | 0 | 源荷峰段密集交叉
2.375 | 0.625 | 2.2014 | 292.4646 | 584.9864 | 0.04 | 5 | 1.1 | 0.4 | 1.0472 | 0.02709 | 0.1 | 5 | 1 | 1 | 2.8038 | 820 | 177.3 | 381.195 | 57.9416 | 6 | 50745.3168 | 0 | 源荷峰段密集交叉
2.375 | 0.625 | 2.1997 | 292.4646 | 584.5178 | 0.04 | 6 | 1.1 | 0.4 | 1.0472 | 0.022575 | 0.1 | 6 | 1 | 1 | 2.8038 | 820 | 212 | 455.8 | 57.7347 | 6 | 58283.5788 | 0 | 源荷峰段密集交叉
2.375 | 0.625 | 2.1977 | 292.4646 | 583.9967 | 0.04 | 7 | 1.1 | 0.4 | 1.0472 | 0.01935 | 0.1 | 7 | 1 | 1 | 2.8038 | 820 | 246.5 | 529.975 | 57.5401 | 6 | 65778.3925 | 0 | 源荷峰段密集交叉
2.375 | 0.625 | 2.1958 | 292.4646 | 583.4637 | 0.04 | 8 | 1.1 | 0.4 | 1.0472 | 0.016931 | 0.1 | 8 | 1 | 1 | 2.8038 | 820 | 280.8 | 603.72 | 57.3534 | 6 | 73229.7581 | 0 | 源荷峰段密集交叉
2.5 | 0.3 | 1.0159 | 292.4646 | 235.3596 | 0.04 | 1 | 1.1 | 0.4 | 1.0472 | 0.082894 | 0.1 | 1 | 1 | 1 | 1.8806 | 550 | 0 | 0 | 0 | 5 | 1984.0625 | 0 | 源荷峰段密集交叉
2.5 | 0.3 | 1.0159 | 292.4646 | 235.2724 | 0.04 | 2 | 1.1 | 0.4 | 1.0472 | 0.067725 | 0.1 | 2 | 1 | 1 | 1.8806 | 550 | 0 | 0 | 0 | 5 | 1984.0625 | 0 | 源荷峰段密集交叉
2.5 | 0.3 | 1.0159 | 292.4646 | 235.1776 | 0.04 | 3 | 1.1 | 0.4 | 1.0472 | 0.04515 | 0.1 | 3 | 1 | 1 | 1.8806 | 550 | 0 | 0 | 0 | 5 | 1984.0625 | 0 | 源荷峰段密集交叉
2.5 | 0.3 | 1.0159 | 292.4646 | 235.0812 | 0.04 | 4 | 1.1 | 0.4 | 1.0472 | 0.033862 | 0.1 | 4 | 1 | 1 | 1.8806 | 550 | 0 | 0 | 0 | 5 | 1984.0625 | 0 | 源荷峰段密集交叉
2.5 | 0.3 | 1.0159 | 292.4646 | 234.8599 | 0.04 | 5 | 1.1 | 0.4 | 1.0472 | 0.02709 | 0.1 | 5 | 1 | 1 | 1.8806 | 550 | 0 | 0 | 0 | 5 | 1984.0625 | 0 | 源荷峰段密集交叉
2.5 | 0.3 | 1.0159 | 292.4646 | 234.6355 | 0.04 | 6 | 1.1 | 0.4 | 1.0472 | 0.022575 | 0.1 | 6 | 1 | 1 | 1.8806 | 550 | 0 | 0 | 0 | 5 | 1984.0625 | 0 | 源荷峰段密集交叉
2.5 | 0.3 | 1.0159 | 292.4646 | 234.3859 | 0.04 | 7 | 1.1 | 0.4 | 1.0472 | 0.01935 | 0.1 | 7 | 1 | 1 | 1.8806 | 550 | 0 | 0 | 0 | 5 | 1984.0625 | 0 | 源荷峰段密集交叉
2.5 | 0.3 | 1.0159 | 292.4646 | 234.1306 | 0.04 | 8 | 1.1 | 0.4 | 1.0472 | 0.016931 | 0.1 | 8 | 1 | 1 | 1.8806 | 550 | 0 | 0 | 0 | 5 | 1984.0625 | 0 | 源荷峰段密集交叉
2.5 | 0.325 | 1.0159 | 292.4646 | 262.2845 | 0.04 | 1 | 1.1 | 0.4 | 1.0472 | 0.082894 | 0.1 | 1 | 1 | 1 | 1.8806 | 550 | 0 | 0 | 0 | 5 | 1984.0625 | 0 | 源荷峰段密集交叉
2.5 | 0.325 | 1.0159 | 292.4646 | 262.1901 | 0.04 | 2 | 1.1 | 0.4 | 1.0472 | 0.067725 | 0.1 | 2 | 1 | 1 | 1.8806 | 550 | 0 | 0 | 0 | 5 | 1984.0625 | 0 | 源荷峰段密集交叉
2.5 | 0.325 | 1.0159 | 292.4646 | 262.0874 | 0.04 | 3 | 1.1 | 0.4 | 1.0472 | 0.04515 | 0.1 | 3 | 1 | 1 | 1.8806 | 550 | 0 | 0 | 0 | 5 | 1984.0625 | 0 | 源荷峰段密集交叉
2.5 | 0.325 | 1.0159 | 292.4646 | 261.9829 | 0.04 | 4 | 1.1 | 0.4 | 1.0472 | 0.033862 | 0.1 | 4 | 1 | 1 | 1.8806 | 550 | 0 | 0 | 0 | 5 | 1984.0625 | 0 | 源荷峰段密集交叉
2.5 | 0.325 | 1.0159 | 292.4646 | 261.7432 | 0.04 | 5 | 1.1 | 0.4 | 1.0472 | 0.02709 | 0.1 | 5 | 1 | 1 | 1.8806 | 550 | 0 | 0 | 0 | 5 | 1984.0625 | 0 | 源荷峰段密集交叉
2.5 | 0.325 | 1.0159 | 292.4646 | 261.5001 | 0.04 | 6 | 1.1 | 0.4 | 1.0472 | 0.022575 | 0.1 | 6 | 1 | 1 | 1.8806 | 550 | 0 | 0 | 0 | 5 | 1984.0625 | 0 | 源荷峰段密集交叉
2.5 | 0.325 | 1.0159 | 292.4646 | 261.2297 | 0.04 | 7 | 1.1 | 0.4 | 1.0472 | 0.01935 | 0.1 | 7 | 1 | 1 | 1.8806 | 550 | 0 | 0 | 0 | 5 | 1984.0625 | 0 | 源荷峰段密集交叉
2.5 | 0.325 | 1.0159 | 292.4646 | 260.9531 | 0.04 | 8 | 1.1 | 0.4 | 1.0472 | 0.016931 | 0.1 | 8 | 1 | 1 | 1.8806 | 550 | 0 | 0 | 0 | 5 | 1984.0625 | 0 | 源荷峰段密集交叉
2.5 | 0.35 | 1.1123 | 292.4646 | 289.3783 | 0.04 | 1 | 1.1 | 0.4 | 1.0472 | 0.082894 | 0.1 | 1 | 1 | 1 | 1.8806 | 550 | 0 | 0 | 0 | 6 | 2104.8938 | 0 | 源荷峰段密集交叉
2.5 | 0.35 | 1.1119 | 292.4646 | 289.2733 | 0.04 | 2 | 1.1 | 0.4 | 1.0472 | 0.067725 | 0.1 | 2 | 1 | 1 | 1.8806 | 550 | 0 | 0 | 0 | 6 | 2104.8938 | 0 | 源荷峰段密集交叉
2.5 | 0.35 | 1.1115 | 292.4646 | 289.1591 | 0.04 | 3 | 1.1 | 0.4 | 1.0472 | 0.04515 | 0.1 | 3 | 1 | 1 | 1.8806 | 550 | 0 | 0 | 0 | 6 | 2104.8938 | 0 | 源荷峰段密集交叉
2.5 | 0.35 | 1.1111 | 292.4646 | 289.0429 | 0.04 | 4 | 1.1 | 0.4 | 1.0472 | 0.033862 | 0.1 | 4 | 1 | 1 | 1.8806 | 550 | 0 | 0 | 0 | 6 | 2104.8938 | 0 | 源荷峰段密集交叉
2.5 | 0.35 | 1.1101 | 292.4646 | 288.7767 | 0.04 | 5 | 1.1 | 0.4 | 1.0472 | 0.02709 | 0.1 | 5 | 1 | 1 | 1.8806 | 550 | 0 | 0 | 0 | 6 | 2104.8938 | 0 | 源荷峰段密集交叉
2.5 | 0.35 | 1.1091 | 292.4646 | 288.5069 | 0.04 | 6 | 1.1 | 0.4 | 1.0472 | 0.022575 | 0.1 | 6 | 1 | 1 | 1.8806 | 550 | 0 | 0 | 0 | 6 | 2104.8938 | 0 | 源荷峰段密集交叉
2.5 | 0.35 | 1.108 | 292.4646 | 288.2072 | 0.04 | 7 | 1.1 | 0.4 | 1.0472 | 0.01935 | 0.1 | 7 | 1 | 1 | 1.8806 | 550 | 0 | 0 | 0 | 6 | 2104.8938 | 0 | 源荷峰段密集交叉
2.5 | 0.35 | 1.1069 | 292.4646 | 287.901 | 0.04 | 8 | 1.1 | 0.4 | 1.0472 | 0.016931 | 0.1 | 8 | 1 | 1 | 1.8806 | 550 | 0 | 0 | 0 | 6 | 2104.8938 | 0 | 源荷峰段密集交叉
2.5 | 0.375 | 1.212 | 292.4646 | 316.4455 | 0.04 | 1 | 1.1 | 0.4 | 1.0472 | 0.082894 | 0.1 | 1 | 1 | 1 | 2.0515 | 600 | 0 | 0 | 0 | 4 | 3243.1371 | 0 | 源荷峰段密集交叉
2.5 | 0.375 | 1.2116 | 292.4646 | 316.3364 | 0.04 | 2 | 1.1 | 0.4 | 1.0472 | 0.067725 | 0.1 | 2 | 1 | 1 | 2.0515 | 600 | 0 | 0 | 0 | 4 | 3243.1371 | 0 | 源荷峰段密集交叉
2.5 | 0.375 | 1.2112 | 292.4646 | 316.2176 | 0.04 | 3 | 1.1 | 0.4 | 1.0472 | 0.04515 | 0.1 | 3 | 1 | 1 | 2.0515 | 600 | 0 | 0 | 0 | 4 | 3243.1371 | 0 | 源荷峰段密集交叉
2.5 | 0.375 | 1.2107 | 292.4646 | 316.0968 | 0.04 | 4 | 1.1 | 0.4 | 1.0472 | 0.033862 | 0.1 | 4 | 1 | 1 | 2.0515 | 600 | 0 | 0 | 0 | 4 | 3243.1371 | 0 | 源荷峰段密集交叉
2.5 | 0.375 | 1.2097 | 292.4646 | 315.8197 | 0.04 | 5 | 1.1 | 0.4 | 1.0472 | 0.02709 | 0.1 | 5 | 1 | 1 | 2.0515 | 600 | 0 | 0 | 0 | 4 | 3243.1371 | 0 | 源荷峰段密集交叉
2.5 | 0.375 | 1.2087 | 292.4646 | 315.5386 | 0.04 | 6 | 1.1 | 0.4 | 1.0472 | 0.022575 | 0.1 | 6 | 1 | 1 | 2.0515 | 600 | 0 | 0 | 0 | 4 | 3243.1371 | 0 | 源荷峰段密集交叉
2.5 | 0.375 | 1.2075 | 292.4646 | 315.226 | 0.04 | 7 | 1.1 | 0.4 | 1.0472 | 0.01935 | 0.1 | 7 | 1 | 1 | 2.0515 | 600 | 0 | 0 | 0 | 4 | 3243.1371 | 0 | 源荷峰段密集交叉
2.5 | 0.375 | 1.2064 | 292.4646 | 314.9063 | 0.04 | 8 | 1.1 | 0.4 | 1.0472 | 0.016931 | 0.1 | 8 | 1 | 1 | 2.0515 | 600 | 0 | 0 | 0 | 4 | 3243.1371 | 0 | 源荷峰段密集交叉
2.5 | 0.4 | 1.3114 | 292.4646 | 343.4039 | 0.04 | 1 | 1.1 | 0.4 | 1.0472 | 0.082894 | 0.1 | 1 | 1 | 1 | 2.0515 | 600 | 1.9 | 4.085 | 1.9 | 7 | 4018.3889 | 0 | 源荷峰段密集交叉
2.5 | 0.4 | 1.3109 | 292.4646 | 343.2875 | 0.04 | 2 | 1.1 | 0.4 | 1.0472 | 0.067725 | 0.1 | 2 | 1 | 1 | 2.0515 | 600 | 2.2 | 4.73 | 1.7974 | 7 | 4083.5611 | 0 | 源荷峰段密集交叉
2.5 | 0.4 | 1.3105 | 292.4646 | 343.1608 | 0.04 | 3 | 1.1 | 0.4 | 1.0472 | 0.04515 | 0.1 | 3 | 1 | 1 | 2.0515 | 600 | 3.2 | 6.88 | 1.7429 | 7 | 4300.8021 | 0 | 源荷峰段密集交叉
2.5 | 0.4 | 1.31 | 292.4646 | 343.032 | 0.04 | 4 | 1.1 | 0.4 | 1.0472 | 0.033862 | 0.1 | 4 | 1 | 1 | 2.0515 | 600 | 4.2 | 9.03 | 1.7157 | 7 | 4518.0431 | 0 | 源荷峰段密集交叉
2.5 | 0.4 | 1.3089 | 292.4646 | 342.7364 | 0.04 | 5 | 1.1 | 0.4 | 1.0472 | 0.02709 | 0.1 | 5 | 1 | 1 | 2.0515 | 600 | 4.9 | 10.535 | 1.6013 | 7 | 4670.1118 | 0 | 源荷峰段密集交叉
2.5 | 0.4 | 1.3078 | 292.4646 | 342.4365 | 0.04 | 6 | 1.1 | 0.4 | 1.0472 | 0.022575 | 0.1 | 6 | 1 | 1 | 2.0515 | 600 | 5.5 | 11.825 | 1.4978 | 7 | 4800.4564 | 0 | 源荷峰段密集交叉
2.5 | 0.4 | 1.3066 | 292.4646 | 342.103 | 0.04 | 7 | 1.1 | 0.4 | 1.0472 | 0.01935 | 0.1 | 7 | 1 | 1 | 2.0515 | 600 | 5.9 | 12.685 | 1.3772 | 7 | 4887.3528 | 0 | 源荷峰段密集交叉
2.5 | 0.4 | 1.3053 | 292.4646 | 341.762 | 0.04 | 8 | 1.1 | 0.4 | 1.0472 | 0.016931 | 0.1 | 8 | 1 | 1 | 2.0515 | 600 | 6.2 | 13.33 | 1.2664 | 7 | 4952.5251 | 0 | 源荷峰段密集交叉
2.5 | 0.425 | 1.4107 | 292.4646 | 370.3623 | 0.04 | 1 | 1.1 | 0.4 | 1.0472 | 0.082894 | 0.1 | 1 | 1 | 1 | 2.1404 | 626 | 0 | 0 | 0 | 8 | 6082.615 | 0 | 源荷峰段密集交叉
2.5 | 0.425 | 1.4102 | 292.4646 | 370.2386 | 0.04 | 2 | 1.1 | 0.4 | 1.0472 | 0.067725 | 0.1 | 2 | 1 | 1 | 2.1404 | 626 | 0 | 0 | 0 | 8 | 6082.615 | 0 | 源荷峰段密集交叉
2.5 | 0.425 | 1.4097 | 292.4646 | 370.104 | 0.04 | 3 | 1.1 | 0.4 | 1.0472 | 0.04515 | 0.1 | 3 | 1 | 1 | 2.1404 | 626 | 0 | 0 | 0 | 8 | 6082.615 | 0 | 源荷峰段密集交叉
2.5 | 0.425 | 1.4092 | 292.4646 | 369.9671 | 0.04 | 4 | 1.1 | 0.4 | 1.0472 | 0.033862 | 0.1 | 4 | 1 | 1 | 2.1404 | 626 | 0 | 0 | 0 | 8 | 6082.615 | 0 | 源荷峰段密集交叉
2.5 | 0.425 | 1.4081 | 292.4646 | 369.6531 | 0.04 | 5 | 1.1 | 0.4 | 1.0472 | 0.02709 | 0.1 | 5 | 1 | 1 | 2.1404 | 626 | 0 | 0 | 0 | 8 | 6082.615 | 0 | 源荷峰段密集交叉
2.5 | 0.425 | 1.4069 | 292.4646 | 369.3344 | 0.04 | 6 | 1.1 | 0.4 | 1.0472 | 0.022575 | 0.1 | 6 | 1 | 1 | 2.1404 | 626 | 0 | 0 | 0 | 8 | 6082.615 | 0 | 源荷峰段密集交叉
2.5 | 0.425 | 1.4056 | 292.4646 | 368.9801 | 0.04 | 7 | 1.1 | 0.4 | 1.0472 | 0.01935 | 0.1 | 7 | 1 | 1 | 2.1404 | 626 | 0 | 0 | 0 | 8 | 6082.615 | 0 | 源荷峰段密集交叉
2.5 | 0.425 | 1.4042 | 292.4646 | 368.6177 | 0.04 | 8 | 1.1 | 0.4 | 1.0472 | 0.016931 | 0.1 | 8 | 1 | 1 | 2.1404 | 626 | 0 | 0 | 0 | 8 | 6082.615 | 0 | 源荷峰段密集交叉
2.5 | 0.45 | 1.51 | 292.4646 | 397.3207 | 0.04 | 1 | 1.1 | 0.4 | 1.0472 | 0.082894 | 0.1 | 1 | 1 | 1 | 2.2567 | 660 | 0 | 0 | 0 | 6 | 6476.7396 | 0 | 源荷峰段密集交叉
2.5 | 0.45 | 1.5095 | 292.4646 | 397.1898 | 0.04 | 2 | 1.1 | 0.4 | 1.0472 | 0.067725 | 0.1 | 2 | 1 | 1 | 2.2567 | 660 | 0 | 0 | 0 | 6 | 6476.7396 | 0 | 源荷峰段密集交叉
2.5 | 0.45 | 1.509 | 292.4646 | 397.0472 | 0.04 | 3 | 1.1 | 0.4 | 1.0472 | 0.04515 | 0.1 | 3 | 1 | 1 | 2.2567 | 660 | 0 | 0 | 0 | 6 | 6476.7396 | 0 | 源荷峰段密集交叉
2.5 | 0.45 | 1.5085 | 292.4646 | 396.9023 | 0.04 | 4 | 1.1 | 0.4 | 1.0472 | 0.033862 | 0.1 | 4 | 1 | 1 | 2.2567 | 660 | 0 | 0 | 0 | 6 | 6476.7396 | 0 | 源荷峰段密集交叉
2.5 | 0.45 | 1.5072 | 292.4646 | 396.5697 | 0.04 | 5 | 1.1 | 0.4 | 1.0472 | 0.02709 | 0.1 | 5 | 1 | 1 | 2.2567 | 660 | 0 | 0 | 0 | 6 | 6476.7396 | 0 | 源荷峰段密集交叉
2.5 | 0.45 | 1.506 | 292.4646 | 396.2323 | 0.04 | 6 | 1.1 | 0.4 | 1.0472 | 0.022575 | 0.1 | 6 | 1 | 1 | 2.2567 | 660 | 0 | 0 | 0 | 6 | 6476.7396 | 0 | 源荷峰段密集交叉
2.5 | 0.45 | 1.5046 | 292.4646 | 395.8572 | 0.04 | 7 | 1.1 | 0.4 | 1.0472 | 0.01935 | 0.1 | 7 | 1 | 1 | 2.2567 | 660 | 0 | 0 | 0 | 6 | 6476.7396 | 0 | 源荷峰段密集交叉
2.5 | 0.45 | 1.5032 | 292.4646 | 395.4735 | 0.04 | 8 | 1.1 | 0.4 | 1.0472 | 0.016931 | 0.1 | 8 | 1 | 1 | 2.2567 | 660 | 0 | 0 | 0 | 6 | 6476.7396 | 0 | 源荷峰段密集交叉
2.5 | 0.475 | 1.6093 | 292.4646 | 424.2792 | 0.04 | 1 | 1.1 | 0.4 | 1.0472 | 0.082894 | 0.1 | 1 | 1 | 1 | 2.2567 | 660 | 5.9 | 12.685 | 5.9 | 8 | 8000.124 | 0 | 源荷峰段密集交叉
2.5 | 0.475 | 1.6088 | 292.4646 | 424.1409 | 0.04 | 2 | 1.1 | 0.4 | 1.0472 | 0.067725 | 0.1 | 2 | 1 | 1 | 2.2567 | 660 | 6.9 | 14.835 | 5.6373 | 8 | 8217.365 | 0 | 源荷峰段密集交叉
2.5 | 0.475 | 1.6082 | 292.4646 | 423.9904 | 0.04 | 3 | 1.1 | 0.4 | 1.0472 | 0.04515 | 0.1 | 3 | 1 | 1 | 2.4276 | 710 | 2.9 | 6.235 | 1.5795 | 6 | 8486.6443 | 0 | 源荷峰段密集交叉
2.5 | 0.475 | 1.6077 | 292.4646 | 423.8374 | 0.04 | 4 | 1.1 | 0.4 | 1.0472 | 0.033862 | 0.1 | 4 | 1 | 1 | 2.4276 | 710 | 3.7 | 7.955 | 1.5114 | 6 | 8660.4371 | 0 | 源荷峰段密集交叉
2.5 | 0.475 | 1.6064 | 292.4646 | 423.4864 | 0.04 | 5 | 1.1 | 0.4 | 1.0472 | 0.02709 | 0.1 | 5 | 1 | 1 | 2.4276 | 710 | 4.2 | 9.03 | 1.3726 | 6 | 8769.0576 | 0 | 源荷峰段密集交叉
2.5 | 0.475 | 1.6051 | 292.4646 | 423.1303 | 0.04 | 6 | 1.1 | 0.4 | 1.0472 | 0.022575 | 0.1 | 6 | 1 | 1 | 2.4276 | 710 | 4.6 | 9.89 | 1.2527 | 6 | 8855.954 | 0 | 源荷峰段密集交叉
2.5 | 0.475 | 1.6036 | 292.4646 | 422.7342 | 0.04 | 7 | 1.1 | 0.4 | 1.0472 | 0.01935 | 0.1 | 7 | 1 | 1 | 2.4276 | 710 | 4.9 | 10.535 | 1.1438 | 5 | 8800.295 | 0 | 源荷峰段密集交叉
2.5 | 0.475 | 1.6021 | 292.4646 | 422.3292 | 0.04 | 8 | 1.1 | 0.4 | 1.0472 | 0.016931 | 0.1 | 8 | 1 | 1 | 2.4276 | 710 | 4.7 | 10.105 | 0.95997 | 5 | 8756.8468 | 0 | 源荷峰段密集交叉
2.5 | 0.5 | 1.7086 | 292.4646 | 451.2376 | 0.04 | 1 | 1.1 | 0.4 | 1.0472 | 0.082894 | 0.1 | 1 | 1 | 1 | 2.4276 | 710 | 11.1 | 23.865 | 11.1 | 7 | 10388.8517 | 0 | 源荷峰段密集交叉
2.5 | 0.5 | 1.7081 | 292.4646 | 451.092 | 0.04 | 2 | 1.1 | 0.4 | 1.0472 | 0.067725 | 0.1 | 2 | 1 | 1 | 2.4276 | 710 | 13.5 | 29.025 | 11.0295 | 7 | 10910.23 | 0 | 源荷峰段密集交叉
2.5 | 0.5 | 1.7075 | 292.4646 | 450.9336 | 0.04 | 3 | 1.1 | 0.4 | 1.0472 | 0.04515 | 0.1 | 3 | 1 | 1 | 2.4276 | 710 | 20.2 | 43.43 | 11.0023 | 7 | 12365.7446 | 0 | 源荷峰段密集交叉
2.5 | 0.5 | 1.7069 | 292.4646 | 450.7726 | 0.04 | 4 | 1.1 | 0.4 | 1.0472 | 0.033862 | 0.1 | 4 | 1 | 1 | 2.4276 | 710 | 26.7 | 57.405 | 10.907 | 7 | 13777.8109 | 0 | 源荷峰段密集交叉
2.5 | 0.5 | 1.7056 | 292.4646 | 450.4031 | 0.04 | 5 | 1.1 | 0.4 | 1.0472 | 0.02709 | 0.1 | 5 | 1 | 1 | 2.4276 | 710 | 33 | 70.95 | 10.7844 | 7 | 15146.4291 | 0 | 源荷峰段密集交叉
2.5 | 0.5 | 1.7042 | 292.4646 | 450.0282 | 0.04 | 6 | 1.1 | 0.4 | 1.0472 | 0.022575 | 0.1 | 6 | 1 | 1 | 2.4276 | 710 | 39.1 | 84.065 | 10.6482 | 7 | 16471.5991 | 0 | 源荷峰段密集交叉
2.5 | 0.5 | 1.7026 | 292.4646 | 449.6113 | 0.04 | 7 | 1.1 | 0.4 | 1.0472 | 0.01935 | 0.1 | 7 | 1 | 1 | 2.4276 | 710 | 45 | 96.75 | 10.5043 | 7 | 17753.3208 | 0 | 源荷峰段密集交叉
2.5 | 0.5 | 1.7011 | 292.4646 | 449.185 | 0.04 | 8 | 1.1 | 0.4 | 1.0472 | 0.016931 | 0.1 | 8 | 1 | 1 | 2.4276 | 710 | 50.7 | 109.005 | 10.3555 | 7 | 18991.5944 | 0 | 源荷峰段密集交叉
2.5 | 0.525 | 1.808 | 292.4646 | 478.196 | 0.04 | 1 | 1.1 | 0.4 | 1.0472 | 0.082894 | 0.1 | 1 | 1 | 1 | 2.4276 | 710 | 20.6 | 44.29 | 20.6 | 8 | 12573.4723 | 0 | 源荷峰段密集交叉
2.5 | 0.525 | 1.8074 | 292.4646 | 478.0432 | 0.04 | 2 | 1.1 | 0.4 | 1.0472 | 0.067725 | 0.1 | 2 | 1 | 1 | 2.4276 | 710 | 25.1 | 53.965 | 20.5067 | 8 | 13551.0567 | 0 | 源荷峰段密集交叉
2.5 | 0.525 | 1.8068 | 292.4646 | 477.8768 | 0.04 | 3 | 1.1 | 0.4 | 1.0472 | 0.04515 | 0.1 | 3 | 1 | 1 | 2.4276 | 710 | 37.5 | 80.625 | 20.425 | 8 | 16244.8448 | 0 | 源荷峰段密集交叉
2.5 | 0.525 | 1.8062 | 292.4646 | 477.7077 | 0.04 | 4 | 1.1 | 0.4 | 1.0472 | 0.033862 | 0.1 | 4 | 1 | 1 | 2.4276 | 710 | 49.8 | 107.07 | 20.3433 | 8 | 18916.9088 | 0 | 源荷峰段密集交叉
2.5 | 0.525 | 1.8047 | 292.4646 | 477.3197 | 0.04 | 5 | 1.1 | 0.4 | 1.0472 | 0.02709 | 0.1 | 5 | 1 | 1 | 2.4276 | 710 | 61.8 | 132.87 | 20.1962 | 8 | 21523.8006 | 1.6902e-16 | 源荷峰段密集交叉
2.5 | 0.525 | 1.8033 | 292.4646 | 476.9261 | 0.04 | 6 | 1.1 | 0.4 | 1.0472 | 0.022575 | 0.1 | 6 | 1 | 1 | 2.4276 | 710 | 73.7 | 158.455 | 20.071 | 8 | 24108.9682 | 1.509e-16 | 源荷峰段密集交叉
2.5 | 0.525 | 1.8017 | 292.4646 | 476.4884 | 0.04 | 7 | 1.1 | 0.4 | 1.0472 | 0.01935 | 0.1 | 7 | 1 | 1 | 2.4276 | 710 | 85.3 | 183.395 | 19.9115 | 8 | 26628.9636 | 2.7323e-16 | 源荷峰段密集交叉
2.5 | 0.525 | 1.8 | 292.4646 | 476.0407 | 0.04 | 8 | 1.1 | 0.4 | 1.0472 | 0.016931 | 0.1 | 8 | 1 | 1 | 2.4276 | 710 | 96.7 | 207.905 | 19.751 | 8 | 29105.5107 | 1.2499e-16 | 源荷峰段密集交叉
2.5 | 0.55 | 1.9073 | 292.4646 | 505.1544 | 0.04 | 1 | 1.1 | 0.4 | 1.0472 | 0.082894 | 0.1 | 1 | 1 | 1 | 2.4276 | 710 | 36.7 | 78.905 | 36.7 | 9 | 16191.8833 | 0 | 源荷峰段密集交叉
2.5 | 0.55 | 1.9067 | 292.4646 | 504.9943 | 0.04 | 2 | 1.1 | 0.4 | 1.0472 | 0.067725 | 0.1 | 2 | 1 | 1 | 2.4276 | 710 | 44.7 | 96.105 | 36.5199 | 9 | 17929.8112 | 6.087e-16 | 源荷峰段密集交叉
2.5 | 0.55 | 1.906 | 292.4646 | 504.82 | 0.04 | 3 | 1.1 | 0.4 | 1.0472 | 0.04515 | 0.1 | 3 | 1 | 1 | 2.4276 | 710 | 66.9 | 143.835 | 36.4382 | 9 | 22752.5609 | 0 | 源荷峰段密集交叉
2.5 | 0.55 | 1.9054 | 292.4646 | 504.6429 | 0.04 | 4 | 1.1 | 0.4 | 1.0472 | 0.033862 | 0.1 | 4 | 1 | 1 | 2.5165 | 736 | 75.2 | 161.68 | 30.7192 | 9 | 26911.8137 | 0 | 源荷峰段密集交叉
2.5 | 0.55 | 1.9039 | 292.4646 | 504.2364 | 0.04 | 5 | 1.1 | 0.4 | 1.0472 | 0.02709 | 0.1 | 5 | 1 | 1 | 2.5165 | 736 | 93.3 | 200.595 | 30.4904 | 9 | 30843.8754 | 0 | 源荷峰段密集交叉
2.5 | 0.55 | 1.9024 | 292.4646 | 503.824 | 0.04 | 6 | 1.1 | 0.4 | 1.0472 | 0.022575 | 0.1 | 6 | 1 | 1 | 2.5165 | 736 | 111.2 | 239.08 | 30.2835 | 9 | 34732.4889 | 0 | 源荷峰段密集交叉
2.5 | 0.55 | 1.9007 | 292.4646 | 503.3654 | 0.04 | 7 | 1.1 | 0.4 | 1.0472 | 0.01935 | 0.1 | 7 | 1 | 1 | 2.5165 | 736 | 128.8 | 276.92 | 30.0656 | 9 | 38555.9301 | 0 | 源荷峰段密集交叉
2.5 | 0.55 | 1.899 | 292.4646 | 502.8964 | 0.04 | 8 | 1.1 | 0.4 | 1.0472 | 0.016931 | 0.1 | 8 | 1 | 1 | 2.5165 | 736 | 146 | 313.9 | 29.8205 | 9 | 42292.475 | 0 | 源荷峰段密集交叉
2.5 | 0.575 | 2.0066 | 292.4646 | 532.1128 | 0.04 | 1 | 1.1 | 0.4 | 1.0472 | 0.082894 | 0.1 | 1 | 1 | 1 | 2.6875 | 786 | 39.5 | 84.925 | 39.5 | 6 | 20173.7227 | 0 | 源荷峰段密集交叉
2.5 | 0.575 | 2.006 | 292.4646 | 531.9454 | 0.04 | 2 | 1.1 | 0.4 | 1.0472 | 0.067725 | 0.1 | 2 | 1 | 1 | 2.6875 | 786 | 48.3 | 103.845 | 39.4611 | 6 | 22085.4433 | 1.6472e-16 | 源荷峰段密集交叉
2.5 | 0.575 | 2.0053 | 292.4646 | 531.7633 | 0.04 | 3 | 1.1 | 0.4 | 1.0472 | 0.04515 | 0.1 | 3 | 1 | 1 | 2.6875 | 786 | 72.1 | 155.015 | 39.2705 | 6 | 27255.7786 | 2.6695e-16 | 源荷峰段密集交叉
2.5 | 0.575 | 2.0046 | 292.4646 | 531.578 | 0.04 | 4 | 1.1 | 0.4 | 1.0472 | 0.033862 | 0.1 | 4 | 1 | 1 | 2.6875 | 786 | 96 | 206.4 | 39.216 | 6 | 32447.838 | 0 | 源荷峰段密集交叉
2.5 | 0.575 | 2.0031 | 292.4646 | 531.1531 | 0.04 | 5 | 1.1 | 0.4 | 1.0472 | 0.02709 | 0.1 | 5 | 1 | 1 | 2.6875 | 786 | 119.5 | 256.925 | 39.0526 | 6 | 37553.001 | 0 | 源荷峰段密集交叉
2.5 | 0.575 | 2.0015 | 292.4646 | 530.7219 | 0.04 | 6 | 1.1 | 0.4 | 1.0472 | 0.022575 | 0.1 | 6 | 1 | 1 | 2.6875 | 786 | 142.8 | 307.02 | 38.8892 | 6 | 42614.7158 | 3.4148e-16 | 源荷峰段密集交叉
2.5 | 0.575 | 1.9997 | 292.4646 | 530.2425 | 0.04 | 7 | 1.1 | 0.4 | 1.0472 | 0.01935 | 0.1 | 7 | 1 | 1 | 2.6875 | 786 | 165.9 | 356.685 | 38.7258 | 6 | 47632.9824 | 0 | 源荷峰段密集交叉
2.5 | 0.575 | 1.9979 | 292.4646 | 529.7522 | 0.04 | 8 | 1.1 | 0.4 | 1.0472 | 0.016931 | 0.1 | 8 | 1 | 1 | 2.6875 | 786 | 188.8 | 405.92 | 38.5624 | 6 | 52607.8008 | 0 | 源荷峰段密集交叉
2.5 | 0.6 | 2.1059 | 292.4646 | 559.0712 | 0.04 | 1 | 1.1 | 0.4 | 1.0472 | 0.082894 | 0.1 | 1 | 1 | 1 | 2.8038 | 820 | 48.9 | 105.135 | 48.9 | 5 | 22730.7438 | 0 | 源荷峰段密集交叉
2.5 | 0.6 | 2.1053 | 292.4646 | 558.8965 | 0.04 | 2 | 1.1 | 0.4 | 1.0472 | 0.067725 | 0.1 | 2 | 1 | 1 | 2.8038 | 820 | 59.7 | 128.355 | 48.7749 | 5 | 25076.9464 | 1.2289e-08 | 源荷峰段密集交叉
2.5 | 0.6 | 2.1046 | 292.4646 | 558.7065 | 0.04 | 3 | 1.1 | 0.4 | 1.0472 | 0.04515 | 0.1 | 3 | 1 | 1 | 2.8038 | 820 | 89.4 | 192.21 | 48.6932 | 5 | 31529.0035 | 1.0018e-08 | 源荷峰段密集交叉
2.5 | 0.6 | 2.1039 | 292.4646 | 558.5132 | 0.04 | 4 | 1.1 | 0.4 | 1.0472 | 0.033862 | 0.1 | 4 | 1 | 1 | 2.8038 | 820 | 119.1 | 256.065 | 48.6523 | 5 | 37981.0605 | 8.521e-09 | 源荷峰段密集交叉
2.5 | 0.6 | 2.1022 | 292.4646 | 558.0697 | 0.04 | 5 | 1.1 | 0.4 | 1.0472 | 0.02709 | 0.1 | 5 | 1 | 1 | 2.8038 | 820 | 148.3 | 318.845 | 48.4644 | 5 | 44324.4971 | 1.6415e-16 | 源荷峰段密集交叉
2.5 | 0.6 | 2.1006 | 292.4646 | 557.6199 | 0.04 | 6 | 1.1 | 0.4 | 1.0472 | 0.022575 | 0.1 | 6 | 1 | 1 | 2.8038 | 820 | 177.4 | 381.41 | 48.3119 | 5 | 50646.2096 | 0 | 源荷峰段密集交叉
2.5 | 0.6 | 2.0987 | 292.4646 | 557.1196 | 0.04 | 7 | 1.1 | 0.4 | 1.0472 | 0.01935 | 0.1 | 7 | 1 | 1 | 2.8038 | 820 | 206.2 | 443.33 | 48.133 | 5 | 56902.7498 | 0 | 源荷峰段密集交叉
2.5 | 0.6 | 2.0968 | 292.4646 | 556.6079 | 0.04 | 8 | 1.1 | 0.4 | 1.0472 | 0.016931 | 0.1 | 8 | 1 | 1 | 2.8038 | 820 | 234.8 | 504.82 | 47.9579 | 5 | 63115.8418 | 0 | 源荷峰段密集交叉
2.5 | 0.625 | 2.2052 | 292.4646 | 586.0296 | 0.04 | 1 | 1.1 | 0.4 | 1.0472 | 0.082894 | 0.1 | 1 | 1 | 1 | 2.8038 | 820 | 58.6 | 125.99 | 58.6 | 6 | 24958.8126 | 0 | 源荷峰段密集交叉
2.5 | 0.625 | 2.2046 | 292.4646 | 585.8477 | 0.04 | 2 | 1.1 | 0.4 | 1.0472 | 0.067725 | 0.1 | 2 | 1 | 1 | 2.8038 | 820 | 71.6 | 153.94 | 58.4972 | 6 | 27782.9454 | 0 | 源荷峰段密集交叉
2.5 | 0.625 | 2.2038 | 292.4646 | 585.6497 | 0.04 | 3 | 1.1 | 0.4 | 1.0472 | 0.04515 | 0.1 | 3 | 1 | 1 | 2.8038 | 820 | 107 | 230.05 | 58.2793 | 6 | 35473.276 | 0 | 源荷峰段密集交叉
2.5 | 0.625 | 2.2031 | 292.4646 | 585.4484 | 0.04 | 4 | 1.1 | 0.4 | 1.0472 | 0.033862 | 0.1 | 4 | 1 | 1 | 2.8038 | 820 | 142.4 | 306.16 | 58.1704 | 6 | 43163.6067 | 0 | 源荷峰段密集交叉
2.5 | 0.625 | 2.2014 | 292.4646 | 584.9864 | 0.04 | 5 | 1.1 | 0.4 | 1.0472 | 0.02709 | 0.1 | 5 | 1 | 1 | 2.8038 | 820 | 177.3 | 381.195 | 57.9416 | 6 | 50745.3168 | 0 | 源荷峰段密集交叉
2.5 | 0.625 | 2.1997 | 292.4646 | 584.5178 | 0.04 | 6 | 1.1 | 0.4 | 1.0472 | 0.022575 | 0.1 | 6 | 1 | 1 | 2.8038 | 820 | 212 | 455.8 | 57.7347 | 6 | 58283.5788 | 0 | 源荷峰段密集交叉
2.5 | 0.625 | 2.1977 | 292.4646 | 583.9967 | 0.04 | 7 | 1.1 | 0.4 | 1.0472 | 0.01935 | 0.1 | 7 | 1 | 1 | 2.8038 | 820 | 246.5 | 529.975 | 57.5401 | 6 | 65778.3925 | 0 | 源荷峰段密集交叉
2.5 | 0.625 | 2.1958 | 292.4646 | 583.4637 | 0.04 | 8 | 1.1 | 0.4 | 1.0472 | 0.016931 | 0.1 | 8 | 1 | 1 | 2.8038 | 820 | 280.8 | 603.72 | 57.3534 | 6 | 73229.7581 | 0 | 源荷峰段密集交叉
2.5 | 0.65 | 2.3046 | 292.4646 | 612.9882 | 0.04 | 1 | 1.1 | 0.4 | 1.0472 | 0.082894 | 0.1 | 1 | 1 | 1 | 2.8038 | 820 | 71.9 | 154.585 | 71.9 | 7 | 27968.949 | 5.2029e-16 | 源荷峰段密集交叉
2.5 | 0.65 | 2.3039 | 292.4646 | 612.799 | 0.04 | 2 | 1.1 | 0.4 | 1.0472 | 0.067725 | 0.1 | 2 | 1 | 1 | 2.8038 | 820 | 87.8 | 188.77 | 71.7326 | 7 | 31423.0805 | 4.631e-16 | 源荷峰段密集交叉
2.5 | 0.65 | 2.3031 | 292.4646 | 612.5931 | 0.04 | 3 | 1.1 | 0.4 | 1.0472 | 0.04515 | 0.1 | 3 | 1 | 1 | 2.8038 | 820 | 131.5 | 282.725 | 71.6237 | 7 | 40916.5113 | 0 | 源荷峰段密集交叉
2.5 | 0.65 | 2.3023 | 292.4646 | 612.3837 | 0.04 | 4 | 1.1 | 0.4 | 1.0472 | 0.033862 | 0.1 | 4 | 1 | 1 | 2.8038 | 820 | 175 | 376.25 | 71.4875 | 7 | 50366.4939 | 0 | 源荷峰段密集交叉
2.5 | 0.65 | 2.3006 | 292.4646 | 611.9033 | 0.04 | 5 | 1.1 | 0.4 | 1.0472 | 0.02709 | 0.1 | 5 | 1 | 1 | 2.8038 | 820 | 217.8 | 468.27 | 71.177 | 7 | 59664.4078 | 0 | 源荷峰段密集交叉
2.5 | 0.65 | 2.2988 | 292.4646 | 611.4159 | 0.04 | 6 | 1.1 | 0.4 | 1.0472 | 0.022575 | 0.1 | 6 | 1 | 1 | 2.8038 | 820 | 260.2 | 559.43 | 70.8611 | 7 | 68875.4252 | 0 | 源荷峰段密集交叉
2.5 | 0.65 | 2.2968 | 292.4646 | 610.8739 | 0.04 | 7 | 1.1 | 0.4 | 1.0472 | 0.01935 | 0.1 | 7 | 1 | 1 | 2.8038 | 820 | 302.2 | 649.73 | 70.5421 | 7 | 77999.5463 | 1.8656e-16 | 源荷峰段密集交叉
2.5 | 0.65 | 2.2947 | 292.4646 | 610.3196 | 0.04 | 8 | 1.1 | 0.4 | 1.0472 | 0.016931 | 0.1 | 8 | 1 | 1 | 2.8038 | 820 | 343.8 | 739.17 | 70.2211 | 7 | 87036.7711 | 1.6719e-16 | 源荷峰段密集交叉
2.625 | 0.325 | 1.0159 | 292.4646 | 262.2845 | 0.04 | 1 | 1.1 | 0.4 | 1.0472 | 0.082894 | 0.1 | 1 | 1 | 1 | 1.8806 | 550 | 0 | 0 | 0 | 5 | 1984.0625 | 0 | 源荷峰段密集交叉
2.625 | 0.325 | 1.0159 | 292.4646 | 262.1901 | 0.04 | 2 | 1.1 | 0.4 | 1.0472 | 0.067725 | 0.1 | 2 | 1 | 1 | 1.8806 | 550 | 0 | 0 | 0 | 5 | 1984.0625 | 0 | 源荷峰段密集交叉
2.625 | 0.325 | 1.0159 | 292.4646 | 262.0874 | 0.04 | 3 | 1.1 | 0.4 | 1.0472 | 0.04515 | 0.1 | 3 | 1 | 1 | 1.8806 | 550 | 0 | 0 | 0 | 5 | 1984.0625 | 0 | 源荷峰段密集交叉
2.625 | 0.325 | 1.0159 | 292.4646 | 261.9829 | 0.04 | 4 | 1.1 | 0.4 | 1.0472 | 0.033862 | 0.1 | 4 | 1 | 1 | 1.8806 | 550 | 0 | 0 | 0 | 5 | 1984.0625 | 0 | 源荷峰段密集交叉
2.625 | 0.325 | 1.0159 | 292.4646 | 261.7432 | 0.04 | 5 | 1.1 | 0.4 | 1.0472 | 0.02709 | 0.1 | 5 | 1 | 1 | 1.8806 | 550 | 0 | 0 | 0 | 5 | 1984.0625 | 0 | 源荷峰段密集交叉
2.625 | 0.325 | 1.0159 | 292.4646 | 261.5001 | 0.04 | 6 | 1.1 | 0.4 | 1.0472 | 0.022575 | 0.1 | 6 | 1 | 1 | 1.8806 | 550 | 0 | 0 | 0 | 5 | 1984.0625 | 0 | 源荷峰段密集交叉
2.625 | 0.325 | 1.0159 | 292.4646 | 261.2297 | 0.04 | 7 | 1.1 | 0.4 | 1.0472 | 0.01935 | 0.1 | 7 | 1 | 1 | 1.8806 | 550 | 0 | 0 | 0 | 5 | 1984.0625 | 0 | 源荷峰段密集交叉
2.625 | 0.325 | 1.0159 | 292.4646 | 260.9531 | 0.04 | 8 | 1.1 | 0.4 | 1.0472 | 0.016931 | 0.1 | 8 | 1 | 1 | 1.8806 | 550 | 0 | 0 | 0 | 5 | 1984.0625 | 0 | 源荷峰段密集交叉
2.625 | 0.35 | 1.1123 | 292.4646 | 289.3783 | 0.04 | 1 | 1.1 | 0.4 | 1.0472 | 0.082894 | 0.1 | 1 | 1 | 1 | 1.8806 | 550 | 0 | 0 | 0 | 6 | 2104.8938 | 0 | 源荷峰段密集交叉
2.625 | 0.35 | 1.1119 | 292.4646 | 289.2733 | 0.04 | 2 | 1.1 | 0.4 | 1.0472 | 0.067725 | 0.1 | 2 | 1 | 1 | 1.8806 | 550 | 0 | 0 | 0 | 6 | 2104.8938 | 0 | 源荷峰段密集交叉
2.625 | 0.35 | 1.1115 | 292.4646 | 289.1591 | 0.04 | 3 | 1.1 | 0.4 | 1.0472 | 0.04515 | 0.1 | 3 | 1 | 1 | 1.8806 | 550 | 0 | 0 | 0 | 6 | 2104.8938 | 0 | 源荷峰段密集交叉
2.625 | 0.35 | 1.1111 | 292.4646 | 289.0429 | 0.04 | 4 | 1.1 | 0.4 | 1.0472 | 0.033862 | 0.1 | 4 | 1 | 1 | 1.8806 | 550 | 0 | 0 | 0 | 6 | 2104.8938 | 0 | 源荷峰段密集交叉
2.625 | 0.35 | 1.1101 | 292.4646 | 288.7767 | 0.04 | 5 | 1.1 | 0.4 | 1.0472 | 0.02709 | 0.1 | 5 | 1 | 1 | 1.8806 | 550 | 0 | 0 | 0 | 6 | 2104.8938 | 0 | 源荷峰段密集交叉
2.625 | 0.35 | 1.1091 | 292.4646 | 288.5069 | 0.04 | 6 | 1.1 | 0.4 | 1.0472 | 0.022575 | 0.1 | 6 | 1 | 1 | 1.8806 | 550 | 0 | 0 | 0 | 6 | 2104.8938 | 0 | 源荷峰段密集交叉
2.625 | 0.35 | 1.108 | 292.4646 | 288.2072 | 0.04 | 7 | 1.1 | 0.4 | 1.0472 | 0.01935 | 0.1 | 7 | 1 | 1 | 1.8806 | 550 | 0 | 0 | 0 | 6 | 2104.8938 | 0 | 源荷峰段密集交叉
2.625 | 0.35 | 1.1069 | 292.4646 | 287.901 | 0.04 | 8 | 1.1 | 0.4 | 1.0472 | 0.016931 | 0.1 | 8 | 1 | 1 | 1.8806 | 550 | 0 | 0 | 0 | 6 | 2104.8938 | 0 | 源荷峰段密集交叉
2.625 | 0.375 | 1.212 | 292.4646 | 316.4455 | 0.04 | 1 | 1.1 | 0.4 | 1.0472 | 0.082894 | 0.1 | 1 | 1 | 1 | 2.0515 | 600 | 0 | 0 | 0 | 4 | 3243.1371 | 0 | 源荷峰段密集交叉
2.625 | 0.375 | 1.2116 | 292.4646 | 316.3364 | 0.04 | 2 | 1.1 | 0.4 | 1.0472 | 0.067725 | 0.1 | 2 | 1 | 1 | 2.0515 | 600 | 0 | 0 | 0 | 4 | 3243.1371 | 0 | 源荷峰段密集交叉
2.625 | 0.375 | 1.2112 | 292.4646 | 316.2176 | 0.04 | 3 | 1.1 | 0.4 | 1.0472 | 0.04515 | 0.1 | 3 | 1 | 1 | 2.0515 | 600 | 0 | 0 | 0 | 4 | 3243.1371 | 0 | 源荷峰段密集交叉
2.625 | 0.375 | 1.2107 | 292.4646 | 316.0968 | 0.04 | 4 | 1.1 | 0.4 | 1.0472 | 0.033862 | 0.1 | 4 | 1 | 1 | 2.0515 | 600 | 0 | 0 | 0 | 4 | 3243.1371 | 0 | 源荷峰段密集交叉
2.625 | 0.375 | 1.2097 | 292.4646 | 315.8197 | 0.04 | 5 | 1.1 | 0.4 | 1.0472 | 0.02709 | 0.1 | 5 | 1 | 1 | 2.0515 | 600 | 0 | 0 | 0 | 4 | 3243.1371 | 0 | 源荷峰段密集交叉
2.625 | 0.375 | 1.2087 | 292.4646 | 315.5386 | 0.04 | 6 | 1.1 | 0.4 | 1.0472 | 0.022575 | 0.1 | 6 | 1 | 1 | 2.0515 | 600 | 0 | 0 | 0 | 4 | 3243.1371 | 0 | 源荷峰段密集交叉
2.625 | 0.375 | 1.2075 | 292.4646 | 315.226 | 0.04 | 7 | 1.1 | 0.4 | 1.0472 | 0.01935 | 0.1 | 7 | 1 | 1 | 2.0515 | 600 | 0 | 0 | 0 | 4 | 3243.1371 | 0 | 源荷峰段密集交叉
2.625 | 0.375 | 1.2064 | 292.4646 | 314.9063 | 0.04 | 8 | 1.1 | 0.4 | 1.0472 | 0.016931 | 0.1 | 8 | 1 | 1 | 2.0515 | 600 | 0 | 0 | 0 | 4 | 3243.1371 | 0 | 源荷峰段密集交叉
2.625 | 0.4 | 1.3114 | 292.4646 | 343.4039 | 0.04 | 1 | 1.1 | 0.4 | 1.0472 | 0.082894 | 0.1 | 1 | 1 | 1 | 2.0515 | 600 | 1.9 | 4.085 | 1.9 | 7 | 4018.3889 | 0 | 源荷峰段密集交叉
2.625 | 0.4 | 1.3109 | 292.4646 | 343.2875 | 0.04 | 2 | 1.1 | 0.4 | 1.0472 | 0.067725 | 0.1 | 2 | 1 | 1 | 2.0515 | 600 | 2.2 | 4.73 | 1.7974 | 7 | 4083.5611 | 0 | 源荷峰段密集交叉
2.625 | 0.4 | 1.3105 | 292.4646 | 343.1608 | 0.04 | 3 | 1.1 | 0.4 | 1.0472 | 0.04515 | 0.1 | 3 | 1 | 1 | 2.0515 | 600 | 3.2 | 6.88 | 1.7429 | 7 | 4300.8021 | 0 | 源荷峰段密集交叉
2.625 | 0.4 | 1.31 | 292.4646 | 343.032 | 0.04 | 4 | 1.1 | 0.4 | 1.0472 | 0.033862 | 0.1 | 4 | 1 | 1 | 2.0515 | 600 | 4.2 | 9.03 | 1.7157 | 7 | 4518.0431 | 0 | 源荷峰段密集交叉
2.625 | 0.4 | 1.3089 | 292.4646 | 342.7364 | 0.04 | 5 | 1.1 | 0.4 | 1.0472 | 0.02709 | 0.1 | 5 | 1 | 1 | 2.0515 | 600 | 4.9 | 10.535 | 1.6013 | 7 | 4670.1118 | 0 | 源荷峰段密集交叉
2.625 | 0.4 | 1.3078 | 292.4646 | 342.4365 | 0.04 | 6 | 1.1 | 0.4 | 1.0472 | 0.022575 | 0.1 | 6 | 1 | 1 | 2.0515 | 600 | 5.5 | 11.825 | 1.4978 | 7 | 4800.4564 | 0 | 源荷峰段密集交叉
2.625 | 0.4 | 1.3066 | 292.4646 | 342.103 | 0.04 | 7 | 1.1 | 0.4 | 1.0472 | 0.01935 | 0.1 | 7 | 1 | 1 | 2.0515 | 600 | 5.9 | 12.685 | 1.3772 | 7 | 4887.3528 | 0 | 源荷峰段密集交叉
2.625 | 0.4 | 1.3053 | 292.4646 | 341.762 | 0.04 | 8 | 1.1 | 0.4 | 1.0472 | 0.016931 | 0.1 | 8 | 1 | 1 | 2.0515 | 600 | 6.2 | 13.33 | 1.2664 | 7 | 4952.5251 | 0 | 源荷峰段密集交叉
2.625 | 0.425 | 1.4107 | 292.4646 | 370.3623 | 0.04 | 1 | 1.1 | 0.4 | 1.0472 | 0.082894 | 0.1 | 1 | 1 | 1 | 2.1404 | 626 | 0 | 0 | 0 | 8 | 6082.615 | 0 | 源荷峰段密集交叉
2.625 | 0.425 | 1.4102 | 292.4646 | 370.2386 | 0.04 | 2 | 1.1 | 0.4 | 1.0472 | 0.067725 | 0.1 | 2 | 1 | 1 | 2.1404 | 626 | 0 | 0 | 0 | 8 | 6082.615 | 0 | 源荷峰段密集交叉
2.625 | 0.425 | 1.4097 | 292.4646 | 370.104 | 0.04 | 3 | 1.1 | 0.4 | 1.0472 | 0.04515 | 0.1 | 3 | 1 | 1 | 2.1404 | 626 | 0 | 0 | 0 | 8 | 6082.615 | 0 | 源荷峰段密集交叉
2.625 | 0.425 | 1.4092 | 292.4646 | 369.9671 | 0.04 | 4 | 1.1 | 0.4 | 1.0472 | 0.033862 | 0.1 | 4 | 1 | 1 | 2.1404 | 626 | 0 | 0 | 0 | 8 | 6082.615 | 0 | 源荷峰段密集交叉
2.625 | 0.425 | 1.4081 | 292.4646 | 369.6531 | 0.04 | 5 | 1.1 | 0.4 | 1.0472 | 0.02709 | 0.1 | 5 | 1 | 1 | 2.1404 | 626 | 0 | 0 | 0 | 8 | 6082.615 | 0 | 源荷峰段密集交叉
2.625 | 0.425 | 1.4069 | 292.4646 | 369.3344 | 0.04 | 6 | 1.1 | 0.4 | 1.0472 | 0.022575 | 0.1 | 6 | 1 | 1 | 2.1404 | 626 | 0 | 0 | 0 | 8 | 6082.615 | 0 | 源荷峰段密集交叉
2.625 | 0.425 | 1.4056 | 292.4646 | 368.9801 | 0.04 | 7 | 1.1 | 0.4 | 1.0472 | 0.01935 | 0.1 | 7 | 1 | 1 | 2.1404 | 626 | 0 | 0 | 0 | 8 | 6082.615 | 0 | 源荷峰段密集交叉
2.625 | 0.425 | 1.4042 | 292.4646 | 368.6177 | 0.04 | 8 | 1.1 | 0.4 | 1.0472 | 0.016931 | 0.1 | 8 | 1 | 1 | 2.1404 | 626 | 0 | 0 | 0 | 8 | 6082.615 | 0 | 源荷峰段密集交叉
2.625 | 0.45 | 1.51 | 292.4646 | 397.3207 | 0.04 | 1 | 1.1 | 0.4 | 1.0472 | 0.082894 | 0.1 | 1 | 1 | 1 | 2.2567 | 660 | 0 | 0 | 0 | 6 | 6476.7396 | 0 | 源荷峰段密集交叉
2.625 | 0.45 | 1.5095 | 292.4646 | 397.1898 | 0.04 | 2 | 1.1 | 0.4 | 1.0472 | 0.067725 | 0.1 | 2 | 1 | 1 | 2.2567 | 660 | 0 | 0 | 0 | 6 | 6476.7396 | 0 | 源荷峰段密集交叉
2.625 | 0.45 | 1.509 | 292.4646 | 397.0472 | 0.04 | 3 | 1.1 | 0.4 | 1.0472 | 0.04515 | 0.1 | 3 | 1 | 1 | 2.2567 | 660 | 0 | 0 | 0 | 6 | 6476.7396 | 0 | 源荷峰段密集交叉
2.625 | 0.45 | 1.5085 | 292.4646 | 396.9023 | 0.04 | 4 | 1.1 | 0.4 | 1.0472 | 0.033862 | 0.1 | 4 | 1 | 1 | 2.2567 | 660 | 0 | 0 | 0 | 6 | 6476.7396 | 0 | 源荷峰段密集交叉
2.625 | 0.45 | 1.5072 | 292.4646 | 396.5697 | 0.04 | 5 | 1.1 | 0.4 | 1.0472 | 0.02709 | 0.1 | 5 | 1 | 1 | 2.2567 | 660 | 0 | 0 | 0 | 6 | 6476.7396 | 0 | 源荷峰段密集交叉
2.625 | 0.45 | 1.506 | 292.4646 | 396.2323 | 0.04 | 6 | 1.1 | 0.4 | 1.0472 | 0.022575 | 0.1 | 6 | 1 | 1 | 2.2567 | 660 | 0 | 0 | 0 | 6 | 6476.7396 | 0 | 源荷峰段密集交叉
2.625 | 0.45 | 1.5046 | 292.4646 | 395.8572 | 0.04 | 7 | 1.1 | 0.4 | 1.0472 | 0.01935 | 0.1 | 7 | 1 | 1 | 2.2567 | 660 | 0 | 0 | 0 | 6 | 6476.7396 | 0 | 源荷峰段密集交叉
2.625 | 0.45 | 1.5032 | 292.4646 | 395.4735 | 0.04 | 8 | 1.1 | 0.4 | 1.0472 | 0.016931 | 0.1 | 8 | 1 | 1 | 2.2567 | 660 | 0 | 0 | 0 | 6 | 6476.7396 | 0 | 源荷峰段密集交叉
2.625 | 0.475 | 1.6093 | 292.4646 | 424.2792 | 0.04 | 1 | 1.1 | 0.4 | 1.0472 | 0.082894 | 0.1 | 1 | 1 | 1 | 2.2567 | 660 | 5.9 | 12.685 | 5.9 | 8 | 8000.124 | 0 | 源荷峰段密集交叉
2.625 | 0.475 | 1.6088 | 292.4646 | 424.1409 | 0.04 | 2 | 1.1 | 0.4 | 1.0472 | 0.067725 | 0.1 | 2 | 1 | 1 | 2.2567 | 660 | 6.9 | 14.835 | 5.6373 | 8 | 8217.365 | 0 | 源荷峰段密集交叉
2.625 | 0.475 | 1.6082 | 292.4646 | 423.9904 | 0.04 | 3 | 1.1 | 0.4 | 1.0472 | 0.04515 | 0.1 | 3 | 1 | 1 | 2.4276 | 710 | 2.9 | 6.235 | 1.5795 | 6 | 8486.6443 | 0 | 源荷峰段密集交叉
2.625 | 0.475 | 1.6077 | 292.4646 | 423.8374 | 0.04 | 4 | 1.1 | 0.4 | 1.0472 | 0.033862 | 0.1 | 4 | 1 | 1 | 2.4276 | 710 | 3.7 | 7.955 | 1.5114 | 6 | 8660.4371 | 0 | 源荷峰段密集交叉
2.625 | 0.475 | 1.6064 | 292.4646 | 423.4864 | 0.04 | 5 | 1.1 | 0.4 | 1.0472 | 0.02709 | 0.1 | 5 | 1 | 1 | 2.4276 | 710 | 4.2 | 9.03 | 1.3726 | 6 | 8769.0576 | 0 | 源荷峰段密集交叉
2.625 | 0.475 | 1.6051 | 292.4646 | 423.1303 | 0.04 | 6 | 1.1 | 0.4 | 1.0472 | 0.022575 | 0.1 | 6 | 1 | 1 | 2.4276 | 710 | 4.6 | 9.89 | 1.2527 | 6 | 8855.954 | 0 | 源荷峰段密集交叉
2.625 | 0.475 | 1.6036 | 292.4646 | 422.7342 | 0.04 | 7 | 1.1 | 0.4 | 1.0472 | 0.01935 | 0.1 | 7 | 1 | 1 | 2.4276 | 710 | 4.9 | 10.535 | 1.1438 | 5 | 8800.295 | 0 | 源荷峰段密集交叉
2.625 | 0.475 | 1.6021 | 292.4646 | 422.3292 | 0.04 | 8 | 1.1 | 0.4 | 1.0472 | 0.016931 | 0.1 | 8 | 1 | 1 | 2.4276 | 710 | 4.7 | 10.105 | 0.95997 | 5 | 8756.8468 | 0 | 源荷峰段密集交叉
2.625 | 0.5 | 1.7086 | 292.4646 | 451.2376 | 0.04 | 1 | 1.1 | 0.4 | 1.0472 | 0.082894 | 0.1 | 1 | 1 | 1 | 2.4276 | 710 | 11.1 | 23.865 | 11.1 | 7 | 10388.8517 | 0 | 源荷峰段密集交叉
2.625 | 0.5 | 1.7081 | 292.4646 | 451.092 | 0.04 | 2 | 1.1 | 0.4 | 1.0472 | 0.067725 | 0.1 | 2 | 1 | 1 | 2.4276 | 710 | 13.5 | 29.025 | 11.0295 | 7 | 10910.23 | 0 | 源荷峰段密集交叉
2.625 | 0.5 | 1.7075 | 292.4646 | 450.9336 | 0.04 | 3 | 1.1 | 0.4 | 1.0472 | 0.04515 | 0.1 | 3 | 1 | 1 | 2.4276 | 710 | 20.2 | 43.43 | 11.0023 | 7 | 12365.7446 | 0 | 源荷峰段密集交叉
2.625 | 0.5 | 1.7069 | 292.4646 | 450.7726 | 0.04 | 4 | 1.1 | 0.4 | 1.0472 | 0.033862 | 0.1 | 4 | 1 | 1 | 2.4276 | 710 | 26.7 | 57.405 | 10.907 | 7 | 13777.8109 | 0 | 源荷峰段密集交叉
2.625 | 0.5 | 1.7056 | 292.4646 | 450.4031 | 0.04 | 5 | 1.1 | 0.4 | 1.0472 | 0.02709 | 0.1 | 5 | 1 | 1 | 2.4276 | 710 | 33 | 70.95 | 10.7844 | 7 | 15146.4291 | 0 | 源荷峰段密集交叉
2.625 | 0.5 | 1.7042 | 292.4646 | 450.0282 | 0.04 | 6 | 1.1 | 0.4 | 1.0472 | 0.022575 | 0.1 | 6 | 1 | 1 | 2.4276 | 710 | 39.1 | 84.065 | 10.6482 | 7 | 16471.5991 | 0 | 源荷峰段密集交叉
2.625 | 0.5 | 1.7026 | 292.4646 | 449.6113 | 0.04 | 7 | 1.1 | 0.4 | 1.0472 | 0.01935 | 0.1 | 7 | 1 | 1 | 2.4276 | 710 | 45 | 96.75 | 10.5043 | 7 | 17753.3208 | 0 | 源荷峰段密集交叉
2.625 | 0.5 | 1.7011 | 292.4646 | 449.185 | 0.04 | 8 | 1.1 | 0.4 | 1.0472 | 0.016931 | 0.1 | 8 | 1 | 1 | 2.4276 | 710 | 50.7 | 109.005 | 10.3555 | 7 | 18991.5944 | 0 | 源荷峰段密集交叉
2.625 | 0.525 | 1.808 | 292.4646 | 478.196 | 0.04 | 1 | 1.1 | 0.4 | 1.0472 | 0.082894 | 0.1 | 1 | 1 | 1 | 2.4276 | 710 | 20.6 | 44.29 | 20.6 | 8 | 12573.4723 | 0 | 源荷峰段密集交叉
2.625 | 0.525 | 1.8074 | 292.4646 | 478.0432 | 0.04 | 2 | 1.1 | 0.4 | 1.0472 | 0.067725 | 0.1 | 2 | 1 | 1 | 2.4276 | 710 | 25.1 | 53.965 | 20.5067 | 8 | 13551.0567 | 0 | 源荷峰段密集交叉
2.625 | 0.525 | 1.8068 | 292.4646 | 477.8768 | 0.04 | 3 | 1.1 | 0.4 | 1.0472 | 0.04515 | 0.1 | 3 | 1 | 1 | 2.4276 | 710 | 37.5 | 80.625 | 20.425 | 8 | 16244.8448 | 0 | 源荷峰段密集交叉
2.625 | 0.525 | 1.8062 | 292.4646 | 477.7077 | 0.04 | 4 | 1.1 | 0.4 | 1.0472 | 0.033862 | 0.1 | 4 | 1 | 1 | 2.4276 | 710 | 49.8 | 107.07 | 20.3433 | 8 | 18916.9088 | 0 | 源荷峰段密集交叉
2.625 | 0.525 | 1.8047 | 292.4646 | 477.3197 | 0.04 | 5 | 1.1 | 0.4 | 1.0472 | 0.02709 | 0.1 | 5 | 1 | 1 | 2.4276 | 710 | 61.8 | 132.87 | 20.1962 | 8 | 21523.8006 | 1.6902e-16 | 源荷峰段密集交叉
2.625 | 0.525 | 1.8033 | 292.4646 | 476.9261 | 0.04 | 6 | 1.1 | 0.4 | 1.0472 | 0.022575 | 0.1 | 6 | 1 | 1 | 2.4276 | 710 | 73.7 | 158.455 | 20.071 | 8 | 24108.9682 | 1.509e-16 | 源荷峰段密集交叉
2.625 | 0.525 | 1.8017 | 292.4646 | 476.4884 | 0.04 | 7 | 1.1 | 0.4 | 1.0472 | 0.01935 | 0.1 | 7 | 1 | 1 | 2.4276 | 710 | 85.3 | 183.395 | 19.9115 | 8 | 26628.9636 | 2.7323e-16 | 源荷峰段密集交叉
2.625 | 0.525 | 1.8 | 292.4646 | 476.0407 | 0.04 | 8 | 1.1 | 0.4 | 1.0472 | 0.016931 | 0.1 | 8 | 1 | 1 | 2.4276 | 710 | 96.7 | 207.905 | 19.751 | 8 | 29105.5107 | 1.2499e-16 | 源荷峰段密集交叉
2.625 | 0.55 | 1.9073 | 292.4646 | 505.1544 | 0.04 | 1 | 1.1 | 0.4 | 1.0472 | 0.082894 | 0.1 | 1 | 1 | 1 | 2.4276 | 710 | 36.7 | 78.905 | 36.7 | 9 | 16191.8833 | 0 | 源荷峰段密集交叉
2.625 | 0.55 | 1.9067 | 292.4646 | 504.9943 | 0.04 | 2 | 1.1 | 0.4 | 1.0472 | 0.067725 | 0.1 | 2 | 1 | 1 | 2.4276 | 710 | 44.7 | 96.105 | 36.5199 | 9 | 17929.8112 | 6.087e-16 | 源荷峰段密集交叉
2.625 | 0.55 | 1.906 | 292.4646 | 504.82 | 0.04 | 3 | 1.1 | 0.4 | 1.0472 | 0.04515 | 0.1 | 3 | 1 | 1 | 2.4276 | 710 | 66.9 | 143.835 | 36.4382 | 9 | 22752.5609 | 0 | 源荷峰段密集交叉
2.625 | 0.55 | 1.9054 | 292.4646 | 504.6429 | 0.04 | 4 | 1.1 | 0.4 | 1.0472 | 0.033862 | 0.1 | 4 | 1 | 1 | 2.5165 | 736 | 75.2 | 161.68 | 30.7192 | 9 | 26911.8137 | 0 | 源荷峰段密集交叉
2.625 | 0.55 | 1.9039 | 292.4646 | 504.2364 | 0.04 | 5 | 1.1 | 0.4 | 1.0472 | 0.02709 | 0.1 | 5 | 1 | 1 | 2.5165 | 736 | 93.3 | 200.595 | 30.4904 | 9 | 30843.8754 | 0 | 源荷峰段密集交叉
2.625 | 0.55 | 1.9024 | 292.4646 | 503.824 | 0.04 | 6 | 1.1 | 0.4 | 1.0472 | 0.022575 | 0.1 | 6 | 1 | 1 | 2.5165 | 736 | 111.2 | 239.08 | 30.2835 | 9 | 34732.4889 | 0 | 源荷峰段密集交叉
2.625 | 0.55 | 1.9007 | 292.4646 | 503.3654 | 0.04 | 7 | 1.1 | 0.4 | 1.0472 | 0.01935 | 0.1 | 7 | 1 | 1 | 2.5165 | 736 | 128.8 | 276.92 | 30.0656 | 9 | 38555.9301 | 0 | 源荷峰段密集交叉
2.625 | 0.55 | 1.899 | 292.4646 | 502.8964 | 0.04 | 8 | 1.1 | 0.4 | 1.0472 | 0.016931 | 0.1 | 8 | 1 | 1 | 2.5165 | 736 | 146 | 313.9 | 29.8205 | 9 | 42292.475 | 0 | 源荷峰段密集交叉
2.625 | 0.575 | 2.0066 | 292.4646 | 532.1128 | 0.04 | 1 | 1.1 | 0.4 | 1.0472 | 0.082894 | 0.1 | 1 | 1 | 1 | 2.6875 | 786 | 39.5 | 84.925 | 39.5 | 6 | 20173.7227 | 0 | 源荷峰段密集交叉
2.625 | 0.575 | 2.006 | 292.4646 | 531.9454 | 0.04 | 2 | 1.1 | 0.4 | 1.0472 | 0.067725 | 0.1 | 2 | 1 | 1 | 2.6875 | 786 | 48.3 | 103.845 | 39.4611 | 6 | 22085.4433 | 4.9417e-16 | 源荷峰段密集交叉
2.625 | 0.575 | 2.0053 | 292.4646 | 531.7633 | 0.04 | 3 | 1.1 | 0.4 | 1.0472 | 0.04515 | 0.1 | 3 | 1 | 1 | 2.6875 | 786 | 72.1 | 155.015 | 39.2705 | 6 | 27255.7786 | 0 | 源荷峰段密集交叉
2.625 | 0.575 | 2.0046 | 292.4646 | 531.578 | 0.04 | 4 | 1.1 | 0.4 | 1.0472 | 0.033862 | 0.1 | 4 | 1 | 1 | 2.6875 | 786 | 96 | 206.4 | 39.216 | 6 | 32447.838 | 0 | 源荷峰段密集交叉
2.625 | 0.575 | 2.0031 | 292.4646 | 531.1531 | 0.04 | 5 | 1.1 | 0.4 | 1.0472 | 0.02709 | 0.1 | 5 | 1 | 1 | 2.6875 | 786 | 119.5 | 256.925 | 39.0526 | 6 | 37553.001 | 0 | 源荷峰段密集交叉
2.625 | 0.575 | 2.0015 | 292.4646 | 530.7219 | 0.04 | 6 | 1.1 | 0.4 | 1.0472 | 0.022575 | 0.1 | 6 | 1 | 1 | 2.6875 | 786 | 142.8 | 307.02 | 38.8892 | 6 | 42614.7158 | 3.4148e-16 | 源荷峰段密集交叉
2.625 | 0.575 | 1.9997 | 292.4646 | 530.2425 | 0.04 | 7 | 1.1 | 0.4 | 1.0472 | 0.01935 | 0.1 | 7 | 1 | 1 | 2.6875 | 786 | 165.9 | 356.685 | 38.7258 | 6 | 47632.9824 | 0 | 源荷峰段密集交叉
2.625 | 0.575 | 1.9979 | 292.4646 | 529.7522 | 0.04 | 8 | 1.1 | 0.4 | 1.0472 | 0.016931 | 0.1 | 8 | 1 | 1 | 2.6875 | 786 | 188.8 | 405.92 | 38.5624 | 6 | 52607.8008 | 0 | 源荷峰段密集交叉
2.625 | 0.6 | 2.1059 | 292.4646 | 559.0712 | 0.04 | 1 | 1.1 | 0.4 | 1.0472 | 0.082894 | 0.1 | 1 | 1 | 1 | 2.8038 | 820 | 48.9 | 105.135 | 48.9 | 5 | 22730.7438 | 0 | 源荷峰段密集交叉
2.625 | 0.6 | 2.1053 | 292.4646 | 558.8965 | 0.04 | 2 | 1.1 | 0.4 | 1.0472 | 0.067725 | 0.1 | 2 | 1 | 1 | 2.8038 | 820 | 59.7 | 128.355 | 48.7749 | 5 | 25076.9464 | 1.2289e-08 | 源荷峰段密集交叉
2.625 | 0.6 | 2.1046 | 292.4646 | 558.7065 | 0.04 | 3 | 1.1 | 0.4 | 1.0472 | 0.04515 | 0.1 | 3 | 1 | 1 | 2.8038 | 820 | 89.4 | 192.21 | 48.6932 | 5 | 31529.0035 | 1.0018e-08 | 源荷峰段密集交叉
2.625 | 0.6 | 2.1039 | 292.4646 | 558.5132 | 0.04 | 4 | 1.1 | 0.4 | 1.0472 | 0.033862 | 0.1 | 4 | 1 | 1 | 2.8038 | 820 | 119.1 | 256.065 | 48.6523 | 5 | 37981.0605 | 8.521e-09 | 源荷峰段密集交叉
2.625 | 0.6 | 2.1022 | 292.4646 | 558.0697 | 0.04 | 5 | 1.1 | 0.4 | 1.0472 | 0.02709 | 0.1 | 5 | 1 | 1 | 2.8038 | 820 | 148.3 | 318.845 | 48.4644 | 5 | 44324.4971 | 1.6415e-16 | 源荷峰段密集交叉
2.625 | 0.6 | 2.1006 | 292.4646 | 557.6199 | 0.04 | 6 | 1.1 | 0.4 | 1.0472 | 0.022575 | 0.1 | 6 | 1 | 1 | 2.8038 | 820 | 177.4 | 381.41 | 48.3119 | 5 | 50646.2096 | 0 | 源荷峰段密集交叉
2.625 | 0.6 | 2.0987 | 292.4646 | 557.1196 | 0.04 | 7 | 1.1 | 0.4 | 1.0472 | 0.01935 | 0.1 | 7 | 1 | 1 | 2.8038 | 820 | 206.2 | 443.33 | 48.133 | 5 | 56902.7498 | 0 | 源荷峰段密集交叉
2.625 | 0.6 | 2.0968 | 292.4646 | 556.6079 | 0.04 | 8 | 1.1 | 0.4 | 1.0472 | 0.016931 | 0.1 | 8 | 1 | 1 | 2.8038 | 820 | 234.8 | 504.82 | 47.9579 | 5 | 63115.8418 | 0 | 源荷峰段密集交叉
2.625 | 0.625 | 2.2052 | 292.4646 | 586.0296 | 0.04 | 1 | 1.1 | 0.4 | 1.0472 | 0.082894 | 0.1 | 1 | 1 | 1 | 2.8038 | 820 | 58.6 | 125.99 | 58.6 | 6 | 24958.8126 | 0 | 源荷峰段密集交叉
2.625 | 0.625 | 2.2046 | 292.4646 | 585.8477 | 0.04 | 2 | 1.1 | 0.4 | 1.0472 | 0.067725 | 0.1 | 2 | 1 | 1 | 2.8038 | 820 | 71.6 | 153.94 | 58.4972 | 6 | 27782.9454 | 0 | 源荷峰段密集交叉
2.625 | 0.625 | 2.2038 | 292.4646 | 585.6497 | 0.04 | 3 | 1.1 | 0.4 | 1.0472 | 0.04515 | 0.1 | 3 | 1 | 1 | 2.8038 | 820 | 107 | 230.05 | 58.2793 | 6 | 35473.276 | 0 | 源荷峰段密集交叉
2.625 | 0.625 | 2.2031 | 292.4646 | 585.4484 | 0.04 | 4 | 1.1 | 0.4 | 1.0472 | 0.033862 | 0.1 | 4 | 1 | 1 | 2.8038 | 820 | 142.4 | 306.16 | 58.1704 | 6 | 43163.6067 | 0 | 源荷峰段密集交叉
2.625 | 0.625 | 2.2014 | 292.4646 | 584.9864 | 0.04 | 5 | 1.1 | 0.4 | 1.0472 | 0.02709 | 0.1 | 5 | 1 | 1 | 2.8038 | 820 | 177.3 | 381.195 | 57.9416 | 6 | 50745.3168 | 0 | 源荷峰段密集交叉
2.625 | 0.625 | 2.1997 | 292.4646 | 584.5178 | 0.04 | 6 | 1.1 | 0.4 | 1.0472 | 0.022575 | 0.1 | 6 | 1 | 1 | 2.8038 | 820 | 212 | 455.8 | 57.7347 | 6 | 58283.5788 | 0 | 源荷峰段密集交叉
2.625 | 0.625 | 2.1977 | 292.4646 | 583.9967 | 0.04 | 7 | 1.1 | 0.4 | 1.0472 | 0.01935 | 0.1 | 7 | 1 | 1 | 2.8038 | 820 | 246.5 | 529.975 | 57.5401 | 6 | 65778.3925 | 0 | 源荷峰段密集交叉
2.625 | 0.625 | 2.1958 | 292.4646 | 583.4637 | 0.04 | 8 | 1.1 | 0.4 | 1.0472 | 0.016931 | 0.1 | 8 | 1 | 1 | 2.8038 | 820 | 280.8 | 603.72 | 57.3534 | 6 | 73229.7581 | 0 | 源荷峰段密集交叉
2.625 | 0.65 | 2.3046 | 292.4646 | 612.9882 | 0.04 | 1 | 1.1 | 0.4 | 1.0472 | 0.082894 | 0.1 | 1 | 1 | 1 | 2.8038 | 820 | 71.9 | 154.585 | 71.9 | 7 | 27968.949 | 5.2029e-16 | 源荷峰段密集交叉
2.625 | 0.65 | 2.3039 | 292.4646 | 612.799 | 0.04 | 2 | 1.1 | 0.4 | 1.0472 | 0.067725 | 0.1 | 2 | 1 | 1 | 2.8038 | 820 | 87.8 | 188.77 | 71.7326 | 7 | 31423.0805 | 4.631e-16 | 源荷峰段密集交叉
2.625 | 0.65 | 2.3031 | 292.4646 | 612.5931 | 0.04 | 3 | 1.1 | 0.4 | 1.0472 | 0.04515 | 0.1 | 3 | 1 | 1 | 2.8038 | 820 | 131.5 | 282.725 | 71.6237 | 7 | 40916.5113 | 0 | 源荷峰段密集交叉
2.625 | 0.65 | 2.3023 | 292.4646 | 612.3837 | 0.04 | 4 | 1.1 | 0.4 | 1.0472 | 0.033862 | 0.1 | 4 | 1 | 1 | 2.8038 | 820 | 175 | 376.25 | 71.4875 | 7 | 50366.4939 | 0 | 源荷峰段密集交叉
2.625 | 0.65 | 2.3006 | 292.4646 | 611.9033 | 0.04 | 5 | 1.1 | 0.4 | 1.0472 | 0.02709 | 0.1 | 5 | 1 | 1 | 2.8038 | 820 | 217.8 | 468.27 | 71.177 | 7 | 59664.4078 | 0 | 源荷峰段密集交叉
2.625 | 0.65 | 2.2988 | 292.4646 | 611.4159 | 0.04 | 6 | 1.1 | 0.4 | 1.0472 | 0.022575 | 0.1 | 6 | 1 | 1 | 2.8038 | 820 | 260.2 | 559.43 | 70.8611 | 7 | 68875.4252 | 0 | 源荷峰段密集交叉
2.625 | 0.65 | 2.2968 | 292.4646 | 610.8739 | 0.04 | 7 | 1.1 | 0.4 | 1.0472 | 0.01935 | 0.1 | 7 | 1 | 1 | 2.8038 | 820 | 302.2 | 649.73 | 70.5421 | 7 | 77999.5463 | 1.8656e-16 | 源荷峰段密集交叉
2.625 | 0.65 | 2.2947 | 292.4646 | 610.3196 | 0.04 | 8 | 1.1 | 0.4 | 1.0472 | 0.016931 | 0.1 | 8 | 1 | 1 | 2.8038 | 820 | 343.8 | 739.17 | 70.2211 | 7 | 87036.7711 | 1.6719e-16 | 源荷峰段密集交叉
2.75 | 0.35 | 1.1123 | 292.4646 | 289.3783 | 0.04 | 1 | 1.1 | 0.4 | 1.0472 | 0.082894 | 0.1 | 1 | 1 | 1 | 1.8806 | 550 | 0 | 0 | 0 | 6 | 2104.8938 | 0 | 源荷峰段密集交叉
2.75 | 0.35 | 1.1119 | 292.4646 | 289.2733 | 0.04 | 2 | 1.1 | 0.4 | 1.0472 | 0.067725 | 0.1 | 2 | 1 | 1 | 1.8806 | 550 | 0 | 0 | 0 | 6 | 2104.8938 | 0 | 源荷峰段密集交叉
2.75 | 0.35 | 1.1115 | 292.4646 | 289.1591 | 0.04 | 3 | 1.1 | 0.4 | 1.0472 | 0.04515 | 0.1 | 3 | 1 | 1 | 1.8806 | 550 | 0 | 0 | 0 | 6 | 2104.8938 | 0 | 源荷峰段密集交叉
2.75 | 0.35 | 1.1111 | 292.4646 | 289.0429 | 0.04 | 4 | 1.1 | 0.4 | 1.0472 | 0.033862 | 0.1 | 4 | 1 | 1 | 1.8806 | 550 | 0 | 0 | 0 | 6 | 2104.8938 | 0 | 源荷峰段密集交叉
2.75 | 0.35 | 1.1101 | 292.4646 | 288.7767 | 0.04 | 5 | 1.1 | 0.4 | 1.0472 | 0.02709 | 0.1 | 5 | 1 | 1 | 1.8806 | 550 | 0 | 0 | 0 | 6 | 2104.8938 | 0 | 源荷峰段密集交叉
2.75 | 0.35 | 1.1091 | 292.4646 | 288.5069 | 0.04 | 6 | 1.1 | 0.4 | 1.0472 | 0.022575 | 0.1 | 6 | 1 | 1 | 1.8806 | 550 | 0 | 0 | 0 | 6 | 2104.8938 | 0 | 源荷峰段密集交叉
2.75 | 0.35 | 1.108 | 292.4646 | 288.2072 | 0.04 | 7 | 1.1 | 0.4 | 1.0472 | 0.01935 | 0.1 | 7 | 1 | 1 | 1.8806 | 550 | 0 | 0 | 0 | 6 | 2104.8938 | 0 | 源荷峰段密集交叉
2.75 | 0.35 | 1.1069 | 292.4646 | 287.901 | 0.04 | 8 | 1.1 | 0.4 | 1.0472 | 0.016931 | 0.1 | 8 | 1 | 1 | 1.8806 | 550 | 0 | 0 | 0 | 6 | 2104.8938 | 0 | 源荷峰段密集交叉
2.75 | 0.375 | 1.212 | 292.4646 | 316.4455 | 0.04 | 1 | 1.1 | 0.4 | 1.0472 | 0.082894 | 0.1 | 1 | 1 | 1 | 2.0515 | 600 | 0 | 0 | 0 | 4 | 3243.1371 | 1.4022e-16 | 源荷峰段密集交叉
2.75 | 0.375 | 1.2116 | 292.4646 | 316.3364 | 0.04 | 2 | 1.1 | 0.4 | 1.0472 | 0.067725 | 0.1 | 2 | 1 | 1 | 2.0515 | 600 | 0 | 0 | 0 | 4 | 3243.1371 | 0 | 源荷峰段密集交叉
2.75 | 0.375 | 1.2112 | 292.4646 | 316.2176 | 0.04 | 3 | 1.1 | 0.4 | 1.0472 | 0.04515 | 0.1 | 3 | 1 | 1 | 2.0515 | 600 | 0 | 0 | 0 | 4 | 3243.1371 | 0 | 源荷峰段密集交叉
2.75 | 0.375 | 1.2107 | 292.4646 | 316.0968 | 0.04 | 4 | 1.1 | 0.4 | 1.0472 | 0.033862 | 0.1 | 4 | 1 | 1 | 2.0515 | 600 | 0 | 0 | 0 | 4 | 3243.1371 | 0 | 源荷峰段密集交叉
2.75 | 0.375 | 1.2097 | 292.4646 | 315.8197 | 0.04 | 5 | 1.1 | 0.4 | 1.0472 | 0.02709 | 0.1 | 5 | 1 | 1 | 2.0515 | 600 | 0 | 0 | 0 | 4 | 3243.1371 | 0 | 源荷峰段密集交叉
2.75 | 0.375 | 1.2087 | 292.4646 | 315.5386 | 0.04 | 6 | 1.1 | 0.4 | 1.0472 | 0.022575 | 0.1 | 6 | 1 | 1 | 2.0515 | 600 | 0 | 0 | 0 | 4 | 3243.1371 | 0 | 源荷峰段密集交叉
2.75 | 0.375 | 1.2075 | 292.4646 | 315.226 | 0.04 | 7 | 1.1 | 0.4 | 1.0472 | 0.01935 | 0.1 | 7 | 1 | 1 | 2.0515 | 600 | 0 | 0 | 0 | 4 | 3243.1371 | 0 | 源荷峰段密集交叉
2.75 | 0.375 | 1.2064 | 292.4646 | 314.9063 | 0.04 | 8 | 1.1 | 0.4 | 1.0472 | 0.016931 | 0.1 | 8 | 1 | 1 | 2.0515 | 600 | 0 | 0 | 0 | 4 | 3243.1371 | 0 | 源荷峰段密集交叉
2.75 | 0.4 | 1.3114 | 292.4646 | 343.4039 | 0.04 | 1 | 1.1 | 0.4 | 1.0472 | 0.082894 | 0.1 | 1 | 1 | 1 | 2.0515 | 600 | 1.9 | 4.085 | 1.9 | 7 | 4018.3889 | 0 | 源荷峰段密集交叉
2.75 | 0.4 | 1.3109 | 292.4646 | 343.2875 | 0.04 | 2 | 1.1 | 0.4 | 1.0472 | 0.067725 | 0.1 | 2 | 1 | 1 | 2.0515 | 600 | 2.2 | 4.73 | 1.7974 | 7 | 4083.5611 | 0 | 源荷峰段密集交叉
2.75 | 0.4 | 1.3105 | 292.4646 | 343.1608 | 0.04 | 3 | 1.1 | 0.4 | 1.0472 | 0.04515 | 0.1 | 3 | 1 | 1 | 2.0515 | 600 | 3.2 | 6.88 | 1.7429 | 7 | 4300.8021 | 0 | 源荷峰段密集交叉
2.75 | 0.4 | 1.31 | 292.4646 | 343.032 | 0.04 | 4 | 1.1 | 0.4 | 1.0472 | 0.033862 | 0.1 | 4 | 1 | 1 | 2.0515 | 600 | 4.2 | 9.03 | 1.7157 | 7 | 4518.0431 | 0 | 源荷峰段密集交叉
2.75 | 0.4 | 1.3089 | 292.4646 | 342.7364 | 0.04 | 5 | 1.1 | 0.4 | 1.0472 | 0.02709 | 0.1 | 5 | 1 | 1 | 2.0515 | 600 | 4.9 | 10.535 | 1.6013 | 7 | 4670.1118 | 0 | 源荷峰段密集交叉
2.75 | 0.4 | 1.3078 | 292.4646 | 342.4365 | 0.04 | 6 | 1.1 | 0.4 | 1.0472 | 0.022575 | 0.1 | 6 | 1 | 1 | 2.0515 | 600 | 5.5 | 11.825 | 1.4978 | 7 | 4800.4564 | 0 | 源荷峰段密集交叉
2.75 | 0.4 | 1.3066 | 292.4646 | 342.103 | 0.04 | 7 | 1.1 | 0.4 | 1.0472 | 0.01935 | 0.1 | 7 | 1 | 1 | 2.0515 | 600 | 5.9 | 12.685 | 1.3772 | 7 | 4887.3528 | 0 | 源荷峰段密集交叉
2.75 | 0.4 | 1.3053 | 292.4646 | 341.762 | 0.04 | 8 | 1.1 | 0.4 | 1.0472 | 0.016931 | 0.1 | 8 | 1 | 1 | 2.0515 | 600 | 6.2 | 13.33 | 1.2664 | 7 | 4952.5251 | 0 | 源荷峰段密集交叉
2.75 | 0.425 | 1.4107 | 292.4646 | 370.3623 | 0.04 | 1 | 1.1 | 0.4 | 1.0472 | 0.082894 | 0.1 | 1 | 1 | 1 | 2.1404 | 626 | 0 | 0 | 0 | 8 | 6082.615 | 0 | 源荷峰段密集交叉
2.75 | 0.425 | 1.4102 | 292.4646 | 370.2386 | 0.04 | 2 | 1.1 | 0.4 | 1.0472 | 0.067725 | 0.1 | 2 | 1 | 1 | 2.1404 | 626 | 0 | 0 | 0 | 8 | 6082.615 | 0 | 源荷峰段密集交叉
2.75 | 0.425 | 1.4097 | 292.4646 | 370.104 | 0.04 | 3 | 1.1 | 0.4 | 1.0472 | 0.04515 | 0.1 | 3 | 1 | 1 | 2.1404 | 626 | 0 | 0 | 0 | 8 | 6082.615 | 0 | 源荷峰段密集交叉
2.75 | 0.425 | 1.4092 | 292.4646 | 369.9671 | 0.04 | 4 | 1.1 | 0.4 | 1.0472 | 0.033862 | 0.1 | 4 | 1 | 1 | 2.1404 | 626 | 0 | 0 | 0 | 8 | 6082.615 | 0 | 源荷峰段密集交叉
2.75 | 0.425 | 1.4081 | 292.4646 | 369.6531 | 0.04 | 5 | 1.1 | 0.4 | 1.0472 | 0.02709 | 0.1 | 5 | 1 | 1 | 2.1404 | 626 | 0 | 0 | 0 | 8 | 6082.615 | 0 | 源荷峰段密集交叉
2.75 | 0.425 | 1.4069 | 292.4646 | 369.3344 | 0.04 | 6 | 1.1 | 0.4 | 1.0472 | 0.022575 | 0.1 | 6 | 1 | 1 | 2.1404 | 626 | 0 | 0 | 0 | 8 | 6082.615 | 0 | 源荷峰段密集交叉
2.75 | 0.425 | 1.4056 | 292.4646 | 368.9801 | 0.04 | 7 | 1.1 | 0.4 | 1.0472 | 0.01935 | 0.1 | 7 | 1 | 1 | 2.1404 | 626 | 0 | 0 | 0 | 8 | 6082.615 | 0 | 源荷峰段密集交叉
2.75 | 0.425 | 1.4042 | 292.4646 | 368.6177 | 0.04 | 8 | 1.1 | 0.4 | 1.0472 | 0.016931 | 0.1 | 8 | 1 | 1 | 2.1404 | 626 | 0 | 0 | 0 | 8 | 6082.615 | 0 | 源荷峰段密集交叉
2.75 | 0.45 | 1.51 | 292.4646 | 397.3207 | 0.04 | 1 | 1.1 | 0.4 | 1.0472 | 0.082894 | 0.1 | 1 | 1 | 1 | 2.2567 | 660 | 0 | 0 | 0 | 6 | 6476.7396 | 0 | 源荷峰段密集交叉
2.75 | 0.45 | 1.5095 | 292.4646 | 397.1898 | 0.04 | 2 | 1.1 | 0.4 | 1.0472 | 0.067725 | 0.1 | 2 | 1 | 1 | 2.2567 | 660 | 0 | 0 | 0 | 6 | 6476.7396 | 0 | 源荷峰段密集交叉
2.75 | 0.45 | 1.509 | 292.4646 | 397.0472 | 0.04 | 3 | 1.1 | 0.4 | 1.0472 | 0.04515 | 0.1 | 3 | 1 | 1 | 2.2567 | 660 | 0 | 0 | 0 | 6 | 6476.7396 | 0 | 源荷峰段密集交叉
2.75 | 0.45 | 1.5085 | 292.4646 | 396.9023 | 0.04 | 4 | 1.1 | 0.4 | 1.0472 | 0.033862 | 0.1 | 4 | 1 | 1 | 2.2567 | 660 | 0 | 0 | 0 | 6 | 6476.7396 | 0 | 源荷峰段密集交叉
2.75 | 0.45 | 1.5072 | 292.4646 | 396.5697 | 0.04 | 5 | 1.1 | 0.4 | 1.0472 | 0.02709 | 0.1 | 5 | 1 | 1 | 2.2567 | 660 | 0 | 0 | 0 | 6 | 6476.7396 | 0 | 源荷峰段密集交叉
2.75 | 0.45 | 1.506 | 292.4646 | 396.2323 | 0.04 | 6 | 1.1 | 0.4 | 1.0472 | 0.022575 | 0.1 | 6 | 1 | 1 | 2.2567 | 660 | 0 | 0 | 0 | 6 | 6476.7396 | 0 | 源荷峰段密集交叉
2.75 | 0.45 | 1.5046 | 292.4646 | 395.8572 | 0.04 | 7 | 1.1 | 0.4 | 1.0472 | 0.01935 | 0.1 | 7 | 1 | 1 | 2.2567 | 660 | 0 | 0 | 0 | 6 | 6476.7396 | 0 | 源荷峰段密集交叉
2.75 | 0.45 | 1.5032 | 292.4646 | 395.4735 | 0.04 | 8 | 1.1 | 0.4 | 1.0472 | 0.016931 | 0.1 | 8 | 1 | 1 | 2.2567 | 660 | 0 | 0 | 0 | 6 | 6476.7396 | 0 | 源荷峰段密集交叉
2.75 | 0.475 | 1.6093 | 292.4646 | 424.2792 | 0.04 | 1 | 1.1 | 0.4 | 1.0472 | 0.082894 | 0.1 | 1 | 1 | 1 | 2.2567 | 660 | 5.9 | 12.685 | 5.9 | 8 | 8000.124 | 0 | 源荷峰段密集交叉
2.75 | 0.475 | 1.6088 | 292.4646 | 424.1409 | 0.04 | 2 | 1.1 | 0.4 | 1.0472 | 0.067725 | 0.1 | 2 | 1 | 1 | 2.2567 | 660 | 6.9 | 14.835 | 5.6373 | 8 | 8217.365 | 0 | 源荷峰段密集交叉
2.75 | 0.475 | 1.6082 | 292.4646 | 423.9904 | 0.04 | 3 | 1.1 | 0.4 | 1.0472 | 0.04515 | 0.1 | 3 | 1 | 1 | 2.4276 | 710 | 2.9 | 6.235 | 1.5795 | 6 | 8486.6443 | 0 | 源荷峰段密集交叉
2.75 | 0.475 | 1.6077 | 292.4646 | 423.8374 | 0.04 | 4 | 1.1 | 0.4 | 1.0472 | 0.033862 | 0.1 | 4 | 1 | 1 | 2.4276 | 710 | 3.7 | 7.955 | 1.5114 | 6 | 8660.4371 | 0 | 源荷峰段密集交叉
2.75 | 0.475 | 1.6064 | 292.4646 | 423.4864 | 0.04 | 5 | 1.1 | 0.4 | 1.0472 | 0.02709 | 0.1 | 5 | 1 | 1 | 2.4276 | 710 | 4.2 | 9.03 | 1.3726 | 6 | 8769.0576 | 0 | 源荷峰段密集交叉
2.75 | 0.475 | 1.6051 | 292.4646 | 423.1303 | 0.04 | 6 | 1.1 | 0.4 | 1.0472 | 0.022575 | 0.1 | 6 | 1 | 1 | 2.4276 | 710 | 4.6 | 9.89 | 1.2527 | 6 | 8855.954 | 0 | 源荷峰段密集交叉
2.75 | 0.475 | 1.6036 | 292.4646 | 422.7342 | 0.04 | 7 | 1.1 | 0.4 | 1.0472 | 0.01935 | 0.1 | 7 | 1 | 1 | 2.4276 | 710 | 4.9 | 10.535 | 1.1438 | 5 | 8800.295 | 0 | 源荷峰段密集交叉
2.75 | 0.475 | 1.6021 | 292.4646 | 422.3292 | 0.04 | 8 | 1.1 | 0.4 | 1.0472 | 0.016931 | 0.1 | 8 | 1 | 1 | 2.4276 | 710 | 4.7 | 10.105 | 0.95997 | 5 | 8756.8468 | 0 | 源荷峰段密集交叉
2.75 | 0.5 | 1.7086 | 292.4646 | 451.2376 | 0.04 | 1 | 1.1 | 0.4 | 1.0472 | 0.082894 | 0.1 | 1 | 1 | 1 | 2.4276 | 710 | 11.1 | 23.865 | 11.1 | 7 | 10388.8517 | 0 | 源荷峰段密集交叉
2.75 | 0.5 | 1.7081 | 292.4646 | 451.092 | 0.04 | 2 | 1.1 | 0.4 | 1.0472 | 0.067725 | 0.1 | 2 | 1 | 1 | 2.4276 | 710 | 13.5 | 29.025 | 11.0295 | 7 | 10910.23 | 0 | 源荷峰段密集交叉
2.75 | 0.5 | 1.7075 | 292.4646 | 450.9336 | 0.04 | 3 | 1.1 | 0.4 | 1.0472 | 0.04515 | 0.1 | 3 | 1 | 1 | 2.4276 | 710 | 20.2 | 43.43 | 11.0023 | 7 | 12365.7446 | 0 | 源荷峰段密集交叉
2.75 | 0.5 | 1.7069 | 292.4646 | 450.7726 | 0.04 | 4 | 1.1 | 0.4 | 1.0472 | 0.033862 | 0.1 | 4 | 1 | 1 | 2.4276 | 710 | 26.7 | 57.405 | 10.907 | 7 | 13777.8109 | 0 | 源荷峰段密集交叉
2.75 | 0.5 | 1.7056 | 292.4646 | 450.4031 | 0.04 | 5 | 1.1 | 0.4 | 1.0472 | 0.02709 | 0.1 | 5 | 1 | 1 | 2.4276 | 710 | 33 | 70.95 | 10.7844 | 7 | 15146.4291 | 0 | 源荷峰段密集交叉
2.75 | 0.5 | 1.7042 | 292.4646 | 450.0282 | 0.04 | 6 | 1.1 | 0.4 | 1.0472 | 0.022575 | 0.1 | 6 | 1 | 1 | 2.4276 | 710 | 39.1 | 84.065 | 10.6482 | 7 | 16471.5991 | 0 | 源荷峰段密集交叉
2.75 | 0.5 | 1.7026 | 292.4646 | 449.6113 | 0.04 | 7 | 1.1 | 0.4 | 1.0472 | 0.01935 | 0.1 | 7 | 1 | 1 | 2.4276 | 710 | 45 | 96.75 | 10.5043 | 7 | 17753.3208 | 0 | 源荷峰段密集交叉
2.75 | 0.5 | 1.7011 | 292.4646 | 449.185 | 0.04 | 8 | 1.1 | 0.4 | 1.0472 | 0.016931 | 0.1 | 8 | 1 | 1 | 2.4276 | 710 | 50.7 | 109.005 | 10.3555 | 7 | 18991.5944 | 1.9156e-16 | 源荷峰段密集交叉
2.75 | 0.525 | 1.808 | 292.4646 | 478.196 | 0.04 | 1 | 1.1 | 0.4 | 1.0472 | 0.082894 | 0.1 | 1 | 1 | 1 | 2.4276 | 710 | 20.6 | 44.29 | 20.6 | 8 | 12573.4723 | 0 | 源荷峰段密集交叉
2.75 | 0.525 | 1.8074 | 292.4646 | 478.0432 | 0.04 | 2 | 1.1 | 0.4 | 1.0472 | 0.067725 | 0.1 | 2 | 1 | 1 | 2.4276 | 710 | 25.1 | 53.965 | 20.5067 | 8 | 13551.0567 | 0 | 源荷峰段密集交叉
2.75 | 0.525 | 1.8068 | 292.4646 | 477.8768 | 0.04 | 3 | 1.1 | 0.4 | 1.0472 | 0.04515 | 0.1 | 3 | 1 | 1 | 2.4276 | 710 | 37.5 | 80.625 | 20.425 | 8 | 16244.8448 | 0 | 源荷峰段密集交叉
2.75 | 0.525 | 1.8062 | 292.4646 | 477.7077 | 0.04 | 4 | 1.1 | 0.4 | 1.0472 | 0.033862 | 0.1 | 4 | 1 | 1 | 2.4276 | 710 | 49.8 | 107.07 | 20.3433 | 8 | 18916.9088 | 0 | 源荷峰段密集交叉
2.75 | 0.525 | 1.8047 | 292.4646 | 477.3197 | 0.04 | 5 | 1.1 | 0.4 | 1.0472 | 0.02709 | 0.1 | 5 | 1 | 1 | 2.4276 | 710 | 61.8 | 132.87 | 20.1962 | 8 | 21523.8006 | 1.6902e-16 | 源荷峰段密集交叉
2.75 | 0.525 | 1.8033 | 292.4646 | 476.9261 | 0.04 | 6 | 1.1 | 0.4 | 1.0472 | 0.022575 | 0.1 | 6 | 1 | 1 | 2.4276 | 710 | 73.7 | 158.455 | 20.071 | 8 | 24108.9682 | 1.509e-16 | 源荷峰段密集交叉
2.75 | 0.525 | 1.8017 | 292.4646 | 476.4884 | 0.04 | 7 | 1.1 | 0.4 | 1.0472 | 0.01935 | 0.1 | 7 | 1 | 1 | 2.4276 | 710 | 85.3 | 183.395 | 19.9115 | 8 | 26628.9636 | 2.7323e-16 | 源荷峰段密集交叉
2.75 | 0.525 | 1.8 | 292.4646 | 476.0407 | 0.04 | 8 | 1.1 | 0.4 | 1.0472 | 0.016931 | 0.1 | 8 | 1 | 1 | 2.4276 | 710 | 96.7 | 207.905 | 19.751 | 8 | 29105.5107 | 1.2499e-16 | 源荷峰段密集交叉
2.75 | 0.55 | 1.9073 | 292.4646 | 505.1544 | 0.04 | 1 | 1.1 | 0.4 | 1.0472 | 0.082894 | 0.1 | 1 | 1 | 1 | 2.4276 | 710 | 36.7 | 78.905 | 36.7 | 9 | 16191.8833 | 0 | 源荷峰段密集交叉
2.75 | 0.55 | 1.9067 | 292.4646 | 504.9943 | 0.04 | 2 | 1.1 | 0.4 | 1.0472 | 0.067725 | 0.1 | 2 | 1 | 1 | 2.4276 | 710 | 44.7 | 96.105 | 36.5199 | 9 | 17929.8112 | 6.087e-16 | 源荷峰段密集交叉
2.75 | 0.55 | 1.906 | 292.4646 | 504.82 | 0.04 | 3 | 1.1 | 0.4 | 1.0472 | 0.04515 | 0.1 | 3 | 1 | 1 | 2.4276 | 710 | 66.9 | 143.835 | 36.4382 | 9 | 22752.5609 | 0 | 源荷峰段密集交叉
2.75 | 0.55 | 1.9054 | 292.4646 | 504.6429 | 0.04 | 4 | 1.1 | 0.4 | 1.0472 | 0.033862 | 0.1 | 4 | 1 | 1 | 2.5165 | 736 | 75.2 | 161.68 | 30.7192 | 9 | 26911.8137 | 0 | 源荷峰段密集交叉
2.75 | 0.55 | 1.9039 | 292.4646 | 504.2364 | 0.04 | 5 | 1.1 | 0.4 | 1.0472 | 0.02709 | 0.1 | 5 | 1 | 1 | 2.5165 | 736 | 93.3 | 200.595 | 30.4904 | 9 | 30843.8754 | 0 | 源荷峰段密集交叉
2.75 | 0.55 | 1.9024 | 292.4646 | 503.824 | 0.04 | 6 | 1.1 | 0.4 | 1.0472 | 0.022575 | 0.1 | 6 | 1 | 1 | 2.5165 | 736 | 111.2 | 239.08 | 30.2835 | 9 | 34732.4889 | 0 | 源荷峰段密集交叉
2.75 | 0.55 | 1.9007 | 292.4646 | 503.3654 | 0.04 | 7 | 1.1 | 0.4 | 1.0472 | 0.01935 | 0.1 | 7 | 1 | 1 | 2.5165 | 736 | 128.8 | 276.92 | 30.0656 | 9 | 38555.9301 | 0 | 源荷峰段密集交叉
2.75 | 0.55 | 1.899 | 292.4646 | 502.8964 | 0.04 | 8 | 1.1 | 0.4 | 1.0472 | 0.016931 | 0.1 | 8 | 1 | 1 | 2.5165 | 736 | 146 | 313.9 | 29.8205 | 9 | 42292.475 | 0 | 源荷峰段密集交叉
2.75 | 0.575 | 2.0066 | 292.4646 | 532.1128 | 0.04 | 1 | 1.1 | 0.4 | 1.0472 | 0.082894 | 0.1 | 1 | 1 | 1 | 2.6875 | 786 | 39.5 | 84.925 | 39.5 | 6 | 20173.7227 | 0 | 源荷峰段密集交叉
2.75 | 0.575 | 2.006 | 292.4646 | 531.9454 | 0.04 | 2 | 1.1 | 0.4 | 1.0472 | 0.067725 | 0.1 | 2 | 1 | 1 | 2.6875 | 786 | 48.3 | 103.845 | 39.4611 | 6 | 22085.4433 | 4.9417e-16 | 源荷峰段密集交叉
2.75 | 0.575 | 2.0053 | 292.4646 | 531.7633 | 0.04 | 3 | 1.1 | 0.4 | 1.0472 | 0.04515 | 0.1 | 3 | 1 | 1 | 2.6875 | 786 | 72.1 | 155.015 | 39.2705 | 6 | 27255.7786 | 2.6695e-16 | 源荷峰段密集交叉
2.75 | 0.575 | 2.0046 | 292.4646 | 531.578 | 0.04 | 4 | 1.1 | 0.4 | 1.0472 | 0.033862 | 0.1 | 4 | 1 | 1 | 2.6875 | 786 | 96 | 206.4 | 39.216 | 6 | 32447.838 | 0 | 源荷峰段密集交叉
2.75 | 0.575 | 2.0031 | 292.4646 | 531.1531 | 0.04 | 5 | 1.1 | 0.4 | 1.0472 | 0.02709 | 0.1 | 5 | 1 | 1 | 2.6875 | 786 | 119.5 | 256.925 | 39.0526 | 6 | 37553.001 | 0 | 源荷峰段密集交叉
2.75 | 0.575 | 2.0015 | 292.4646 | 530.7219 | 0.04 | 6 | 1.1 | 0.4 | 1.0472 | 0.022575 | 0.1 | 6 | 1 | 1 | 2.6875 | 786 | 142.8 | 307.02 | 38.8892 | 6 | 42614.7158 | 3.4148e-16 | 源荷峰段密集交叉
2.75 | 0.575 | 1.9997 | 292.4646 | 530.2425 | 0.04 | 7 | 1.1 | 0.4 | 1.0472 | 0.01935 | 0.1 | 7 | 1 | 1 | 2.6875 | 786 | 165.9 | 356.685 | 38.7258 | 6 | 47632.9824 | 0 | 源荷峰段密集交叉
2.75 | 0.575 | 1.9979 | 292.4646 | 529.7522 | 0.04 | 8 | 1.1 | 0.4 | 1.0472 | 0.016931 | 0.1 | 8 | 1 | 1 | 2.6875 | 786 | 188.8 | 405.92 | 38.5624 | 6 | 52607.8008 | 0 | 源荷峰段密集交叉
2.75 | 0.6 | 2.1059 | 292.4646 | 559.0712 | 0.04 | 1 | 1.1 | 0.4 | 1.0472 | 0.082894 | 0.1 | 1 | 1 | 1 | 2.8038 | 820 | 48.9 | 105.135 | 48.9 | 5 | 22730.7438 | 0 | 源荷峰段密集交叉
2.75 | 0.6 | 2.1053 | 292.4646 | 558.8965 | 0.04 | 2 | 1.1 | 0.4 | 1.0472 | 0.067725 | 0.1 | 2 | 1 | 1 | 2.8038 | 820 | 59.7 | 128.355 | 48.7749 | 5 | 25076.9464 | 1.2289e-08 | 源荷峰段密集交叉
2.75 | 0.6 | 2.1046 | 292.4646 | 558.7065 | 0.04 | 3 | 1.1 | 0.4 | 1.0472 | 0.04515 | 0.1 | 3 | 1 | 1 | 2.8038 | 820 | 89.4 | 192.21 | 48.6932 | 5 | 31529.0035 | 1.0018e-08 | 源荷峰段密集交叉
2.75 | 0.6 | 2.1039 | 292.4646 | 558.5132 | 0.04 | 4 | 1.1 | 0.4 | 1.0472 | 0.033862 | 0.1 | 4 | 1 | 1 | 2.8038 | 820 | 119.1 | 256.065 | 48.6523 | 5 | 37981.0605 | 8.521e-09 | 源荷峰段密集交叉
2.75 | 0.6 | 2.1022 | 292.4646 | 558.0697 | 0.04 | 5 | 1.1 | 0.4 | 1.0472 | 0.02709 | 0.1 | 5 | 1 | 1 | 2.8038 | 820 | 148.3 | 318.845 | 48.4644 | 5 | 44324.4971 | 1.6415e-16 | 源荷峰段密集交叉
2.75 | 0.6 | 2.1006 | 292.4646 | 557.6199 | 0.04 | 6 | 1.1 | 0.4 | 1.0472 | 0.022575 | 0.1 | 6 | 1 | 1 | 2.8038 | 820 | 177.4 | 381.41 | 48.3119 | 5 | 50646.2096 | 0 | 源荷峰段密集交叉
2.75 | 0.6 | 2.0987 | 292.4646 | 557.1196 | 0.04 | 7 | 1.1 | 0.4 | 1.0472 | 0.01935 | 0.1 | 7 | 1 | 1 | 2.8038 | 820 | 206.2 | 443.33 | 48.133 | 5 | 56902.7498 | 0 | 源荷峰段密集交叉
2.75 | 0.6 | 2.0968 | 292.4646 | 556.6079 | 0.04 | 8 | 1.1 | 0.4 | 1.0472 | 0.016931 | 0.1 | 8 | 1 | 1 | 2.8038 | 820 | 234.8 | 504.82 | 47.9579 | 5 | 63115.8418 | 0 | 源荷峰段密集交叉
2.75 | 0.625 | 2.2052 | 292.4646 | 586.0296 | 0.04 | 1 | 1.1 | 0.4 | 1.0472 | 0.082894 | 0.1 | 1 | 1 | 1 | 2.8038 | 820 | 58.6 | 125.99 | 58.6 | 6 | 24958.8126 | 0 | 源荷峰段密集交叉
2.75 | 0.625 | 2.2046 | 292.4646 | 585.8477 | 0.04 | 2 | 1.1 | 0.4 | 1.0472 | 0.067725 | 0.1 | 2 | 1 | 1 | 2.8038 | 820 | 71.6 | 153.94 | 58.4972 | 6 | 27782.9454 | 0 | 源荷峰段密集交叉
2.75 | 0.625 | 2.2038 | 292.4646 | 585.6497 | 0.04 | 3 | 1.1 | 0.4 | 1.0472 | 0.04515 | 0.1 | 3 | 1 | 1 | 2.8038 | 820 | 107 | 230.05 | 58.2793 | 6 | 35473.276 | 0 | 源荷峰段密集交叉
2.75 | 0.625 | 2.2031 | 292.4646 | 585.4484 | 0.04 | 4 | 1.1 | 0.4 | 1.0472 | 0.033862 | 0.1 | 4 | 1 | 1 | 2.8038 | 820 | 142.4 | 306.16 | 58.1704 | 6 | 43163.6067 | 0 | 源荷峰段密集交叉
2.75 | 0.625 | 2.2014 | 292.4646 | 584.9864 | 0.04 | 5 | 1.1 | 0.4 | 1.0472 | 0.02709 | 0.1 | 5 | 1 | 1 | 2.8038 | 820 | 177.3 | 381.195 | 57.9416 | 6 | 50745.3168 | 0 | 源荷峰段密集交叉
2.75 | 0.625 | 2.1997 | 292.4646 | 584.5178 | 0.04 | 6 | 1.1 | 0.4 | 1.0472 | 0.022575 | 0.1 | 6 | 1 | 1 | 2.8038 | 820 | 212 | 455.8 | 57.7347 | 6 | 58283.5788 | 0 | 源荷峰段密集交叉
2.75 | 0.625 | 2.1977 | 292.4646 | 583.9967 | 0.04 | 7 | 1.1 | 0.4 | 1.0472 | 0.01935 | 0.1 | 7 | 1 | 1 | 2.8038 | 820 | 246.5 | 529.975 | 57.5401 | 6 | 65778.3925 | 0 | 源荷峰段密集交叉
2.75 | 0.625 | 2.1958 | 292.4646 | 583.4637 | 0.04 | 8 | 1.1 | 0.4 | 1.0472 | 0.016931 | 0.1 | 8 | 1 | 1 | 2.8038 | 820 | 280.8 | 603.72 | 57.3534 | 6 | 73229.7581 | 0 | 源荷峰段密集交叉
2.75 | 0.65 | 2.3046 | 292.4646 | 612.9882 | 0.04 | 1 | 1.1 | 0.4 | 1.0472 | 0.082894 | 0.1 | 1 | 1 | 1 | 2.8038 | 820 | 71.9 | 154.585 | 71.9 | 7 | 27968.949 | 2.4714e-15 | 源荷峰段密集交叉
2.75 | 0.65 | 2.3039 | 292.4646 | 612.799 | 0.04 | 2 | 1.1 | 0.4 | 1.0472 | 0.067725 | 0.1 | 2 | 1 | 1 | 2.8038 | 820 | 87.8 | 188.77 | 71.7326 | 7 | 31423.0805 | 3.4732e-16 | 源荷峰段密集交叉
2.75 | 0.65 | 2.3031 | 292.4646 | 612.5931 | 0.04 | 3 | 1.1 | 0.4 | 1.0472 | 0.04515 | 0.1 | 3 | 1 | 1 | 2.8038 | 820 | 131.5 | 282.725 | 71.6237 | 7 | 40916.5113 | 0 | 源荷峰段密集交叉
2.75 | 0.65 | 2.3023 | 292.4646 | 612.3837 | 0.04 | 4 | 1.1 | 0.4 | 1.0472 | 0.033862 | 0.1 | 4 | 1 | 1 | 2.8038 | 820 | 175 | 376.25 | 71.4875 | 7 | 50366.4939 | 0 | 源荷峰段密集交叉
2.75 | 0.65 | 2.3006 | 292.4646 | 611.9033 | 0.04 | 5 | 1.1 | 0.4 | 1.0472 | 0.02709 | 0.1 | 5 | 1 | 1 | 2.8038 | 820 | 217.8 | 468.27 | 71.177 | 7 | 59664.4078 | 0 | 源荷峰段密集交叉
2.75 | 0.65 | 2.2988 | 292.4646 | 611.4159 | 0.04 | 6 | 1.1 | 0.4 | 1.0472 | 0.022575 | 0.1 | 6 | 1 | 1 | 2.8038 | 820 | 260.2 | 559.43 | 70.8611 | 7 | 68875.4252 | 0 | 源荷峰段密集交叉
2.75 | 0.65 | 2.2968 | 292.4646 | 610.8739 | 0.04 | 7 | 1.1 | 0.4 | 1.0472 | 0.01935 | 0.1 | 7 | 1 | 1 | 2.8038 | 820 | 302.2 | 649.73 | 70.5421 | 7 | 77999.5463 | 1.8656e-16 | 源荷峰段密集交叉
2.75 | 0.65 | 2.2947 | 292.4646 | 610.3196 | 0.04 | 8 | 1.1 | 0.4 | 1.0472 | 0.016931 | 0.1 | 8 | 1 | 1 | 2.8038 | 820 | 343.8 | 739.17 | 70.2211 | 7 | 87036.7711 | 1.6719e-16 | 源荷峰段密集交叉
2.875 | 0.35 | 1.1123 | 292.4646 | 289.3783 | 0.04 | 1 | 1.1 | 0.4 | 1.0472 | 0.082894 | 0.1 | 1 | 1 | 1 | 1.8806 | 550 | 0 | 0 | 0 | 6 | 2104.8938 | 0 | 源荷峰段密集交叉
2.875 | 0.35 | 1.1119 | 292.4646 | 289.2733 | 0.04 | 2 | 1.1 | 0.4 | 1.0472 | 0.067725 | 0.1 | 2 | 1 | 1 | 1.8806 | 550 | 0 | 0 | 0 | 6 | 2104.8938 | 0 | 源荷峰段密集交叉
2.875 | 0.35 | 1.1115 | 292.4646 | 289.1591 | 0.04 | 3 | 1.1 | 0.4 | 1.0472 | 0.04515 | 0.1 | 3 | 1 | 1 | 1.8806 | 550 | 0 | 0 | 0 | 6 | 2104.8938 | 0 | 源荷峰段密集交叉
2.875 | 0.35 | 1.1111 | 292.4646 | 289.0429 | 0.04 | 4 | 1.1 | 0.4 | 1.0472 | 0.033862 | 0.1 | 4 | 1 | 1 | 1.8806 | 550 | 0 | 0 | 0 | 6 | 2104.8938 | 0 | 源荷峰段密集交叉
2.875 | 0.35 | 1.1101 | 292.4646 | 288.7767 | 0.04 | 5 | 1.1 | 0.4 | 1.0472 | 0.02709 | 0.1 | 5 | 1 | 1 | 1.8806 | 550 | 0 | 0 | 0 | 6 | 2104.8938 | 0 | 源荷峰段密集交叉
2.875 | 0.35 | 1.1091 | 292.4646 | 288.5069 | 0.04 | 6 | 1.1 | 0.4 | 1.0472 | 0.022575 | 0.1 | 6 | 1 | 1 | 1.8806 | 550 | 0 | 0 | 0 | 6 | 2104.8938 | 0 | 源荷峰段密集交叉
2.875 | 0.35 | 1.108 | 292.4646 | 288.2072 | 0.04 | 7 | 1.1 | 0.4 | 1.0472 | 0.01935 | 0.1 | 7 | 1 | 1 | 1.8806 | 550 | 0 | 0 | 0 | 6 | 2104.8938 | 0 | 源荷峰段密集交叉
2.875 | 0.35 | 1.1069 | 292.4646 | 287.901 | 0.04 | 8 | 1.1 | 0.4 | 1.0472 | 0.016931 | 0.1 | 8 | 1 | 1 | 1.8806 | 550 | 0 | 0 | 0 | 6 | 2104.8938 | 0 | 源荷峰段密集交叉
2.875 | 0.375 | 1.212 | 292.4646 | 316.4455 | 0.04 | 1 | 1.1 | 0.4 | 1.0472 | 0.082894 | 0.1 | 1 | 1 | 1 | 2.0515 | 600 | 0 | 0 | 0 | 4 | 3243.1371 | 0 | 源荷峰段密集交叉
2.875 | 0.375 | 1.2116 | 292.4646 | 316.3364 | 0.04 | 2 | 1.1 | 0.4 | 1.0472 | 0.067725 | 0.1 | 2 | 1 | 1 | 2.0515 | 600 | 0 | 0 | 0 | 4 | 3243.1371 | 0 | 源荷峰段密集交叉
2.875 | 0.375 | 1.2112 | 292.4646 | 316.2176 | 0.04 | 3 | 1.1 | 0.4 | 1.0472 | 0.04515 | 0.1 | 3 | 1 | 1 | 2.0515 | 600 | 0 | 0 | 0 | 4 | 3243.1371 | 0 | 源荷峰段密集交叉
2.875 | 0.375 | 1.2107 | 292.4646 | 316.0968 | 0.04 | 4 | 1.1 | 0.4 | 1.0472 | 0.033862 | 0.1 | 4 | 1 | 1 | 2.0515 | 600 | 0 | 0 | 0 | 4 | 3243.1371 | 0 | 源荷峰段密集交叉
2.875 | 0.375 | 1.2097 | 292.4646 | 315.8197 | 0.04 | 5 | 1.1 | 0.4 | 1.0472 | 0.02709 | 0.1 | 5 | 1 | 1 | 2.0515 | 600 | 0 | 0 | 0 | 4 | 3243.1371 | 0 | 源荷峰段密集交叉
2.875 | 0.375 | 1.2087 | 292.4646 | 315.5386 | 0.04 | 6 | 1.1 | 0.4 | 1.0472 | 0.022575 | 0.1 | 6 | 1 | 1 | 2.0515 | 600 | 0 | 0 | 0 | 4 | 3243.1371 | 0 | 源荷峰段密集交叉
2.875 | 0.375 | 1.2075 | 292.4646 | 315.226 | 0.04 | 7 | 1.1 | 0.4 | 1.0472 | 0.01935 | 0.1 | 7 | 1 | 1 | 2.0515 | 600 | 0 | 0 | 0 | 4 | 3243.1371 | 0 | 源荷峰段密集交叉
2.875 | 0.375 | 1.2064 | 292.4646 | 314.9063 | 0.04 | 8 | 1.1 | 0.4 | 1.0472 | 0.016931 | 0.1 | 8 | 1 | 1 | 2.0515 | 600 | 0 | 0 | 0 | 4 | 3243.1371 | 0 | 源荷峰段密集交叉
2.875 | 0.4 | 1.3114 | 292.4646 | 343.4039 | 0.04 | 1 | 1.1 | 0.4 | 1.0472 | 0.082894 | 0.1 | 1 | 1 | 1 | 2.0515 | 600 | 1.9 | 4.085 | 1.9 | 7 | 4018.3889 | 0 | 源荷峰段密集交叉
2.875 | 0.4 | 1.3109 | 292.4646 | 343.2875 | 0.04 | 2 | 1.1 | 0.4 | 1.0472 | 0.067725 | 0.1 | 2 | 1 | 1 | 2.0515 | 600 | 2.2 | 4.73 | 1.7974 | 7 | 4083.5611 | 0 | 源荷峰段密集交叉
2.875 | 0.4 | 1.3105 | 292.4646 | 343.1608 | 0.04 | 3 | 1.1 | 0.4 | 1.0472 | 0.04515 | 0.1 | 3 | 1 | 1 | 2.0515 | 600 | 3.2 | 6.88 | 1.7429 | 7 | 4300.8021 | 0 | 源荷峰段密集交叉
2.875 | 0.4 | 1.31 | 292.4646 | 343.032 | 0.04 | 4 | 1.1 | 0.4 | 1.0472 | 0.033862 | 0.1 | 4 | 1 | 1 | 2.0515 | 600 | 4.2 | 9.03 | 1.7157 | 7 | 4518.0431 | 0 | 源荷峰段密集交叉
2.875 | 0.4 | 1.3089 | 292.4646 | 342.7364 | 0.04 | 5 | 1.1 | 0.4 | 1.0472 | 0.02709 | 0.1 | 5 | 1 | 1 | 2.0515 | 600 | 4.9 | 10.535 | 1.6013 | 7 | 4670.1118 | 0 | 源荷峰段密集交叉
2.875 | 0.4 | 1.3078 | 292.4646 | 342.4365 | 0.04 | 6 | 1.1 | 0.4 | 1.0472 | 0.022575 | 0.1 | 6 | 1 | 1 | 2.0515 | 600 | 5.5 | 11.825 | 1.4978 | 7 | 4800.4564 | 0 | 源荷峰段密集交叉
2.875 | 0.4 | 1.3066 | 292.4646 | 342.103 | 0.04 | 7 | 1.1 | 0.4 | 1.0472 | 0.01935 | 0.1 | 7 | 1 | 1 | 2.0515 | 600 | 5.9 | 12.685 | 1.3772 | 7 | 4887.3528 | 0 | 源荷峰段密集交叉
2.875 | 0.4 | 1.3053 | 292.4646 | 341.762 | 0.04 | 8 | 1.1 | 0.4 | 1.0472 | 0.016931 | 0.1 | 8 | 1 | 1 | 2.0515 | 600 | 6.2 | 13.33 | 1.2664 | 7 | 4952.5251 | 0 | 源荷峰段密集交叉
2.875 | 0.425 | 1.4107 | 292.4646 | 370.3623 | 0.04 | 1 | 1.1 | 0.4 | 1.0472 | 0.082894 | 0.1 | 1 | 1 | 1 | 2.1404 | 626 | 0 | 0 | 0 | 8 | 6082.615 | 0 | 源荷峰段密集交叉
2.875 | 0.425 | 1.4102 | 292.4646 | 370.2386 | 0.04 | 2 | 1.1 | 0.4 | 1.0472 | 0.067725 | 0.1 | 2 | 1 | 1 | 2.1404 | 626 | 0 | 0 | 0 | 8 | 6082.615 | 0 | 源荷峰段密集交叉
2.875 | 0.425 | 1.4097 | 292.4646 | 370.104 | 0.04 | 3 | 1.1 | 0.4 | 1.0472 | 0.04515 | 0.1 | 3 | 1 | 1 | 2.1404 | 626 | 0 | 0 | 0 | 8 | 6082.615 | 0 | 源荷峰段密集交叉
2.875 | 0.425 | 1.4092 | 292.4646 | 369.9671 | 0.04 | 4 | 1.1 | 0.4 | 1.0472 | 0.033862 | 0.1 | 4 | 1 | 1 | 2.1404 | 626 | 0 | 0 | 0 | 8 | 6082.615 | 0 | 源荷峰段密集交叉
2.875 | 0.425 | 1.4081 | 292.4646 | 369.6531 | 0.04 | 5 | 1.1 | 0.4 | 1.0472 | 0.02709 | 0.1 | 5 | 1 | 1 | 2.1404 | 626 | 0 | 0 | 0 | 8 | 6082.615 | 0 | 源荷峰段密集交叉
2.875 | 0.425 | 1.4069 | 292.4646 | 369.3344 | 0.04 | 6 | 1.1 | 0.4 | 1.0472 | 0.022575 | 0.1 | 6 | 1 | 1 | 2.1404 | 626 | 0 | 0 | 0 | 8 | 6082.615 | 0 | 源荷峰段密集交叉
2.875 | 0.425 | 1.4056 | 292.4646 | 368.9801 | 0.04 | 7 | 1.1 | 0.4 | 1.0472 | 0.01935 | 0.1 | 7 | 1 | 1 | 2.1404 | 626 | 0 | 0 | 0 | 8 | 6082.615 | 0 | 源荷峰段密集交叉
2.875 | 0.425 | 1.4042 | 292.4646 | 368.6177 | 0.04 | 8 | 1.1 | 0.4 | 1.0472 | 0.016931 | 0.1 | 8 | 1 | 1 | 2.1404 | 626 | 0 | 0 | 0 | 8 | 6082.615 | 0 | 源荷峰段密集交叉
2.875 | 0.45 | 1.51 | 292.4646 | 397.3207 | 0.04 | 1 | 1.1 | 0.4 | 1.0472 | 0.082894 | 0.1 | 1 | 1 | 1 | 2.2567 | 660 | 0 | 0 | 0 | 6 | 6476.7396 | 0 | 源荷峰段密集交叉
2.875 | 0.45 | 1.5095 | 292.4646 | 397.1898 | 0.04 | 2 | 1.1 | 0.4 | 1.0472 | 0.067725 | 0.1 | 2 | 1 | 1 | 2.2567 | 660 | 0 | 0 | 0 | 6 | 6476.7396 | 0 | 源荷峰段密集交叉
2.875 | 0.45 | 1.509 | 292.4646 | 397.0472 | 0.04 | 3 | 1.1 | 0.4 | 1.0472 | 0.04515 | 0.1 | 3 | 1 | 1 | 2.2567 | 660 | 0 | 0 | 0 | 6 | 6476.7396 | 0 | 源荷峰段密集交叉
2.875 | 0.45 | 1.5085 | 292.4646 | 396.9023 | 0.04 | 4 | 1.1 | 0.4 | 1.0472 | 0.033862 | 0.1 | 4 | 1 | 1 | 2.2567 | 660 | 0 | 0 | 0 | 6 | 6476.7396 | 0 | 源荷峰段密集交叉
2.875 | 0.45 | 1.5072 | 292.4646 | 396.5697 | 0.04 | 5 | 1.1 | 0.4 | 1.0472 | 0.02709 | 0.1 | 5 | 1 | 1 | 2.2567 | 660 | 0 | 0 | 0 | 6 | 6476.7396 | 0 | 源荷峰段密集交叉
2.875 | 0.45 | 1.506 | 292.4646 | 396.2323 | 0.04 | 6 | 1.1 | 0.4 | 1.0472 | 0.022575 | 0.1 | 6 | 1 | 1 | 2.2567 | 660 | 0 | 0 | 0 | 6 | 6476.7396 | 0 | 源荷峰段密集交叉
2.875 | 0.45 | 1.5046 | 292.4646 | 395.8572 | 0.04 | 7 | 1.1 | 0.4 | 1.0472 | 0.01935 | 0.1 | 7 | 1 | 1 | 2.2567 | 660 | 0 | 0 | 0 | 6 | 6476.7396 | 0 | 源荷峰段密集交叉
2.875 | 0.45 | 1.5032 | 292.4646 | 395.4735 | 0.04 | 8 | 1.1 | 0.4 | 1.0472 | 0.016931 | 0.1 | 8 | 1 | 1 | 2.2567 | 660 | 0 | 0 | 0 | 6 | 6476.7396 | 0 | 源荷峰段密集交叉
2.875 | 0.475 | 1.6093 | 292.4646 | 424.2792 | 0.04 | 1 | 1.1 | 0.4 | 1.0472 | 0.082894 | 0.1 | 1 | 1 | 1 | 2.2567 | 660 | 5.9 | 12.685 | 5.9 | 8 | 8000.124 | 0 | 源荷峰段密集交叉
2.875 | 0.475 | 1.6088 | 292.4646 | 424.1409 | 0.04 | 2 | 1.1 | 0.4 | 1.0472 | 0.067725 | 0.1 | 2 | 1 | 1 | 2.2567 | 660 | 6.9 | 14.835 | 5.6373 | 8 | 8217.365 | 0 | 源荷峰段密集交叉
2.875 | 0.475 | 1.6082 | 292.4646 | 423.9904 | 0.04 | 3 | 1.1 | 0.4 | 1.0472 | 0.04515 | 0.1 | 3 | 1 | 1 | 2.4276 | 710 | 2.9 | 6.235 | 1.5795 | 6 | 8486.6443 | 0 | 源荷峰段密集交叉
2.875 | 0.475 | 1.6077 | 292.4646 | 423.8374 | 0.04 | 4 | 1.1 | 0.4 | 1.0472 | 0.033862 | 0.1 | 4 | 1 | 1 | 2.4276 | 710 | 3.7 | 7.955 | 1.5114 | 6 | 8660.4371 | 0 | 源荷峰段密集交叉
2.875 | 0.475 | 1.6064 | 292.4646 | 423.4864 | 0.04 | 5 | 1.1 | 0.4 | 1.0472 | 0.02709 | 0.1 | 5 | 1 | 1 | 2.4276 | 710 | 4.2 | 9.03 | 1.3726 | 6 | 8769.0576 | 0 | 源荷峰段密集交叉
2.875 | 0.475 | 1.6051 | 292.4646 | 423.1303 | 0.04 | 6 | 1.1 | 0.4 | 1.0472 | 0.022575 | 0.1 | 6 | 1 | 1 | 2.4276 | 710 | 4.6 | 9.89 | 1.2527 | 6 | 8855.954 | 0 | 源荷峰段密集交叉
2.875 | 0.475 | 1.6036 | 292.4646 | 422.7342 | 0.04 | 7 | 1.1 | 0.4 | 1.0472 | 0.01935 | 0.1 | 7 | 1 | 1 | 2.4276 | 710 | 4.9 | 10.535 | 1.1438 | 5 | 8800.295 | 0 | 源荷峰段密集交叉
2.875 | 0.475 | 1.6021 | 292.4646 | 422.3292 | 0.04 | 8 | 1.1 | 0.4 | 1.0472 | 0.016931 | 0.1 | 8 | 1 | 1 | 2.4276 | 710 | 4.7 | 10.105 | 0.95997 | 5 | 8756.8468 | 0 | 源荷峰段密集交叉
2.875 | 0.5 | 1.7086 | 292.4646 | 451.2376 | 0.04 | 1 | 1.1 | 0.4 | 1.0472 | 0.082894 | 0.1 | 1 | 1 | 1 | 2.4276 | 710 | 11.1 | 23.865 | 11.1 | 7 | 10388.8517 | 0 | 源荷峰段密集交叉
2.875 | 0.5 | 1.7081 | 292.4646 | 451.092 | 0.04 | 2 | 1.1 | 0.4 | 1.0472 | 0.067725 | 0.1 | 2 | 1 | 1 | 2.4276 | 710 | 13.5 | 29.025 | 11.0295 | 7 | 10910.23 | 0 | 源荷峰段密集交叉
2.875 | 0.5 | 1.7075 | 292.4646 | 450.9336 | 0.04 | 3 | 1.1 | 0.4 | 1.0472 | 0.04515 | 0.1 | 3 | 1 | 1 | 2.4276 | 710 | 20.2 | 43.43 | 11.0023 | 7 | 12365.7446 | 0 | 源荷峰段密集交叉
2.875 | 0.5 | 1.7069 | 292.4646 | 450.7726 | 0.04 | 4 | 1.1 | 0.4 | 1.0472 | 0.033862 | 0.1 | 4 | 1 | 1 | 2.4276 | 710 | 26.7 | 57.405 | 10.907 | 7 | 13777.8109 | 0 | 源荷峰段密集交叉
2.875 | 0.5 | 1.7056 | 292.4646 | 450.4031 | 0.04 | 5 | 1.1 | 0.4 | 1.0472 | 0.02709 | 0.1 | 5 | 1 | 1 | 2.4276 | 710 | 33 | 70.95 | 10.7844 | 7 | 15146.4291 | 0 | 源荷峰段密集交叉
2.875 | 0.5 | 1.7042 | 292.4646 | 450.0282 | 0.04 | 6 | 1.1 | 0.4 | 1.0472 | 0.022575 | 0.1 | 6 | 1 | 1 | 2.4276 | 710 | 39.1 | 84.065 | 10.6482 | 7 | 16471.5991 | 0 | 源荷峰段密集交叉
2.875 | 0.5 | 1.7026 | 292.4646 | 449.6113 | 0.04 | 7 | 1.1 | 0.4 | 1.0472 | 0.01935 | 0.1 | 7 | 1 | 1 | 2.4276 | 710 | 45 | 96.75 | 10.5043 | 7 | 17753.3208 | 0 | 源荷峰段密集交叉
2.875 | 0.5 | 1.7011 | 292.4646 | 449.185 | 0.04 | 8 | 1.1 | 0.4 | 1.0472 | 0.016931 | 0.1 | 8 | 1 | 1 | 2.4276 | 710 | 50.7 | 109.005 | 10.3555 | 7 | 18991.5944 | 0 | 源荷峰段密集交叉
2.875 | 0.525 | 1.808 | 292.4646 | 478.196 | 0.04 | 1 | 1.1 | 0.4 | 1.0472 | 0.082894 | 0.1 | 1 | 1 | 1 | 2.4276 | 710 | 20.6 | 44.29 | 20.6 | 8 | 12573.4723 | 0 | 源荷峰段密集交叉
2.875 | 0.525 | 1.8074 | 292.4646 | 478.0432 | 0.04 | 2 | 1.1 | 0.4 | 1.0472 | 0.067725 | 0.1 | 2 | 1 | 1 | 2.4276 | 710 | 25.1 | 53.965 | 20.5067 | 8 | 13551.0567 | 0 | 源荷峰段密集交叉
2.875 | 0.525 | 1.8068 | 292.4646 | 477.8768 | 0.04 | 3 | 1.1 | 0.4 | 1.0472 | 0.04515 | 0.1 | 3 | 1 | 1 | 2.4276 | 710 | 37.5 | 80.625 | 20.425 | 8 | 16244.8448 | 0 | 源荷峰段密集交叉
2.875 | 0.525 | 1.8062 | 292.4646 | 477.7077 | 0.04 | 4 | 1.1 | 0.4 | 1.0472 | 0.033862 | 0.1 | 4 | 1 | 1 | 2.4276 | 710 | 49.8 | 107.07 | 20.3433 | 8 | 18916.9088 | 0 | 源荷峰段密集交叉
2.875 | 0.525 | 1.8047 | 292.4646 | 477.3197 | 0.04 | 5 | 1.1 | 0.4 | 1.0472 | 0.02709 | 0.1 | 5 | 1 | 1 | 2.4276 | 710 | 61.8 | 132.87 | 20.1962 | 8 | 21523.8006 | 1.6902e-16 | 源荷峰段密集交叉
2.875 | 0.525 | 1.8033 | 292.4646 | 476.9261 | 0.04 | 6 | 1.1 | 0.4 | 1.0472 | 0.022575 | 0.1 | 6 | 1 | 1 | 2.4276 | 710 | 73.7 | 158.455 | 20.071 | 8 | 24108.9682 | 1.509e-16 | 源荷峰段密集交叉
2.875 | 0.525 | 1.8017 | 292.4646 | 476.4884 | 0.04 | 7 | 1.1 | 0.4 | 1.0472 | 0.01935 | 0.1 | 7 | 1 | 1 | 2.4276 | 710 | 85.3 | 183.395 | 19.9115 | 8 | 26628.9636 | 2.7323e-16 | 源荷峰段密集交叉
2.875 | 0.525 | 1.8 | 292.4646 | 476.0407 | 0.04 | 8 | 1.1 | 0.4 | 1.0472 | 0.016931 | 0.1 | 8 | 1 | 1 | 2.4276 | 710 | 96.7 | 207.905 | 19.751 | 8 | 29105.5107 | 0 | 源荷峰段密集交叉
2.875 | 0.55 | 1.9073 | 292.4646 | 505.1544 | 0.04 | 1 | 1.1 | 0.4 | 1.0472 | 0.082894 | 0.1 | 1 | 1 | 1 | 2.4276 | 710 | 36.7 | 78.905 | 36.7 | 9 | 16191.8833 | 0 | 源荷峰段密集交叉
2.875 | 0.55 | 1.9067 | 292.4646 | 504.9943 | 0.04 | 2 | 1.1 | 0.4 | 1.0472 | 0.067725 | 0.1 | 2 | 1 | 1 | 2.4276 | 710 | 44.7 | 96.105 | 36.5199 | 9 | 17929.8112 | 6.087e-16 | 源荷峰段密集交叉
2.875 | 0.55 | 1.906 | 292.4646 | 504.82 | 0.04 | 3 | 1.1 | 0.4 | 1.0472 | 0.04515 | 0.1 | 3 | 1 | 1 | 2.4276 | 710 | 66.9 | 143.835 | 36.4382 | 9 | 22752.5609 | 1.5989e-16 | 源荷峰段密集交叉
2.875 | 0.55 | 1.9054 | 292.4646 | 504.6429 | 0.04 | 4 | 1.1 | 0.4 | 1.0472 | 0.033862 | 0.1 | 4 | 1 | 1 | 2.5165 | 736 | 75.2 | 161.68 | 30.7192 | 9 | 26911.8137 | 0 | 源荷峰段密集交叉
2.875 | 0.55 | 1.9039 | 292.4646 | 504.2364 | 0.04 | 5 | 1.1 | 0.4 | 1.0472 | 0.02709 | 0.1 | 5 | 1 | 1 | 2.5165 | 736 | 93.3 | 200.595 | 30.4904 | 9 | 30843.8754 | 0 | 源荷峰段密集交叉
2.875 | 0.55 | 1.9024 | 292.4646 | 503.824 | 0.04 | 6 | 1.1 | 0.4 | 1.0472 | 0.022575 | 0.1 | 6 | 1 | 1 | 2.5165 | 736 | 111.2 | 239.08 | 30.2835 | 9 | 34732.4889 | 0 | 源荷峰段密集交叉
2.875 | 0.55 | 1.9007 | 292.4646 | 503.3654 | 0.04 | 7 | 1.1 | 0.4 | 1.0472 | 0.01935 | 0.1 | 7 | 1 | 1 | 2.5165 | 736 | 128.8 | 276.92 | 30.0656 | 9 | 38555.9301 | 0 | 源荷峰段密集交叉
2.875 | 0.55 | 1.899 | 292.4646 | 502.8964 | 0.04 | 8 | 1.1 | 0.4 | 1.0472 | 0.016931 | 0.1 | 8 | 1 | 1 | 2.5165 | 736 | 146 | 313.9 | 29.8205 | 9 | 42292.475 | 0 | 源荷峰段密集交叉
2.875 | 0.575 | 2.0066 | 292.4646 | 532.1128 | 0.04 | 1 | 1.1 | 0.4 | 1.0472 | 0.082894 | 0.1 | 1 | 1 | 1 | 2.6875 | 786 | 39.5 | 84.925 | 39.5 | 6 | 20173.7227 | 0 | 源荷峰段密集交叉
2.875 | 0.575 | 2.006 | 292.4646 | 531.9454 | 0.04 | 2 | 1.1 | 0.4 | 1.0472 | 0.067725 | 0.1 | 2 | 1 | 1 | 2.6875 | 786 | 48.3 | 103.845 | 39.4611 | 6 | 22085.4433 | 3.2945e-16 | 源荷峰段密集交叉
2.875 | 0.575 | 2.0053 | 292.4646 | 531.7633 | 0.04 | 3 | 1.1 | 0.4 | 1.0472 | 0.04515 | 0.1 | 3 | 1 | 1 | 2.6875 | 786 | 72.1 | 155.015 | 39.2705 | 6 | 27255.7786 | 0 | 源荷峰段密集交叉
2.875 | 0.575 | 2.0046 | 292.4646 | 531.578 | 0.04 | 4 | 1.1 | 0.4 | 1.0472 | 0.033862 | 0.1 | 4 | 1 | 1 | 2.6875 | 786 | 96 | 206.4 | 39.216 | 6 | 32447.838 | 0 | 源荷峰段密集交叉
2.875 | 0.575 | 2.0031 | 292.4646 | 531.1531 | 0.04 | 5 | 1.1 | 0.4 | 1.0472 | 0.02709 | 0.1 | 5 | 1 | 1 | 2.6875 | 786 | 119.5 | 256.925 | 39.0526 | 6 | 37553.001 | 0 | 源荷峰段密集交叉
2.875 | 0.575 | 2.0015 | 292.4646 | 530.7219 | 0.04 | 6 | 1.1 | 0.4 | 1.0472 | 0.022575 | 0.1 | 6 | 1 | 1 | 2.6875 | 786 | 142.8 | 307.02 | 38.8892 | 6 | 42614.7158 | 3.4148e-16 | 源荷峰段密集交叉
2.875 | 0.575 | 1.9997 | 292.4646 | 530.2425 | 0.04 | 7 | 1.1 | 0.4 | 1.0472 | 0.01935 | 0.1 | 7 | 1 | 1 | 2.6875 | 786 | 165.9 | 356.685 | 38.7258 | 6 | 47632.9824 | 0 | 源荷峰段密集交叉
2.875 | 0.575 | 1.9979 | 292.4646 | 529.7522 | 0.04 | 8 | 1.1 | 0.4 | 1.0472 | 0.016931 | 0.1 | 8 | 1 | 1 | 2.6875 | 786 | 188.8 | 405.92 | 38.5624 | 6 | 52607.8008 | 0 | 源荷峰段密集交叉
2.875 | 0.6 | 2.1059 | 292.4646 | 559.0712 | 0.04 | 1 | 1.1 | 0.4 | 1.0472 | 0.082894 | 0.1 | 1 | 1 | 1 | 2.8038 | 820 | 48.9 | 105.135 | 48.9 | 5 | 22730.7438 | 0 | 源荷峰段密集交叉
2.875 | 0.6 | 2.1053 | 292.4646 | 558.8965 | 0.04 | 2 | 1.1 | 0.4 | 1.0472 | 0.067725 | 0.1 | 2 | 1 | 1 | 2.8038 | 820 | 59.7 | 128.355 | 48.7749 | 5 | 25076.9464 | 1.2289e-08 | 源荷峰段密集交叉
2.875 | 0.6 | 2.1046 | 292.4646 | 558.7065 | 0.04 | 3 | 1.1 | 0.4 | 1.0472 | 0.04515 | 0.1 | 3 | 1 | 1 | 2.8038 | 820 | 89.4 | 192.21 | 48.6932 | 5 | 31529.0035 | 1.0018e-08 | 源荷峰段密集交叉
2.875 | 0.6 | 2.1039 | 292.4646 | 558.5132 | 0.04 | 4 | 1.1 | 0.4 | 1.0472 | 0.033862 | 0.1 | 4 | 1 | 1 | 2.8038 | 820 | 119.1 | 256.065 | 48.6523 | 5 | 37981.0605 | 8.521e-09 | 源荷峰段密集交叉
2.875 | 0.6 | 2.1022 | 292.4646 | 558.0697 | 0.04 | 5 | 1.1 | 0.4 | 1.0472 | 0.02709 | 0.1 | 5 | 1 | 1 | 2.8038 | 820 | 148.3 | 318.845 | 48.4644 | 5 | 44324.4971 | 1.6415e-16 | 源荷峰段密集交叉
2.875 | 0.6 | 2.1006 | 292.4646 | 557.6199 | 0.04 | 6 | 1.1 | 0.4 | 1.0472 | 0.022575 | 0.1 | 6 | 1 | 1 | 2.8038 | 820 | 177.4 | 381.41 | 48.3119 | 5 | 50646.2096 | 0 | 源荷峰段密集交叉
2.875 | 0.6 | 2.0987 | 292.4646 | 557.1196 | 0.04 | 7 | 1.1 | 0.4 | 1.0472 | 0.01935 | 0.1 | 7 | 1 | 1 | 2.8038 | 820 | 206.2 | 443.33 | 48.133 | 5 | 56902.7498 | 0 | 源荷峰段密集交叉
2.875 | 0.6 | 2.0968 | 292.4646 | 556.6079 | 0.04 | 8 | 1.1 | 0.4 | 1.0472 | 0.016931 | 0.1 | 8 | 1 | 1 | 2.8038 | 820 | 234.8 | 504.82 | 47.9579 | 5 | 63115.8418 | 0 | 源荷峰段密集交叉
2.875 | 0.625 | 2.2052 | 292.4646 | 586.0296 | 0.04 | 1 | 1.1 | 0.4 | 1.0472 | 0.082894 | 0.1 | 1 | 1 | 1 | 2.8038 | 820 | 58.6 | 125.99 | 58.6 | 6 | 24958.8126 | 0 | 源荷峰段密集交叉
2.875 | 0.625 | 2.2046 | 292.4646 | 585.8477 | 0.04 | 2 | 1.1 | 0.4 | 1.0472 | 0.067725 | 0.1 | 2 | 1 | 1 | 2.8038 | 820 | 71.6 | 153.94 | 58.4972 | 6 | 27782.9454 | 0 | 源荷峰段密集交叉
2.875 | 0.625 | 2.2038 | 292.4646 | 585.6497 | 0.04 | 3 | 1.1 | 0.4 | 1.0472 | 0.04515 | 0.1 | 3 | 1 | 1 | 2.8038 | 820 | 107 | 230.05 | 58.2793 | 6 | 35473.276 | 0 | 源荷峰段密集交叉
2.875 | 0.625 | 2.2031 | 292.4646 | 585.4484 | 0.04 | 4 | 1.1 | 0.4 | 1.0472 | 0.033862 | 0.1 | 4 | 1 | 1 | 2.8038 | 820 | 142.4 | 306.16 | 58.1704 | 6 | 43163.6067 | 0 | 源荷峰段密集交叉
2.875 | 0.625 | 2.2014 | 292.4646 | 584.9864 | 0.04 | 5 | 1.1 | 0.4 | 1.0472 | 0.02709 | 0.1 | 5 | 1 | 1 | 2.8038 | 820 | 177.3 | 381.195 | 57.9416 | 6 | 50745.3168 | 0 | 源荷峰段密集交叉
2.875 | 0.625 | 2.1997 | 292.4646 | 584.5178 | 0.04 | 6 | 1.1 | 0.4 | 1.0472 | 0.022575 | 0.1 | 6 | 1 | 1 | 2.8038 | 820 | 212 | 455.8 | 57.7347 | 6 | 58283.5788 | 0 | 源荷峰段密集交叉
2.875 | 0.625 | 2.1977 | 292.4646 | 583.9967 | 0.04 | 7 | 1.1 | 0.4 | 1.0472 | 0.01935 | 0.1 | 7 | 1 | 1 | 2.8038 | 820 | 246.5 | 529.975 | 57.5401 | 6 | 65778.3925 | 0 | 源荷峰段密集交叉
2.875 | 0.625 | 2.1958 | 292.4646 | 583.4637 | 0.04 | 8 | 1.1 | 0.4 | 1.0472 | 0.016931 | 0.1 | 8 | 1 | 1 | 2.8038 | 820 | 280.8 | 603.72 | 57.3534 | 6 | 73229.7581 | 0 | 源荷峰段密集交叉
2.875 | 0.65 | 2.3046 | 292.4646 | 612.9882 | 0.04 | 1 | 1.1 | 0.4 | 1.0472 | 0.082894 | 0.1 | 1 | 1 | 1 | 2.8038 | 820 | 71.9 | 154.585 | 71.9 | 7 | 27968.949 | 3.9022e-16 | 源荷峰段密集交叉
2.875 | 0.65 | 2.3039 | 292.4646 | 612.799 | 0.04 | 2 | 1.1 | 0.4 | 1.0472 | 0.067725 | 0.1 | 2 | 1 | 1 | 2.8038 | 820 | 87.8 | 188.77 | 71.7326 | 7 | 31423.0805 | 4.631e-16 | 源荷峰段密集交叉
2.875 | 0.65 | 2.3031 | 292.4646 | 612.5931 | 0.04 | 3 | 1.1 | 0.4 | 1.0472 | 0.04515 | 0.1 | 3 | 1 | 1 | 2.8038 | 820 | 131.5 | 282.725 | 71.6237 | 7 | 40916.5113 | 0 | 源荷峰段密集交叉
2.875 | 0.65 | 2.3023 | 292.4646 | 612.3837 | 0.04 | 4 | 1.1 | 0.4 | 1.0472 | 0.033862 | 0.1 | 4 | 1 | 1 | 2.8038 | 820 | 175 | 376.25 | 71.4875 | 7 | 50366.4939 | 0 | 源荷峰段密集交叉
2.875 | 0.65 | 2.3006 | 292.4646 | 611.9033 | 0.04 | 5 | 1.1 | 0.4 | 1.0472 | 0.02709 | 0.1 | 5 | 1 | 1 | 2.8038 | 820 | 217.8 | 468.27 | 71.177 | 7 | 59664.4078 | 0 | 源荷峰段密集交叉
2.875 | 0.65 | 2.2988 | 292.4646 | 611.4159 | 0.04 | 6 | 1.1 | 0.4 | 1.0472 | 0.022575 | 0.1 | 6 | 1 | 1 | 2.8038 | 820 | 260.2 | 559.43 | 70.8611 | 7 | 68875.4252 | 0 | 源荷峰段密集交叉
2.875 | 0.65 | 2.2968 | 292.4646 | 610.8739 | 0.04 | 7 | 1.1 | 0.4 | 1.0472 | 0.01935 | 0.1 | 7 | 1 | 1 | 2.8038 | 820 | 302.2 | 649.73 | 70.5421 | 7 | 77999.5463 | 1.8656e-16 | 源荷峰段密集交叉
2.875 | 0.65 | 2.2947 | 292.4646 | 610.3196 | 0.04 | 8 | 1.1 | 0.4 | 1.0472 | 0.016931 | 0.1 | 8 | 1 | 1 | 2.8038 | 820 | 343.8 | 739.17 | 70.2211 | 7 | 87036.7711 | 1.6719e-16 | 源荷峰段密集交叉
3 | 0.375 | 1.035 | 250 | 270.2009 | 0 | 4 | 1 | 0.2 | 1.0472 | 0.033862 | 0.1 | 4 | 1 | 1 | 2.2 | 550 | 0 | 0 | 0 | 2 | 1621.5685 | 0 | 多背景电量序列
3 | 0.375 | 1.035 | 250 | 270.2009 | 0 | 4 | 1.15 | 0.2 | 1.0472 | 0.033862 | 0.1 | 4 | 1 | 1 | 2.2 | 550 | 0.4 | 0.86 | 0.1634 | 5 | 2070.9589 | 0 | 多背景电量序列
3 | 0.375 | 1.035 | 250 | 270.2009 | 0 | 4 | 1 | 0.5 | 0.41887 | 0.033862 | 0.5 | 4 | 1 | 1 | 2.2 | 550 | 0 | 0 | 0 | 1 | 1681.9842 | 0 | 多背景电量序列
3 | 0.375 | 1.035 | 250 | 270.2009 | 0 | 4 | 1.15 | 0.5 | 0.41887 | 0.033862 | 0.5 | 4 | 1 | 1 | 2.2 | 550 | 0 | 0 | 0 | 1 | 1681.9842 | 0 | 多背景电量序列
3 | 0.375 | 1.035 | 250 | 270.2009 | 0 | 4 | 1 | 0.8 | 0.26179 | 0.033862 | 0.9 | 4 | 1 | 1 | 2.2 | 550 | 0 | 0 | 0 | 1 | 1863.2312 | 0 | 多背景电量序列
3 | 0.375 | 1.035 | 250 | 270.2009 | 0 | 4 | 1.15 | 0.8 | 0.26179 | 0.033862 | 0.9 | 4 | 1 | 1 | 2.2 | 550 | 0 | 0 | 0 | 1 | 1863.2312 | 0 | 多背景电量序列
3 | 0.375 | 1.2107 | 292.4646 | 316.0968 | 0.04 | 4 | 1 | 0.2 | 1.0472 | 0.033862 | 0.1 | 4 | 1 | 1 | 2.0515 | 600 | 1.6 | 3.44 | 0.6536 | 5 | 3711.5539 | 0 | 多背景电量序列
3 | 0.375 | 1.2107 | 292.4646 | 316.0968 | 0.04 | 4 | 1.15 | 0.2 | 1.0472 | 0.033862 | 0.1 | 4 | 1 | 1 | 2.3114 | 676 | 0 | 0 | 0 | 10 | 7704.1835 | 0 | 多背景电量序列
3 | 0.375 | 1.212 | 292.4646 | 316.4455 | 0.04 | 1 | 1.1 | 0.4 | 1.0472 | 0.082894 | 0.1 | 1 | 1 | 1 | 2.0515 | 600 | 0 | 0 | 0 | 4 | 3243.1371 | 0 | 源荷峰段密集交叉
3 | 0.375 | 1.2116 | 292.4646 | 316.3364 | 0.04 | 2 | 1.1 | 0.4 | 1.0472 | 0.067725 | 0.1 | 2 | 1 | 1 | 2.0515 | 600 | 0 | 0 | 0 | 4 | 3243.1371 | 0 | 源荷峰段密集交叉
3 | 0.375 | 1.2112 | 292.4646 | 316.2176 | 0.04 | 3 | 1.1 | 0.4 | 1.0472 | 0.04515 | 0.1 | 3 | 1 | 1 | 2.0515 | 600 | 0 | 0 | 0 | 4 | 3243.1371 | 0 | 源荷峰段密集交叉
3 | 0.375 | 1.2107 | 292.4646 | 316.0968 | 0.04 | 4 | 1.1 | 0.4 | 1.0472 | 0.033862 | 0.1 | 4 | 1 | 1 | 2.0515 | 600 | 0 | 0 | 0 | 4 | 3243.1371 | 0 | 源荷峰段密集交叉
3 | 0.375 | 1.2097 | 292.4646 | 315.8197 | 0.04 | 5 | 1.1 | 0.4 | 1.0472 | 0.02709 | 0.1 | 5 | 1 | 1 | 2.0515 | 600 | 0 | 0 | 0 | 4 | 3243.1371 | 0 | 源荷峰段密集交叉
3 | 0.375 | 1.2087 | 292.4646 | 315.5386 | 0.04 | 6 | 1.1 | 0.4 | 1.0472 | 0.022575 | 0.1 | 6 | 1 | 1 | 2.0515 | 600 | 0 | 0 | 0 | 4 | 3243.1371 | 0 | 源荷峰段密集交叉
3 | 0.375 | 1.2075 | 292.4646 | 315.226 | 0.04 | 7 | 1.1 | 0.4 | 1.0472 | 0.01935 | 0.1 | 7 | 1 | 1 | 2.0515 | 600 | 0 | 0 | 0 | 4 | 3243.1371 | 0 | 源荷峰段密集交叉
3 | 0.375 | 1.2064 | 292.4646 | 314.9063 | 0.04 | 8 | 1.1 | 0.4 | 1.0472 | 0.016931 | 0.1 | 8 | 1 | 1 | 2.0515 | 600 | 0 | 0 | 0 | 4 | 3243.1371 | 0 | 源荷峰段密集交叉
3 | 0.375 | 1.2107 | 292.4646 | 316.0968 | 0.04 | 4 | 1 | 0.5 | 0.41887 | 0.033862 | 0.5 | 4 | 1 | 1 | 1.8806 | 550 | 0 | 0 | 0 | 2 | 1984.0625 | 9.168e-16 | 多背景电量序列
3 | 0.375 | 1.2107 | 292.4646 | 316.0968 | 0.04 | 4 | 1.15 | 0.5 | 0.41887 | 0.033862 | 0.5 | 4 | 1 | 1 | 2.0515 | 600 | 0 | 0 | 0 | 3 | 3666.0466 | 0 | 多背景电量序列
3 | 0.375 | 1.2107 | 292.4646 | 316.0968 | 0.04 | 4 | 1 | 0.8 | 0.26179 | 0.033862 | 0.9 | 4 | 1 | 1 | 1.8806 | 550 | 0 | 0 | 0 | 2 | 2346.5564 | 1.5503e-15 | 多背景电量序列
3 | 0.375 | 1.2107 | 292.4646 | 316.0968 | 0.04 | 4 | 1.15 | 0.8 | 0.26179 | 0.033862 | 0.9 | 4 | 1 | 1 | 1.8806 | 550 | 0 | 0 | 0 | 2 | 2346.5564 | 1.5503e-15 | 多背景电量序列
3 | 0.375 | 1.408 | 340.1222 | 367.6053 | 0.08 | 4 | 1 | 0.2 | 1.0472 | 0.033862 | 0.1 | 4 | 1 | 1 | 2.0875 | 710 | 0 | 0 | 0 | 10 | 8339.9707 | 0 | 多背景电量序列
3 | 0.375 | 1.408 | 340.1222 | 367.6053 | 0.08 | 4 | 1 | 0.5 | 0.41887 | 0.033862 | 0.5 | 4 | 1 | 1 | 1.9405 | 660 | 0 | 0 | 0 | 3 | 6657.9865 | 0 | 多背景电量序列
3 | 0.375 | 1.408 | 340.1222 | 367.6053 | 0.08 | 4 | 1.15 | 0.5 | 0.41887 | 0.033862 | 0.5 | 4 | 1 | 1 | 2.0875 | 710 | 0 | 0 | 0 | 5 | 8642.049 | 0 | 多背景电量序列
3 | 0.375 | 1.408 | 340.1222 | 367.6053 | 0.08 | 4 | 1 | 0.8 | 0.26179 | 0.033862 | 0.9 | 4 | 1 | 1 | 1.6935 | 576 | 0 | 0 | 0 | 4 | 5669.3596 | 0 | 多背景电量序列
3 | 0.375 | 1.408 | 340.1222 | 367.6053 | 0.08 | 4 | 1.15 | 0.8 | 0.26179 | 0.033862 | 0.9 | 4 | 1 | 1 | 1.6935 | 576 | 1.3 | 2.795 | 0.53105 | 4 | 5951.7728 | 0 | 多背景电量序列
3 | 0.4 | 1.1198 | 250 | 293.2252 | 0 | 4 | 1 | 0.2 | 1.0472 | 0.033862 | 0.1 | 4 | 1 | 1 | 2.2 | 550 | 0 | 0 | 0 | 3 | 1742.3998 | 0 | 多背景电量序列
3 | 0.4 | 1.1198 | 250 | 293.2252 | 0 | 4 | 1.15 | 0.2 | 1.0472 | 0.033862 | 0.1 | 4 | 1 | 1 | 2.4 | 600 | 0 | 0 | 0 | 2 | 3001.4744 | 0 | 多背景电量序列
3 | 0.4 | 1.1198 | 250 | 293.2252 | 0 | 4 | 1 | 0.5 | 0.41887 | 0.033862 | 0.5 | 4 | 1 | 1 | 2.2 | 550 | 0 | 0 | 0 | 1 | 1681.9842 | 0 | 多背景电量序列
3 | 0.4 | 1.1198 | 250 | 293.2252 | 0 | 4 | 1.15 | 0.5 | 0.41887 | 0.033862 | 0.5 | 4 | 1 | 1 | 2.2 | 550 | 0 | 0 | 0 | 1 | 1681.9842 | 0 | 多背景电量序列
3 | 0.4 | 1.1198 | 250 | 293.2252 | 0 | 4 | 1 | 0.8 | 0.26179 | 0.033862 | 0.9 | 4 | 1 | 1 | 2.2 | 550 | 0 | 0 | 0 | 1 | 1863.2312 | 0 | 多背景电量序列
3 | 0.4 | 1.1198 | 250 | 293.2252 | 0 | 4 | 1.15 | 0.8 | 0.26179 | 0.033862 | 0.9 | 4 | 1 | 1 | 2.2 | 550 | 0 | 0 | 0 | 1 | 1863.2312 | 0 | 多背景电量序列
3 | 0.4 | 1.31 | 292.4646 | 343.032 | 0.04 | 4 | 1 | 0.2 | 1.0472 | 0.033862 | 0.1 | 4 | 1 | 1 | 2.1404 | 626 | 0 | 0 | 0 | 6 | 5840.9524 | 0 | 多背景电量序列
3 | 0.4 | 1.31 | 292.4646 | 343.032 | 0.04 | 4 | 1.15 | 0.2 | 1.0472 | 0.033862 | 0.1 | 4 | 1 | 1 | 2.4276 | 710 | 0 | 0 | 0 | 10 | 8339.9707 | 0 | 多背景电量序列
3 | 0.4 | 1.3114 | 292.4646 | 343.4039 | 0.04 | 1 | 1.1 | 0.4 | 1.0472 | 0.082894 | 0.1 | 1 | 1 | 1 | 2.0515 | 600 | 1.9 | 4.085 | 1.9 | 7 | 4018.3889 | 0 | 源荷峰段密集交叉
3 | 0.4 | 1.3109 | 292.4646 | 343.2875 | 0.04 | 2 | 1.1 | 0.4 | 1.0472 | 0.067725 | 0.1 | 2 | 1 | 1 | 2.0515 | 600 | 2.2 | 4.73 | 1.7974 | 7 | 4083.5611 | 0 | 源荷峰段密集交叉
3 | 0.4 | 1.3105 | 292.4646 | 343.1608 | 0.04 | 3 | 1.1 | 0.4 | 1.0472 | 0.04515 | 0.1 | 3 | 1 | 1 | 2.0515 | 600 | 3.2 | 6.88 | 1.7429 | 7 | 4300.8021 | 0 | 源荷峰段密集交叉
3 | 0.4 | 1.31 | 292.4646 | 343.032 | 0.04 | 4 | 1.1 | 0.4 | 1.0472 | 0.033862 | 0.1 | 4 | 1 | 1 | 2.0515 | 600 | 4.2 | 9.03 | 1.7157 | 7 | 4518.0431 | 0 | 源荷峰段密集交叉
3 | 0.4 | 1.3089 | 292.4646 | 342.7364 | 0.04 | 5 | 1.1 | 0.4 | 1.0472 | 0.02709 | 0.1 | 5 | 1 | 1 | 2.0515 | 600 | 4.9 | 10.535 | 1.6013 | 7 | 4670.1118 | 0 | 源荷峰段密集交叉
3 | 0.4 | 1.3078 | 292.4646 | 342.4365 | 0.04 | 6 | 1.1 | 0.4 | 1.0472 | 0.022575 | 0.1 | 6 | 1 | 1 | 2.0515 | 600 | 5.5 | 11.825 | 1.4978 | 7 | 4800.4564 | 0 | 源荷峰段密集交叉
3 | 0.4 | 1.3066 | 292.4646 | 342.103 | 0.04 | 7 | 1.1 | 0.4 | 1.0472 | 0.01935 | 0.1 | 7 | 1 | 1 | 2.0515 | 600 | 5.9 | 12.685 | 1.3772 | 7 | 4887.3528 | 0 | 源荷峰段密集交叉
3 | 0.4 | 1.3053 | 292.4646 | 341.762 | 0.04 | 8 | 1.1 | 0.4 | 1.0472 | 0.016931 | 0.1 | 8 | 1 | 1 | 2.0515 | 600 | 6.2 | 13.33 | 1.2664 | 7 | 4952.5251 | 0 | 源荷峰段密集交叉
3 | 0.4 | 1.31 | 292.4646 | 343.032 | 0.04 | 4 | 1 | 0.5 | 0.41887 | 0.033862 | 0.5 | 4 | 1 | 1 | 1.8806 | 550 | 0 | 0 | 0 | 5 | 2890.2973 | 6.2934e-16 | 多背景电量序列
3 | 0.4 | 1.31 | 292.4646 | 343.032 | 0.04 | 4 | 1.15 | 0.5 | 0.41887 | 0.033862 | 0.5 | 4 | 1 | 1 | 2.0515 | 600 | 2 | 4.3 | 0.817 | 5 | 4704.6852 | 0 | 多背景电量序列
3 | 0.4 | 1.31 | 292.4646 | 343.032 | 0.04 | 4 | 1 | 0.8 | 0.26179 | 0.033862 | 0.9 | 4 | 1 | 1 | 1.8806 | 550 | 0 | 0 | 0 | 5 | 3796.5321 | 0 | 多背景电量序列
3 | 0.4 | 1.31 | 292.4646 | 343.032 | 0.04 | 4 | 1.15 | 0.8 | 0.26179 | 0.033862 | 0.9 | 4 | 1 | 1 | 1.8806 | 550 | 0 | 0 | 0 | 5 | 3796.5321 | 0 | 多背景电量序列
3 | 0.4 | 1.5234 | 340.1222 | 398.9296 | 0.08 | 4 | 1 | 0.2 | 1.0472 | 0.033862 | 0.1 | 4 | 1 | 1 | 2.0875 | 710 | 15.3 | 32.895 | 6.25 | 10 | 11663.7577 | 0 | 多背景电量序列
3 | 0.4 | 1.5234 | 340.1222 | 398.9296 | 0.08 | 4 | 1 | 0.5 | 0.41887 | 0.033862 | 0.5 | 4 | 1 | 1 | 1.9405 | 660 | 1.1 | 2.365 | 0.44935 | 5 | 7501.1082 | 0 | 多背景电量序列
3 | 0.4 | 1.5234 | 340.1222 | 398.9296 | 0.08 | 4 | 1.15 | 0.5 | 0.41887 | 0.033862 | 0.5 | 4 | 1 | 1 | 2.0875 | 710 | 12.6 | 27.09 | 5.1471 | 6 | 11681.3636 | 0 | 多背景电量序列
3 | 0.4 | 1.5234 | 340.1222 | 398.9296 | 0.08 | 4 | 1 | 0.8 | 0.26179 | 0.033862 | 0.9 | 4 | 1 | 1 | 1.9405 | 660 | 0 | 0 | 0 | 2 | 6718.4022 | 0 | 多背景电量序列
3 | 0.4 | 1.5234 | 340.1222 | 398.9296 | 0.08 | 4 | 1.15 | 0.8 | 0.26179 | 0.033862 | 0.9 | 4 | 1 | 1 | 1.9405 | 660 | 0 | 0 | 0 | 2 | 6718.4022 | 0 | 多背景电量序列
3 | 0.425 | 1.2046 | 250 | 316.2495 | 0 | 4 | 1 | 0.2 | 1.0472 | 0.033862 | 0.1 | 4 | 1 | 1 | 2.4 | 600 | 0 | 0 | 0 | 1 | 2880.6431 | 0 | 多背景电量序列
3 | 0.425 | 1.2046 | 250 | 316.2495 | 0 | 4 | 1.15 | 0.2 | 1.0472 | 0.033862 | 0.1 | 4 | 1 | 1 | 2.4 | 600 | 0 | 0 | 0 | 4 | 3243.1371 | 0 | 多背景电量序列
3 | 0.425 | 1.2046 | 250 | 316.2495 | 0 | 4 | 1 | 0.5 | 0.41887 | 0.033862 | 0.5 | 4 | 1 | 1 | 2.2 | 550 | 0 | 0 | 0 | 2 | 1984.0625 | 9.168e-16 | 多背景电量序列
3 | 0.425 | 1.2046 | 250 | 316.2495 | 0 | 4 | 1.15 | 0.5 | 0.41887 | 0.033862 | 0.5 | 4 | 1 | 1 | 2.2 | 550 | 0 | 0 | 0 | 2 | 1984.0625 | 9.168e-16 | 多背景电量序列
3 | 0.425 | 1.2046 | 250 | 316.2495 | 0 | 4 | 1 | 0.8 | 0.26179 | 0.033862 | 0.9 | 4 | 1 | 1 | 2.2 | 550 | 0 | 0 | 0 | 2 | 2346.5564 | 1.5503e-15 | 多背景电量序列
3 | 0.425 | 1.2046 | 250 | 316.2495 | 0 | 4 | 1.15 | 0.8 | 0.26179 | 0.033862 | 0.9 | 4 | 1 | 1 | 2.2 | 550 | 0 | 0 | 0 | 2 | 2346.5564 | 0 | 多背景电量序列
3 | 0.425 | 1.4092 | 292.4646 | 369.9671 | 0.04 | 4 | 1 | 0.2 | 1.0472 | 0.033862 | 0.1 | 4 | 1 | 1 | 2.2567 | 660 | 0 | 0 | 0 | 5 | 6355.9083 | 0 | 多背景电量序列
3 | 0.425 | 1.4092 | 292.4646 | 369.9671 | 0.04 | 4 | 1.15 | 0.2 | 1.0472 | 0.033862 | 0.1 | 4 | 1 | 1 | 2.4276 | 710 | 0 | 0 | 0 | 10 | 8339.9707 | 0 | 多背景电量序列
3 | 0.425 | 1.4107 | 292.4646 | 370.3623 | 0.04 | 1 | 1.1 | 0.4 | 1.0472 | 0.082894 | 0.1 | 1 | 1 | 1 | 2.1404 | 626 | 0 | 0 | 0 | 8 | 6082.615 | 0 | 源荷峰段密集交叉
3 | 0.425 | 1.4102 | 292.4646 | 370.2386 | 0.04 | 2 | 1.1 | 0.4 | 1.0472 | 0.067725 | 0.1 | 2 | 1 | 1 | 2.1404 | 626 | 0 | 0 | 0 | 8 | 6082.615 | 0 | 源荷峰段密集交叉
3 | 0.425 | 1.4097 | 292.4646 | 370.104 | 0.04 | 3 | 1.1 | 0.4 | 1.0472 | 0.04515 | 0.1 | 3 | 1 | 1 | 2.1404 | 626 | 0 | 0 | 0 | 8 | 6082.615 | 0 | 源荷峰段密集交叉
3 | 0.425 | 1.4092 | 292.4646 | 369.9671 | 0.04 | 4 | 1.1 | 0.4 | 1.0472 | 0.033862 | 0.1 | 4 | 1 | 1 | 2.1404 | 626 | 0 | 0 | 0 | 8 | 6082.615 | 0 | 源荷峰段密集交叉
3 | 0.425 | 1.4081 | 292.4646 | 369.6531 | 0.04 | 5 | 1.1 | 0.4 | 1.0472 | 0.02709 | 0.1 | 5 | 1 | 1 | 2.1404 | 626 | 0 | 0 | 0 | 8 | 6082.615 | 0 | 源荷峰段密集交叉
3 | 0.425 | 1.4069 | 292.4646 | 369.3344 | 0.04 | 6 | 1.1 | 0.4 | 1.0472 | 0.022575 | 0.1 | 6 | 1 | 1 | 2.1404 | 626 | 0 | 0 | 0 | 8 | 6082.615 | 0 | 源荷峰段密集交叉
3 | 0.425 | 1.4056 | 292.4646 | 368.9801 | 0.04 | 7 | 1.1 | 0.4 | 1.0472 | 0.01935 | 0.1 | 7 | 1 | 1 | 2.1404 | 626 | 0 | 0 | 0 | 8 | 6082.615 | 0 | 源荷峰段密集交叉
3 | 0.425 | 1.4042 | 292.4646 | 368.6177 | 0.04 | 8 | 1.1 | 0.4 | 1.0472 | 0.016931 | 0.1 | 8 | 1 | 1 | 2.1404 | 626 | 0 | 0 | 0 | 8 | 6082.615 | 0 | 源荷峰段密集交叉
3 | 0.425 | 1.4092 | 292.4646 | 369.9671 | 0.04 | 4 | 1 | 0.5 | 0.41887 | 0.033862 | 0.5 | 4 | 1 | 1 | 2.1404 | 626 | 1.3 | 2.795 | 0.53105 | 2 | 6002.5343 | 0 | 多背景电量序列
3 | 0.425 | 1.4092 | 292.4646 | 369.9671 | 0.04 | 4 | 1.15 | 0.5 | 0.41887 | 0.033862 | 0.5 | 4 | 1 | 1 | 2.2567 | 660 | 0 | 0 | 0 | 3 | 6657.9865 | 0 | 多背景电量序列
3 | 0.425 | 1.4092 | 292.4646 | 369.9671 | 0.04 | 4 | 1 | 0.8 | 0.26179 | 0.033862 | 0.9 | 4 | 1 | 1 | 2.2567 | 660 | 0 | 0 | 0 | 0 | 5751.7517 | 0 | 多背景电量序列
3 | 0.425 | 1.4092 | 292.4646 | 369.9671 | 0.04 | 4 | 1.15 | 0.8 | 0.26179 | 0.033862 | 0.9 | 4 | 1 | 1 | 2.2567 | 660 | 0 | 0 | 0 | 0 | 5751.7517 | 0 | 多背景电量序列
3 | 0.425 | 1.6388 | 340.1222 | 430.2539 | 0.08 | 4 | 1 | 0.2 | 1.0472 | 0.033862 | 0.1 | 4 | 1 | 1 | 2.0875 | 710 | 46 | 98.9 | 18.791 | 10 | 18333.0557 | 0 | 多背景电量序列
3 | 0.425 | 1.6388 | 340.1222 | 430.2539 | 0.08 | 4 | 1 | 0.5 | 0.41887 | 0.033862 | 0.5 | 4 | 1 | 1 | 2.0875 | 710 | 2 | 4.3 | 0.817 | 5 | 9076.531 | 0 | 多背景电量序列
3 | 0.425 | 1.6388 | 340.1222 | 430.2539 | 0.08 | 4 | 1.15 | 0.5 | 0.41887 | 0.033862 | 0.5 | 4 | 1 | 1 | 2.0875 | 710 | 39.5 | 84.925 | 16.1358 | 8 | 18129.3025 | 0 | 多背景电量序列
3 | 0.425 | 1.6388 | 340.1222 | 430.2539 | 0.08 | 4 | 1 | 0.8 | 0.26179 | 0.033862 | 0.9 | 4 | 1 | 1 | 1.9405 | 660 | 0.1 | 0.215 | 0.04085 | 4 | 7706.7768 | 0 | 多背景电量序列
3 | 0.425 | 1.6388 | 340.1222 | 430.2539 | 0.08 | 4 | 1.15 | 0.8 | 0.26179 | 0.033862 | 0.9 | 4 | 1 | 1 | 1.9405 | 660 | 1.6 | 3.44 | 0.6536 | 4 | 8032.6383 | 0 | 多背景电量序列
3 | 0.45 | 1.2894 | 250 | 339.2737 | 0 | 4 | 1 | 0.2 | 1.0472 | 0.033862 | 0.1 | 4 | 1 | 1 | 2.4 | 600 | 3.1 | 6.665 | 1.2664 | 5 | 4037.4154 | 0 | 多背景电量序列
3 | 0.45 | 1.2894 | 250 | 339.2737 | 0 | 4 | 1.15 | 0.2 | 1.0472 | 0.033862 | 0.1 | 4 | 1 | 1 | 2.504 | 626 | 0 | 0 | 0 | 5 | 5720.121 | 0 | 多背景电量序列
3 | 0.45 | 1.2894 | 250 | 339.2737 | 0 | 4 | 1 | 0.5 | 0.41887 | 0.033862 | 0.5 | 4 | 1 | 1 | 2.2 | 550 | 3.1 | 6.665 | 1.2664 | 5 | 3563.7443 | 0 | 多背景电量序列
3 | 0.45 | 1.2894 | 250 | 339.2737 | 0 | 4 | 1.15 | 0.5 | 0.41887 | 0.033862 | 0.5 | 4 | 1 | 1 | 2.2 | 550 | 3.1 | 6.665 | 1.2664 | 5 | 3563.7443 | 0 | 多背景电量序列
3 | 0.45 | 1.2894 | 250 | 339.2737 | 0 | 4 | 1 | 0.8 | 0.26179 | 0.033862 | 0.9 | 4 | 1 | 1 | 2.2 | 550 | 3.1 | 6.665 | 1.2664 | 5 | 4469.9792 | 0 | 多背景电量序列
3 | 0.45 | 1.2894 | 250 | 339.2737 | 0 | 4 | 1.15 | 0.8 | 0.26179 | 0.033862 | 0.9 | 4 | 1 | 1 | 2.2 | 550 | 3.1 | 6.665 | 1.2664 | 5 | 4469.9792 | 0 | 多背景电量序列
3 | 0.45 | 1.5085 | 292.4646 | 396.9023 | 0.04 | 4 | 1 | 0.2 | 1.0472 | 0.033862 | 0.1 | 4 | 1 | 1 | 2.4276 | 710 | 1.1 | 2.365 | 0.44935 | 4 | 7853.9479 | 0 | 多背景电量序列
3 | 0.45 | 1.5085 | 292.4646 | 396.9023 | 0.04 | 4 | 1.15 | 0.2 | 1.0472 | 0.033862 | 0.1 | 4 | 1 | 1 | 2.4276 | 710 | 11.9 | 25.585 | 4.8611 | 10 | 10925.1384 | 0 | 多背景电量序列
3 | 0.45 | 1.51 | 292.4646 | 397.3207 | 0.04 | 1 | 1.1 | 0.4 | 1.0472 | 0.082894 | 0.1 | 1 | 1 | 1 | 2.2567 | 660 | 0 | 0 | 0 | 6 | 6476.7396 | 0 | 源荷峰段密集交叉
3 | 0.45 | 1.5095 | 292.4646 | 397.1898 | 0.04 | 2 | 1.1 | 0.4 | 1.0472 | 0.067725 | 0.1 | 2 | 1 | 1 | 2.2567 | 660 | 0 | 0 | 0 | 6 | 6476.7396 | 0 | 源荷峰段密集交叉
3 | 0.45 | 1.509 | 292.4646 | 397.0472 | 0.04 | 3 | 1.1 | 0.4 | 1.0472 | 0.04515 | 0.1 | 3 | 1 | 1 | 2.2567 | 660 | 0 | 0 | 0 | 6 | 6476.7396 | 0 | 源荷峰段密集交叉
3 | 0.45 | 1.5085 | 292.4646 | 396.9023 | 0.04 | 4 | 1.1 | 0.4 | 1.0472 | 0.033862 | 0.1 | 4 | 1 | 1 | 2.2567 | 660 | 0 | 0 | 0 | 6 | 6476.7396 | 0 | 源荷峰段密集交叉
3 | 0.45 | 1.5072 | 292.4646 | 396.5697 | 0.04 | 5 | 1.1 | 0.4 | 1.0472 | 0.02709 | 0.1 | 5 | 1 | 1 | 2.2567 | 660 | 0 | 0 | 0 | 6 | 6476.7396 | 0 | 源荷峰段密集交叉
3 | 0.45 | 1.506 | 292.4646 | 396.2323 | 0.04 | 6 | 1.1 | 0.4 | 1.0472 | 0.022575 | 0.1 | 6 | 1 | 1 | 2.2567 | 660 | 0 | 0 | 0 | 6 | 6476.7396 | 0 | 源荷峰段密集交叉
3 | 0.45 | 1.5046 | 292.4646 | 395.8572 | 0.04 | 7 | 1.1 | 0.4 | 1.0472 | 0.01935 | 0.1 | 7 | 1 | 1 | 2.2567 | 660 | 0 | 0 | 0 | 6 | 6476.7396 | 0 | 源荷峰段密集交叉
3 | 0.45 | 1.5032 | 292.4646 | 395.4735 | 0.04 | 8 | 1.1 | 0.4 | 1.0472 | 0.016931 | 0.1 | 8 | 1 | 1 | 2.2567 | 660 | 0 | 0 | 0 | 6 | 6476.7396 | 0 | 源荷峰段密集交叉
3 | 0.45 | 1.5085 | 292.4646 | 396.9023 | 0.04 | 4 | 1 | 0.5 | 0.41887 | 0.033862 | 0.5 | 4 | 1 | 1 | 2.2567 | 660 | 0 | 0 | 0 | 2 | 6355.9083 | 0 | 多背景电量序列
3 | 0.45 | 1.5085 | 292.4646 | 396.9023 | 0.04 | 4 | 1.15 | 0.5 | 0.41887 | 0.033862 | 0.5 | 4 | 1 | 1 | 2.2567 | 660 | 0 | 0 | 0 | 5 | 7262.1431 | 0 | 多背景电量序列
3 | 0.45 | 1.5085 | 292.4646 | 396.9023 | 0.04 | 4 | 1 | 0.8 | 0.26179 | 0.033862 | 0.9 | 4 | 1 | 1 | 2.2567 | 660 | 0 | 0 | 0 | 2 | 6718.4022 | 0 | 多背景电量序列
3 | 0.45 | 1.5085 | 292.4646 | 396.9023 | 0.04 | 4 | 1.15 | 0.8 | 0.26179 | 0.033862 | 0.9 | 4 | 1 | 1 | 2.2567 | 660 | 0 | 0 | 0 | 2 | 6718.4022 | 0 | 多背景电量序列
3 | 0.45 | 1.7543 | 340.1222 | 461.5782 | 0.08 | 4 | 1 | 0.2 | 1.0472 | 0.033862 | 0.1 | 4 | 1 | 1 | 2.3109 | 786 | 69 | 148.35 | 28.1865 | 10 | 27065.6568 | 0 | 多背景电量序列
3 | 0.45 | 1.7543 | 340.1222 | 461.5782 | 0.08 | 4 | 1 | 0.5 | 0.41887 | 0.033862 | 0.5 | 4 | 1 | 1 | 2.0875 | 710 | 29.8 | 64.07 | 12.1733 | 6 | 15417.9084 | 0 | 多背景电量序列
3 | 0.45 | 1.7543 | 340.1222 | 461.5782 | 0.08 | 4 | 1.15 | 0.5 | 0.41887 | 0.033862 | 0.5 | 4 | 1 | 1 | 2.3109 | 786 | 66.3 | 142.545 | 27.0835 | 3 | 26177.0279 | 0 | 多背景电量序列
3 | 0.45 | 1.7543 | 340.1222 | 461.5782 | 0.08 | 4 | 1 | 0.8 | 0.26179 | 0.033862 | 0.9 | 4 | 1 | 1 | 1.9405 | 660 | 18.3 | 39.345 | 7.4755 | 5 | 12143.8878 | 0 | 多背景电量序列
3 | 0.45 | 1.7543 | 340.1222 | 461.5782 | 0.08 | 4 | 1.15 | 0.8 | 0.26179 | 0.033862 | 0.9 | 4 | 1 | 1 | 1.9405 | 660 | 20.3 | 43.645 | 8.2926 | 5 | 12578.3698 | 0 | 多背景电量序列
3 | 0.475 | 1.3743 | 250 | 362.298 | 0 | 4 | 1 | 0.2 | 1.0472 | 0.033862 | 0.1 | 4 | 1 | 1 | 2.504 | 626 | 0 | 0 | 0 | 3 | 5478.4584 | 0 | 多背景电量序列
3 | 0.475 | 1.3743 | 250 | 362.298 | 0 | 4 | 1.15 | 0.2 | 1.0472 | 0.033862 | 0.1 | 4 | 1 | 1 | 2.64 | 660 | 0 | 0 | 0 | 4 | 6235.077 | 0 | 多背景电量序列
3 | 0.475 | 1.3743 | 250 | 362.298 | 0 | 4 | 1 | 0.5 | 0.41887 | 0.033862 | 0.5 | 4 | 1 | 1 | 2.504 | 626 | 0 | 0 | 0 | 3 | 6022.1993 | 0 | 多背景电量序列
3 | 0.475 | 1.3743 | 250 | 362.298 | 0 | 4 | 1.15 | 0.5 | 0.41887 | 0.033862 | 0.5 | 4 | 1 | 1 | 2.504 | 626 | 0 | 0 | 0 | 3 | 6022.1993 | 0 | 多背景电量序列
3 | 0.475 | 1.3743 | 250 | 362.298 | 0 | 4 | 1 | 0.8 | 0.26179 | 0.033862 | 0.9 | 4 | 1 | 1 | 2.64 | 660 | 0 | 0 | 0 | 1 | 6235.077 | 0 | 多背景电量序列
3 | 0.475 | 1.3743 | 250 | 362.298 | 0 | 4 | 1.15 | 0.8 | 0.26179 | 0.033862 | 0.9 | 4 | 1 | 1 | 2.64 | 660 | 0 | 0 | 0 | 1 | 6235.077 | 0 | 多背景电量序列
3 | 0.475 | 1.6077 | 292.4646 | 423.8374 | 0.04 | 4 | 1 | 0.2 | 1.0472 | 0.033862 | 0.1 | 4 | 1 | 1 | 2.4276 | 710 | 24.1 | 51.815 | 9.8448 | 5 | 12971.3218 | 0 | 多背景电量序列
3 | 0.475 | 1.6077 | 292.4646 | 423.8374 | 0.04 | 4 | 1.15 | 0.2 | 1.0472 | 0.033862 | 0.1 | 4 | 1 | 1 | 2.4276 | 710 | 40.3 | 86.645 | 16.4626 | 10 | 17094.7822 | 0 | 多背景电量序列
3 | 0.475 | 1.6093 | 292.4646 | 424.2792 | 0.04 | 1 | 1.1 | 0.4 | 1.0472 | 0.082894 | 0.1 | 1 | 1 | 1 | 2.2567 | 660 | 5.9 | 12.685 | 5.9 | 8 | 8000.124 | 0 | 源荷峰段密集交叉
3 | 0.475 | 1.6088 | 292.4646 | 424.1409 | 0.04 | 2 | 1.1 | 0.4 | 1.0472 | 0.067725 | 0.1 | 2 | 1 | 1 | 2.2567 | 660 | 6.9 | 14.835 | 5.6373 | 8 | 8217.365 | 0 | 源荷峰段密集交叉
3 | 0.475 | 1.6082 | 292.4646 | 423.9904 | 0.04 | 3 | 1.1 | 0.4 | 1.0472 | 0.04515 | 0.1 | 3 | 1 | 1 | 2.4276 | 710 | 2.9 | 6.235 | 1.5795 | 6 | 8486.6443 | 0 | 源荷峰段密集交叉
3 | 0.475 | 1.6077 | 292.4646 | 423.8374 | 0.04 | 4 | 1.1 | 0.4 | 1.0472 | 0.033862 | 0.1 | 4 | 1 | 1 | 2.4276 | 710 | 3.7 | 7.955 | 1.5114 | 6 | 8660.4371 | 0 | 源荷峰段密集交叉
3 | 0.475 | 1.6064 | 292.4646 | 423.4864 | 0.04 | 5 | 1.1 | 0.4 | 1.0472 | 0.02709 | 0.1 | 5 | 1 | 1 | 2.4276 | 710 | 4.2 | 9.03 | 1.3726 | 6 | 8769.0576 | 0 | 源荷峰段密集交叉
3 | 0.475 | 1.6051 | 292.4646 | 423.1303 | 0.04 | 6 | 1.1 | 0.4 | 1.0472 | 0.022575 | 0.1 | 6 | 1 | 1 | 2.4276 | 710 | 4.6 | 9.89 | 1.2527 | 6 | 8855.954 | 0 | 源荷峰段密集交叉
3 | 0.475 | 1.6036 | 292.4646 | 422.7342 | 0.04 | 7 | 1.1 | 0.4 | 1.0472 | 0.01935 | 0.1 | 7 | 1 | 1 | 2.4276 | 710 | 4.9 | 10.535 | 1.1438 | 5 | 8800.295 | 0 | 源荷峰段密集交叉
3 | 0.475 | 1.6021 | 292.4646 | 422.3292 | 0.04 | 8 | 1.1 | 0.4 | 1.0472 | 0.016931 | 0.1 | 8 | 1 | 1 | 2.4276 | 710 | 4.7 | 10.105 | 0.95997 | 5 | 8756.8468 | 0 | 源荷峰段密集交叉
3 | 0.475 | 1.6077 | 292.4646 | 423.8374 | 0.04 | 4 | 1 | 0.5 | 0.41887 | 0.033862 | 0.5 | 4 | 1 | 1 | 2.2567 | 660 | 0 | 0 | 0 | 5 | 7262.1431 | 0 | 多背景电量序列
3 | 0.475 | 1.6077 | 292.4646 | 423.8374 | 0.04 | 4 | 1.15 | 0.5 | 0.41887 | 0.033862 | 0.5 | 4 | 1 | 1 | 2.2567 | 660 | 0.9 | 1.935 | 0.36765 | 8 | 8363.8948 | 0 | 多背景电量序列
3 | 0.475 | 1.6077 | 292.4646 | 423.8374 | 0.04 | 4 | 1 | 0.8 | 0.26179 | 0.033862 | 0.9 | 4 | 1 | 1 | 2.2567 | 660 | 0 | 0 | 0 | 5 | 8168.3779 | 0 | 多背景电量序列
3 | 0.475 | 1.6077 | 292.4646 | 423.8374 | 0.04 | 4 | 1.15 | 0.8 | 0.26179 | 0.033862 | 0.9 | 4 | 1 | 1 | 2.2567 | 660 | 0 | 0 | 0 | 5 | 8168.3779 | 0 | 多背景电量序列
3 | 0.475 | 1.8697 | 340.1222 | 492.9025 | 0.08 | 4 | 1 | 0.2 | 1.0472 | 0.033862 | 0.1 | 4 | 1 | 1 | 2.3109 | 786 | 98.1 | 210.915 | 40.0739 | 10 | 33387.3693 | 0 | 多背景电量序列
3 | 0.475 | 1.8697 | 340.1222 | 492.9025 | 0.08 | 4 | 1 | 0.5 | 0.41887 | 0.033862 | 0.5 | 4 | 1 | 1 | 2.0875 | 710 | 55.7 | 119.755 | 22.7535 | 8 | 21648.6064 | 0 | 多背景电量序列
3 | 0.475 | 1.8697 | 340.1222 | 492.9025 | 0.08 | 4 | 1.15 | 0.5 | 0.41887 | 0.033862 | 0.5 | 4 | 1 | 1 | 2.3109 | 786 | 93.1 | 200.165 | 38.0314 | 4 | 32301.1644 | 0 | 多背景电量序列
3 | 0.475 | 1.8697 | 340.1222 | 492.9025 | 0.08 | 4 | 1 | 0.8 | 0.26179 | 0.033862 | 0.9 | 4 | 1 | 1 | 1.9405 | 660 | 45.1 | 96.965 | 18.4233 | 6 | 18449.2713 | 0 | 多背景电量序列
3 | 0.475 | 1.8697 | 340.1222 | 492.9025 | 0.08 | 4 | 1.15 | 0.8 | 0.26179 | 0.033862 | 0.9 | 4 | 1 | 1 | 2.0875 | 710 | 45.1 | 96.965 | 18.4233 | 4 | 18862.5267 | 0 | 多背景电量序列
3 | 0.5 | 1.4591 | 250 | 385.3223 | 0 | 4 | 1 | 0.2 | 1.0472 | 0.033862 | 0.1 | 4 | 1 | 1 | 2.64 | 660 | 0 | 0 | 0 | 3 | 6114.2456 | 0 | 多背景电量序列
3 | 0.5 | 1.4591 | 250 | 385.3223 | 0 | 4 | 1.15 | 0.2 | 1.0472 | 0.033862 | 0.1 | 4 | 1 | 1 | 2.64 | 660 | 3.8 | 8.17 | 1.5523 | 5 | 7181.424 | 0 | 多背景电量序列
3 | 0.5 | 1.4591 | 250 | 385.3223 | 0 | 4 | 1 | 0.5 | 0.41887 | 0.033862 | 0.5 | 4 | 1 | 1 | 2.64 | 660 | 0 | 0 | 0 | 2 | 6355.9083 | 0 | 多背景电量序列
3 | 0.5 | 1.4591 | 250 | 385.3223 | 0 | 4 | 1.15 | 0.5 | 0.41887 | 0.033862 | 0.5 | 4 | 1 | 1 | 2.64 | 660 | 0 | 0 | 0 | 2 | 6355.9083 | 0 | 多背景电量序列
3 | 0.5 | 1.4591 | 250 | 385.3223 | 0 | 4 | 1 | 0.8 | 0.26179 | 0.033862 | 0.9 | 4 | 1 | 1 | 2.64 | 660 | 0 | 0 | 0 | 2 | 6718.4022 | 0 | 多背景电量序列
3 | 0.5 | 1.4591 | 250 | 385.3223 | 0 | 4 | 1.15 | 0.8 | 0.26179 | 0.033862 | 0.9 | 4 | 1 | 1 | 2.64 | 660 | 0 | 0 | 0 | 2 | 6718.4022 | 0 | 多背景电量序列
3 | 0.5 | 1.7069 | 292.4646 | 450.7726 | 0.04 | 4 | 1 | 0.2 | 1.0472 | 0.033862 | 0.1 | 4 | 1 | 1 | 2.4276 | 710 | 47.2 | 101.48 | 19.2812 | 6 | 18110.4197 | 0 | 多背景电量序列
3 | 0.5 | 1.7069 | 292.4646 | 450.7726 | 0.04 | 4 | 1.15 | 0.2 | 1.0472 | 0.033862 | 0.1 | 4 | 1 | 1 | 2.5986 | 760 | 64.7 | 139.105 | 26.43 | 10 | 23775.368 | 0 | 多背景电量序列
3 | 0.5 | 1.7086 | 292.4646 | 451.2376 | 0.04 | 1 | 1.1 | 0.4 | 1.0472 | 0.082894 | 0.1 | 1 | 1 | 1 | 2.4276 | 710 | 11.1 | 23.865 | 11.1 | 7 | 10388.8517 | 0 | 源荷峰段密集交叉
3 | 0.5 | 1.7081 | 292.4646 | 451.092 | 0.04 | 2 | 1.1 | 0.4 | 1.0472 | 0.067725 | 0.1 | 2 | 1 | 1 | 2.4276 | 710 | 13.5 | 29.025 | 11.0295 | 7 | 10910.23 | 0 | 源荷峰段密集交叉
3 | 0.5 | 1.7075 | 292.4646 | 450.9336 | 0.04 | 3 | 1.1 | 0.4 | 1.0472 | 0.04515 | 0.1 | 3 | 1 | 1 | 2.4276 | 710 | 20.2 | 43.43 | 11.0023 | 7 | 12365.7446 | 0 | 源荷峰段密集交叉
3 | 0.5 | 1.7069 | 292.4646 | 450.7726 | 0.04 | 4 | 1.1 | 0.4 | 1.0472 | 0.033862 | 0.1 | 4 | 1 | 1 | 2.4276 | 710 | 26.7 | 57.405 | 10.907 | 7 | 13777.8109 | 0 | 源荷峰段密集交叉
3 | 0.5 | 1.7056 | 292.4646 | 450.4031 | 0.04 | 5 | 1.1 | 0.4 | 1.0472 | 0.02709 | 0.1 | 5 | 1 | 1 | 2.4276 | 710 | 33 | 70.95 | 10.7844 | 7 | 15146.4291 | 0 | 源荷峰段密集交叉
3 | 0.5 | 1.7042 | 292.4646 | 450.0282 | 0.04 | 6 | 1.1 | 0.4 | 1.0472 | 0.022575 | 0.1 | 6 | 1 | 1 | 2.4276 | 710 | 39.1 | 84.065 | 10.6482 | 7 | 16471.5991 | 0 | 源荷峰段密集交叉
3 | 0.5 | 1.7026 | 292.4646 | 449.6113 | 0.04 | 7 | 1.1 | 0.4 | 1.0472 | 0.01935 | 0.1 | 7 | 1 | 1 | 2.4276 | 710 | 45 | 96.75 | 10.5043 | 7 | 17753.3208 | 0 | 源荷峰段密集交叉
3 | 0.5 | 1.7011 | 292.4646 | 449.185 | 0.04 | 8 | 1.1 | 0.4 | 1.0472 | 0.016931 | 0.1 | 8 | 1 | 1 | 2.4276 | 710 | 50.7 | 109.005 | 10.3555 | 7 | 18991.5944 | 0 | 源荷峰段密集交叉
3 | 0.5 | 1.7069 | 292.4646 | 450.7726 | 0.04 | 4 | 1 | 0.5 | 0.41887 | 0.033862 | 0.5 | 4 | 1 | 1 | 2.2567 | 660 | 20.2 | 43.43 | 8.2517 | 6 | 11952.4891 | 0 | 多背景电量序列
3 | 0.5 | 1.7069 | 292.4646 | 450.7726 | 0.04 | 4 | 1.15 | 0.5 | 0.41887 | 0.033862 | 0.5 | 4 | 1 | 1 | 2.4276 | 710 | 19.5 | 41.925 | 7.9657 | 6 | 13180.3264 | 0 | 多背景电量序列
3 | 0.5 | 1.7069 | 292.4646 | 450.7726 | 0.04 | 4 | 1 | 0.8 | 0.26179 | 0.033862 | 0.9 | 4 | 1 | 1 | 2.2567 | 660 | 20.2 | 43.43 | 8.2517 | 5 | 12556.6457 | 0 | 多背景电量序列
3 | 0.5 | 1.7069 | 292.4646 | 450.7726 | 0.04 | 4 | 1.15 | 0.8 | 0.26179 | 0.033862 | 0.9 | 4 | 1 | 1 | 2.2567 | 660 | 20.2 | 43.43 | 8.2517 | 5 | 12556.6457 | 0 | 多背景电量序列
3 | 0.5 | 1.9851 | 340.1222 | 524.2267 | 0.08 | 4 | 1 | 0.2 | 1.0472 | 0.033862 | 0.1 | 4 | 1 | 1 | 2.4109 | 820 | 122.7 | 263.805 | 50.123 | 10 | 39367.2846 | 0 | 多背景电量序列
3 | 0.5 | 1.9851 | 340.1222 | 524.2267 | 0.08 | 4 | 1 | 0.5 | 0.41887 | 0.033862 | 0.5 | 4 | 1 | 1 | 2.3109 | 786 | 82.5 | 177.375 | 33.7012 | 6 | 30602.5666 | 0 | 多背景电量序列
3 | 0.5 | 1.9851 | 340.1222 | 524.2267 | 0.08 | 4 | 1.15 | 0.5 | 0.41887 | 0.033862 | 0.5 | 4 | 1 | 1 | 2.4109 | 820 | 120 | 258 | 49.02 | 3 | 38478.6557 | 0 | 多背景电量序列
3 | 0.5 | 1.9851 | 340.1222 | 524.2267 | 0.08 | 4 | 1 | 0.8 | 0.26179 | 0.033862 | 0.9 | 4 | 1 | 1 | 2.0875 | 710 | 71.9 | 154.585 | 29.3712 | 6 | 25651.2354 | 0 | 多背景电量序列
3 | 0.5 | 1.9851 | 340.1222 | 524.2267 | 0.08 | 4 | 1.15 | 0.8 | 0.26179 | 0.033862 | 0.9 | 4 | 1 | 1 | 2.0875 | 710 | 71.9 | 154.585 | 29.3712 | 6 | 25651.2354 | 0 | 多背景电量序列
3 | 0.525 | 1.5439 | 250 | 408.3466 | 0 | 4 | 1 | 0.2 | 1.0472 | 0.033862 | 0.1 | 4 | 1 | 1 | 2.64 | 660 | 0.2 | 0.43 | 0.0817 | 5 | 6399.3565 | 0 | 多背景电量序列
3 | 0.525 | 1.5439 | 250 | 408.3466 | 0 | 4 | 1.15 | 0.2 | 1.0472 | 0.033862 | 0.1 | 4 | 1 | 1 | 2.84 | 710 | 5.7 | 12.255 | 2.3285 | 5 | 8974.0878 | 9.5534e-08 | 多背景电量序列
3 | 0.525 | 1.5439 | 250 | 408.3466 | 0 | 4 | 1 | 0.5 | 0.41887 | 0.033862 | 0.5 | 4 | 1 | 1 | 2.64 | 660 | 0 | 0 | 0 | 4 | 6960.0648 | 0 | 多背景电量序列
3 | 0.525 | 1.5439 | 250 | 408.3466 | 0 | 4 | 1.15 | 0.5 | 0.41887 | 0.033862 | 0.5 | 4 | 1 | 1 | 2.64 | 660 | 0 | 0 | 0 | 4 | 6960.0648 | 0 | 多背景电量序列
3 | 0.525 | 1.5439 | 250 | 408.3466 | 0 | 4 | 1 | 0.8 | 0.26179 | 0.033862 | 0.9 | 4 | 1 | 1 | 2.64 | 660 | 0 | 0 | 0 | 4 | 7685.0527 | 0 | 多背景电量序列
3 | 0.525 | 1.5439 | 250 | 408.3466 | 0 | 4 | 1.15 | 0.8 | 0.26179 | 0.033862 | 0.9 | 4 | 1 | 1 | 2.64 | 660 | 0 | 0 | 0 | 4 | 7685.0527 | 0 | 多背景电量序列
3 | 0.525 | 1.8062 | 292.4646 | 477.7077 | 0.04 | 4 | 1 | 0.2 | 1.0472 | 0.033862 | 0.1 | 4 | 1 | 1 | 2.5165 | 736 | 73.6 | 158.24 | 30.0656 | 6 | 26201.7342 | 0 | 多背景电量序列
3 | 0.525 | 1.8062 | 292.4646 | 477.7077 | 0.04 | 4 | 1.15 | 0.2 | 1.0472 | 0.033862 | 0.1 | 4 | 1 | 1 | 2.6875 | 786 | 81.1 | 174.365 | 33.1294 | 10 | 29694.2727 | 0 | 多背景电量序列
3 | 0.525 | 1.808 | 292.4646 | 478.196 | 0.04 | 1 | 1.1 | 0.4 | 1.0472 | 0.082894 | 0.1 | 1 | 1 | 1 | 2.4276 | 710 | 20.6 | 44.29 | 20.6 | 8 | 12573.4723 | 0 | 源荷峰段密集交叉
3 | 0.525 | 1.8074 | 292.4646 | 478.0432 | 0.04 | 2 | 1.1 | 0.4 | 1.0472 | 0.067725 | 0.1 | 2 | 1 | 1 | 2.4276 | 710 | 25.1 | 53.965 | 20.5067 | 8 | 13551.0567 | 0 | 源荷峰段密集交叉
3 | 0.525 | 1.8068 | 292.4646 | 477.8768 | 0.04 | 3 | 1.1 | 0.4 | 1.0472 | 0.04515 | 0.1 | 3 | 1 | 1 | 2.4276 | 710 | 37.5 | 80.625 | 20.425 | 8 | 16244.8448 | 0 | 源荷峰段密集交叉
3 | 0.525 | 1.8062 | 292.4646 | 477.7077 | 0.04 | 4 | 1.1 | 0.4 | 1.0472 | 0.033862 | 0.1 | 4 | 1 | 1 | 2.4276 | 710 | 49.8 | 107.07 | 20.3433 | 8 | 18916.9088 | 0 | 源荷峰段密集交叉
3 | 0.525 | 1.8047 | 292.4646 | 477.3197 | 0.04 | 5 | 1.1 | 0.4 | 1.0472 | 0.02709 | 0.1 | 5 | 1 | 1 | 2.4276 | 710 | 61.8 | 132.87 | 20.1962 | 8 | 21523.8006 | 1.6902e-16 | 源荷峰段密集交叉
3 | 0.525 | 1.8033 | 292.4646 | 476.9261 | 0.04 | 6 | 1.1 | 0.4 | 1.0472 | 0.022575 | 0.1 | 6 | 1 | 1 | 2.4276 | 710 | 73.7 | 158.455 | 20.071 | 8 | 24108.9682 | 1.509e-16 | 源荷峰段密集交叉
3 | 0.525 | 1.8017 | 292.4646 | 476.4884 | 0.04 | 7 | 1.1 | 0.4 | 1.0472 | 0.01935 | 0.1 | 7 | 1 | 1 | 2.4276 | 710 | 85.3 | 183.395 | 19.9115 | 8 | 26628.9636 | 2.7323e-16 | 源荷峰段密集交叉
3 | 0.525 | 1.8 | 292.4646 | 476.0407 | 0.04 | 8 | 1.1 | 0.4 | 1.0472 | 0.016931 | 0.1 | 8 | 1 | 1 | 2.4276 | 710 | 96.7 | 207.905 | 19.751 | 8 | 29105.5107 | 0 | 源荷峰段密集交叉
3 | 0.525 | 1.8062 | 292.4646 | 477.7077 | 0.04 | 4 | 1 | 0.5 | 0.41887 | 0.033862 | 0.5 | 4 | 1 | 1 | 2.4276 | 710 | 42.6 | 91.59 | 17.4021 | 4 | 17594.4364 | 0 | 多背景电量序列
3 | 0.525 | 1.8062 | 292.4646 | 477.7077 | 0.04 | 4 | 1.15 | 0.5 | 0.41887 | 0.033862 | 0.5 | 4 | 1 | 1 | 2.4276 | 710 | 42.6 | 91.59 | 17.4021 | 8 | 18802.7495 | 0 | 多背景电量序列
3 | 0.525 | 1.8062 | 292.4646 | 477.7077 | 0.04 | 4 | 1 | 0.8 | 0.26179 | 0.033862 | 0.9 | 4 | 1 | 1 | 2.4276 | 710 | 42.6 | 91.59 | 17.4021 | 4 | 18319.4243 | 0 | 多背景电量序列
3 | 0.525 | 1.8062 | 292.4646 | 477.7077 | 0.04 | 4 | 1.15 | 0.8 | 0.26179 | 0.033862 | 0.9 | 4 | 1 | 1 | 2.4276 | 710 | 42.6 | 91.59 | 17.4021 | 4 | 18319.4243 | 0 | 多背景电量序列
3 | 0.525 | 2.1005 | 340.1222 | 555.551 | 0.08 | 4 | 1 | 0.2 | 1.0472 | 0.033862 | 0.1 | 4 | 1 | 1 | 2.4109 | 820 | 150.5 | 323.575 | 61.4792 | 10 | 45406.5838 | 0 | 多背景电量序列
3 | 0.525 | 2.1005 | 340.1222 | 555.551 | 0.08 | 4 | 1 | 0.5 | 0.41887 | 0.033862 | 0.5 | 4 | 1 | 1 | 2.4109 | 820 | 109.4 | 235.21 | 44.6899 | 5 | 36780.0579 | 0 | 多背景电量序列
3 | 0.525 | 2.1005 | 340.1222 | 555.551 | 0.08 | 4 | 1.15 | 0.5 | 0.41887 | 0.033862 | 0.5 | 4 | 1 | 1 | 2.4109 | 820 | 146.8 | 315.62 | 59.9678 | 5 | 44904.8705 | 0 | 多背景电量序列
3 | 0.525 | 2.1005 | 340.1222 | 555.551 | 0.08 | 4 | 1 | 0.8 | 0.26179 | 0.033862 | 0.9 | 4 | 1 | 1 | 2.2345 | 760 | 102.4 | 220.16 | 41.8304 | 5 | 33173.666 | 0 | 多背景电量序列
3 | 0.525 | 2.1005 | 340.1222 | 555.551 | 0.08 | 4 | 1.15 | 0.8 | 0.26179 | 0.033862 | 0.9 | 4 | 1 | 1 | 2.2345 | 760 | 102.4 | 220.16 | 41.8304 | 5 | 33173.666 | 0 | 多背景电量序列
3 | 0.55 | 1.6287 | 250 | 431.3709 | 0 | 4 | 1 | 0.2 | 1.0472 | 0.033862 | 0.1 | 4 | 1 | 1 | 2.84 | 710 | 12.2 | 26.23 | 4.9837 | 5 | 10386.1541 | 0 | 多背景电量序列
3 | 0.55 | 1.6287 | 250 | 431.3709 | 0 | 4 | 1.15 | 0.2 | 1.0472 | 0.033862 | 0.1 | 4 | 1 | 1 | 2.84 | 710 | 25.4 | 54.61 | 10.3759 | 7 | 13495.3977 | 0 | 多背景电量序列
3 | 0.55 | 1.6287 | 250 | 431.3709 | 0 | 4 | 1 | 0.5 | 0.41887 | 0.033862 | 0.5 | 4 | 1 | 1 | 2.64 | 660 | 12.2 | 26.23 | 4.9837 | 6 | 10214.5613 | 0 | 多背景电量序列
3 | 0.55 | 1.6287 | 250 | 431.3709 | 0 | 4 | 1.15 | 0.5 | 0.41887 | 0.033862 | 0.5 | 4 | 1 | 1 | 2.64 | 660 | 13.5 | 29.025 | 5.5147 | 6 | 10496.9746 | 0 | 多背景电量序列
3 | 0.55 | 1.6287 | 250 | 431.3709 | 0 | 4 | 1 | 0.8 | 0.26179 | 0.033862 | 0.9 | 4 | 1 | 1 | 2.64 | 660 | 13.5 | 29.025 | 5.5147 | 5 | 11101.1311 | 0 | 多背景电量序列
3 | 0.55 | 1.6287 | 250 | 431.3709 | 0 | 4 | 1.15 | 0.8 | 0.26179 | 0.033862 | 0.9 | 4 | 1 | 1 | 2.64 | 660 | 13.5 | 29.025 | 5.5147 | 5 | 11101.1311 | 0 | 多背景电量序列
3 | 0.55 | 1.9054 | 292.4646 | 504.6429 | 0.04 | 4 | 1 | 0.2 | 1.0472 | 0.033862 | 0.1 | 4 | 1 | 1 | 2.6875 | 786 | 93.8 | 201.67 | 38.3173 | 4 | 31728.2452 | 0 | 多背景电量序列
3 | 0.55 | 1.9054 | 292.4646 | 504.6429 | 0.04 | 4 | 1.15 | 0.2 | 1.0472 | 0.033862 | 0.1 | 4 | 1 | 1 | 2.8038 | 820 | 104.2 | 224.03 | 42.5657 | 10 | 35348.3265 | 0 | 多背景电量序列
3 | 0.55 | 1.9073 | 292.4646 | 505.1544 | 0.04 | 1 | 1.1 | 0.4 | 1.0472 | 0.082894 | 0.1 | 1 | 1 | 1 | 2.4276 | 710 | 36.7 | 78.905 | 36.7 | 9 | 16191.8833 | 0 | 源荷峰段密集交叉
3 | 0.55 | 1.9067 | 292.4646 | 504.9943 | 0.04 | 2 | 1.1 | 0.4 | 1.0472 | 0.067725 | 0.1 | 2 | 1 | 1 | 2.4276 | 710 | 44.7 | 96.105 | 36.5199 | 9 | 17929.8112 | 6.087e-16 | 源荷峰段密集交叉
3 | 0.55 | 1.906 | 292.4646 | 504.82 | 0.04 | 3 | 1.1 | 0.4 | 1.0472 | 0.04515 | 0.1 | 3 | 1 | 1 | 2.4276 | 710 | 66.9 | 143.835 | 36.4382 | 9 | 22752.5609 | 1.5989e-16 | 源荷峰段密集交叉
3 | 0.55 | 1.9054 | 292.4646 | 504.6429 | 0.04 | 4 | 1.1 | 0.4 | 1.0472 | 0.033862 | 0.1 | 4 | 1 | 1 | 2.5165 | 736 | 75.2 | 161.68 | 30.7192 | 9 | 26911.8137 | 0 | 源荷峰段密集交叉
3 | 0.55 | 1.9039 | 292.4646 | 504.2364 | 0.04 | 5 | 1.1 | 0.4 | 1.0472 | 0.02709 | 0.1 | 5 | 1 | 1 | 2.5165 | 736 | 93.3 | 200.595 | 30.4904 | 9 | 30843.8754 | 0 | 源荷峰段密集交叉
3 | 0.55 | 1.9024 | 292.4646 | 503.824 | 0.04 | 6 | 1.1 | 0.4 | 1.0472 | 0.022575 | 0.1 | 6 | 1 | 1 | 2.5165 | 736 | 111.2 | 239.08 | 30.2835 | 9 | 34732.4889 | 0 | 源荷峰段密集交叉
3 | 0.55 | 1.9007 | 292.4646 | 503.3654 | 0.04 | 7 | 1.1 | 0.4 | 1.0472 | 0.01935 | 0.1 | 7 | 1 | 1 | 2.5165 | 736 | 128.8 | 276.92 | 30.0656 | 9 | 38555.9301 | 0 | 源荷峰段密集交叉
3 | 0.55 | 1.899 | 292.4646 | 502.8964 | 0.04 | 8 | 1.1 | 0.4 | 1.0472 | 0.016931 | 0.1 | 8 | 1 | 1 | 2.5165 | 736 | 146 | 313.9 | 29.8205 | 9 | 42292.475 | 0 | 源荷峰段密集交叉
3 | 0.55 | 1.9054 | 292.4646 | 504.6429 | 0.04 | 4 | 1 | 0.5 | 0.41887 | 0.033862 | 0.5 | 4 | 1 | 1 | 2.4276 | 710 | 65.7 | 141.255 | 26.8385 | 6 | 23216.8596 | 0 | 多背景电量序列
3 | 0.55 | 1.9054 | 292.4646 | 504.6429 | 0.04 | 4 | 1.15 | 0.5 | 0.41887 | 0.033862 | 0.5 | 4 | 1 | 1 | 2.4276 | 710 | 69.6 | 149.64 | 28.4316 | 9 | 24970.3342 | 3.1901e-08 | 多背景电量序列
3 | 0.55 | 1.9054 | 292.4646 | 504.6429 | 0.04 | 4 | 1 | 0.8 | 0.26179 | 0.033862 | 0.9 | 4 | 1 | 1 | 2.4276 | 710 | 65.7 | 141.255 | 26.8385 | 6 | 24304.3414 | 0 | 多背景电量序列
3 | 0.55 | 1.9054 | 292.4646 | 504.6429 | 0.04 | 4 | 1.15 | 0.8 | 0.26179 | 0.033862 | 0.9 | 4 | 1 | 1 | 2.4276 | 710 | 65.7 | 141.255 | 26.8385 | 6 | 24304.3414 | 0 | 多背景电量序列
3 | 0.55 | 2.2159 | 340.1222 | 586.8753 | 0.08 | 4 | 1 | 0.2 | 1.0472 | 0.033862 | 0.1 | 4 | 1 | 1 | 2.4109 | 820 | 196.6 | 422.69 | 80.3111 | 10 | 55421.3929 | 0 | 多背景电量序列
3 | 0.55 | 2.2159 | 340.1222 | 586.8753 | 0.08 | 4 | 1 | 0.5 | 0.41887 | 0.033862 | 0.5 | 4 | 1 | 1 | 2.4109 | 820 | 136.2 | 292.83 | 55.6377 | 6 | 42904.1944 | 0 | 多背景电量序列
3 | 0.55 | 2.2159 | 340.1222 | 586.8753 | 0.08 | 4 | 1.15 | 0.5 | 0.41887 | 0.033862 | 0.5 | 4 | 1 | 1 | 2.4109 | 820 | 192.7 | 414.305 | 78.718 | 5 | 54876.2314 | 0 | 多背景电量序列
3 | 0.55 | 2.2159 | 340.1222 | 586.8753 | 0.08 | 4 | 1 | 0.8 | 0.26179 | 0.033862 | 0.9 | 4 | 1 | 1 | 2.3109 | 786 | 125.6 | 270.04 | 51.3076 | 4 | 40086.4841 | 0 | 多背景电量序列
3 | 0.55 | 2.2159 | 340.1222 | 586.8753 | 0.08 | 4 | 1.15 | 0.8 | 0.26179 | 0.033862 | 0.9 | 4 | 1 | 1 | 2.3109 | 786 | 125.6 | 270.04 | 51.3076 | 4 | 40086.4841 | 0 | 多背景电量序列
3 | 0.575 | 1.7136 | 250 | 454.3951 | 0 | 4 | 1 | 0.2 | 1.0472 | 0.033862 | 0.1 | 4 | 1 | 1 | 2.84 | 710 | 32 | 68.8 | 13.072 | 6 | 14808.3568 | 0 | 多背景电量序列
3 | 0.575 | 1.7136 | 250 | 454.3951 | 0 | 4 | 1.15 | 0.2 | 1.0472 | 0.033862 | 0.1 | 4 | 1 | 1 | 2.84 | 710 | 45.1 | 96.965 | 18.4233 | 7 | 17775.0449 | 0 | 多背景电量序列
3 | 0.575 | 1.7136 | 250 | 454.3951 | 0 | 4 | 1 | 0.5 | 0.41887 | 0.033862 | 0.5 | 4 | 1 | 1 | 2.84 | 710 | 32 | 68.8 | 13.072 | 4 | 15291.682 | 0 | 多背景电量序列
3 | 0.575 | 1.7136 | 250 | 454.3951 | 0 | 4 | 1.15 | 0.5 | 0.41887 | 0.033862 | 0.5 | 4 | 1 | 1 | 2.84 | 710 | 32 | 68.8 | 13.072 | 4 | 15291.682 | 0 | 多背景电量序列
3 | 0.575 | 1.7136 | 250 | 454.3951 | 0 | 4 | 1 | 0.8 | 0.26179 | 0.033862 | 0.9 | 4 | 1 | 1 | 2.84 | 710 | 32 | 68.8 | 13.072 | 4 | 16016.6699 | 0 | 多背景电量序列
3 | 0.575 | 1.7136 | 250 | 454.3951 | 0 | 4 | 1.15 | 0.8 | 0.26179 | 0.033862 | 0.9 | 4 | 1 | 1 | 2.84 | 710 | 32 | 68.8 | 13.072 | 4 | 16016.6699 | 0 | 多背景电量序列
3 | 0.575 | 2.0046 | 292.4646 | 531.578 | 0.04 | 4 | 1 | 0.2 | 1.0472 | 0.033862 | 0.1 | 4 | 1 | 1 | 2.8038 | 820 | 116.5 | 250.475 | 47.5902 | 3 | 37174.5714 | 7.6631e-09 | 多背景电量序列
3 | 0.575 | 2.0046 | 292.4646 | 531.578 | 0.04 | 4 | 1.15 | 0.2 | 1.0472 | 0.033862 | 0.1 | 4 | 1 | 1 | 2.8038 | 820 | 127.2 | 273.48 | 51.9612 | 10 | 40344.869 | 0 | 多背景电量序列
3 | 0.575 | 2.0066 | 292.4646 | 532.1128 | 0.04 | 1 | 1.1 | 0.4 | 1.0472 | 0.082894 | 0.1 | 1 | 1 | 1 | 2.6875 | 786 | 39.5 | 84.925 | 39.5 | 6 | 20173.7227 | 0 | 源荷峰段密集交叉
3 | 0.575 | 2.006 | 292.4646 | 531.9454 | 0.04 | 2 | 1.1 | 0.4 | 1.0472 | 0.067725 | 0.1 | 2 | 1 | 1 | 2.6875 | 786 | 48.3 | 103.845 | 39.4611 | 6 | 22085.4433 | 3.2945e-16 | 源荷峰段密集交叉
3 | 0.575 | 2.0053 | 292.4646 | 531.7633 | 0.04 | 3 | 1.1 | 0.4 | 1.0472 | 0.04515 | 0.1 | 3 | 1 | 1 | 2.6875 | 786 | 72.1 | 155.015 | 39.2705 | 6 | 27255.7786 | 2.6695e-16 | 源荷峰段密集交叉
3 | 0.575 | 2.0046 | 292.4646 | 531.578 | 0.04 | 4 | 1.1 | 0.4 | 1.0472 | 0.033862 | 0.1 | 4 | 1 | 1 | 2.6875 | 786 | 96 | 206.4 | 39.216 | 6 | 32447.838 | 0 | 源荷峰段密集交叉
3 | 0.575 | 2.0031 | 292.4646 | 531.1531 | 0.04 | 5 | 1.1 | 0.4 | 1.0472 | 0.02709 | 0.1 | 5 | 1 | 1 | 2.6875 | 786 | 119.5 | 256.925 | 39.0526 | 6 | 37553.001 | 0 | 源荷峰段密集交叉
3 | 0.575 | 2.0015 | 292.4646 | 530.7219 | 0.04 | 6 | 1.1 | 0.4 | 1.0472 | 0.022575 | 0.1 | 6 | 1 | 1 | 2.6875 | 786 | 142.8 | 307.02 | 38.8892 | 6 | 42614.7158 | 3.4148e-16 | 源荷峰段密集交叉
3 | 0.575 | 1.9997 | 292.4646 | 530.2425 | 0.04 | 7 | 1.1 | 0.4 | 1.0472 | 0.01935 | 0.1 | 7 | 1 | 1 | 2.6875 | 786 | 165.9 | 356.685 | 38.7258 | 6 | 47632.9824 | 0 | 源荷峰段密集交叉
3 | 0.575 | 1.9979 | 292.4646 | 529.7522 | 0.04 | 8 | 1.1 | 0.4 | 1.0472 | 0.016931 | 0.1 | 8 | 1 | 1 | 2.6875 | 786 | 188.8 | 405.92 | 38.5624 | 6 | 52607.8008 | 0 | 源荷峰段密集交叉
3 | 0.575 | 2.0046 | 292.4646 | 531.578 | 0.04 | 4 | 1 | 0.5 | 0.41887 | 0.033862 | 0.5 | 4 | 1 | 1 | 2.4276 | 710 | 88.7 | 190.705 | 36.234 | 9 | 29119.6369 | 0 | 多背景电量序列
3 | 0.575 | 2.0046 | 292.4646 | 531.578 | 0.04 | 4 | 1.15 | 0.5 | 0.41887 | 0.033862 | 0.5 | 4 | 1 | 1 | 2.6875 | 786 | 88.7 | 190.705 | 36.234 | 6 | 31949.4607 | 0 | 多背景电量序列
3 | 0.575 | 2.0046 | 292.4646 | 531.578 | 0.04 | 4 | 1 | 0.8 | 0.26179 | 0.033862 | 0.9 | 4 | 1 | 1 | 2.5986 | 760 | 88.7 | 190.705 | 36.234 | 5 | 30197.4646 | 0 | 多背景电量序列
3 | 0.575 | 2.0046 | 292.4646 | 531.578 | 0.04 | 4 | 1.15 | 0.8 | 0.26179 | 0.033862 | 0.9 | 4 | 1 | 1 | 2.5986 | 760 | 88.7 | 190.705 | 36.234 | 5 | 30197.4646 | 0 | 多背景电量序列
3 | 0.575 | 2.3313 | 340.1222 | 618.1996 | 0.08 | 4 | 1 | 0.2 | 1.0472 | 0.033862 | 0.1 | 4 | 1 | 1 | 2.4109 | 820 | 242.6 | 521.59 | 99.1021 | 10 | 65414.478 | 0 | 多背景电量序列
3 | 0.575 | 2.3313 | 340.1222 | 618.1996 | 0.08 | 4 | 1 | 0.5 | 0.41887 | 0.033862 | 0.5 | 4 | 1 | 1 | 2.4109 | 820 | 168.9 | 363.135 | 68.9956 | 7 | 50310.0527 | 0 | 多背景电量序列
3 | 0.575 | 2.3313 | 340.1222 | 618.1996 | 0.08 | 4 | 1.15 | 0.5 | 0.41887 | 0.033862 | 0.5 | 4 | 1 | 1 | 2.4109 | 820 | 237.6 | 510.84 | 97.0596 | 6 | 64932.4296 | 0 | 多背景电量序列
3 | 0.575 | 2.3313 | 340.1222 | 618.1996 | 0.08 | 4 | 1 | 0.8 | 0.26179 | 0.033862 | 0.9 | 4 | 1 | 1 | 2.4109 | 820 | 152.5 | 327.875 | 62.2962 | 3 | 46082.7284 | 0 | 多背景电量序列
3 | 0.575 | 2.3313 | 340.1222 | 618.1996 | 0.08 | 4 | 1.15 | 0.8 | 0.26179 | 0.033862 | 0.9 | 4 | 1 | 1 | 2.4109 | 820 | 152.5 | 327.875 | 62.2962 | 3 | 46082.7284 | 0 | 多背景电量序列
3 | 0.6 | 1.8001 | 250 | 477.8964 | 0 | 1 | 1 | 0.2 | 1.0472 | 0.082894 | 0.1 | 1 | 1 | 1 | 2.84 | 710 | 21.3 | 45.795 | 21.3 | 8 | 12725.541 | 0 | 多背景峰段序列
3 | 0.6 | 1.8001 | 250 | 477.8964 | 0 | 1 | 1.15 | 0.2 | 1.0472 | 0.082894 | 0.1 | 1 | 1 | 1 | 2.84 | 710 | 32.1 | 69.015 | 32.1 | 8 | 15071.7435 | 0 | 多背景峰段序列
3 | 0.6 | 1.7996 | 250 | 477.7471 | 0 | 2 | 1 | 0.2 | 1.0472 | 0.067725 | 0.1 | 2 | 1 | 1 | 2.84 | 710 | 26 | 55.9 | 21.242 | 8 | 13746.5736 | 0 | 多背景峰段序列
3 | 0.6 | 1.7996 | 250 | 477.7471 | 0 | 2 | 1.15 | 0.2 | 1.0472 | 0.067725 | 0.1 | 2 | 1 | 1 | 2.84 | 710 | 39.1 | 84.065 | 31.9447 | 8 | 16592.4304 | 0 | 多背景峰段序列
3 | 0.6 | 1.799 | 250 | 477.5846 | 0 | 3 | 1 | 0.2 | 1.0472 | 0.04515 | 0.1 | 3 | 1 | 1 | 2.84 | 710 | 38.9 | 83.635 | 21.1875 | 8 | 16548.9822 | 0 | 多背景峰段序列
3 | 0.6 | 1.799 | 250 | 477.5846 | 0 | 3 | 1.15 | 0.2 | 1.0472 | 0.04515 | 0.1 | 3 | 1 | 1 | 2.84 | 710 | 58.4 | 125.56 | 31.8085 | 8 | 20785.1813 | 5.2508e-16 | 多背景峰段序列
3 | 0.6 | 1.7984 | 250 | 477.4194 | 0 | 4 | 1 | 0.2 | 1.4959 | 0.033862 | 0.1 | 4 | 0.7 | 1 | 2.84 | 710 | 51.7 | 111.155 | 21.1195 | 8 | 19039.6716 | 0 | 多背景相对投资序列
3 | 0.6 | 1.7984 | 250 | 477.4194 | 0 | 4 | 1 | 0.2 | 1.309 | 0.033862 | 0.1 | 4 | 0.8 | 1 | 2.84 | 710 | 51.7 | 111.155 | 21.1195 | 8 | 19136.3366 | 0 | 多背景相对投资序列
3 | 0.6 | 1.7984 | 250 | 477.4194 | 0 | 4 | 1 | 0.2 | 1.1635 | 0.033862 | 0.1 | 4 | 0.9 | 1 | 2.84 | 710 | 51.7 | 111.155 | 21.1195 | 8 | 19233.0017 | 0 | 多背景相对投资序列
3 | 0.6 | 1.7984 | 250 | 477.4194 | 0 | 4 | 1 | 0.2 | 1.0472 | 0.048375 | 0.1 | 4 | 1 | 0.7 | 2.84 | 710 | 51.7 | 111.155 | 21.1195 | 8 | 15960.2591 | 0 | 多背景相对投资序列
3 | 0.6 | 1.7984 | 250 | 477.4194 | 0 | 4 | 1 | 0.2 | 1.0472 | 0.042328 | 0.1 | 4 | 1 | 0.8 | 2.84 | 710 | 51.7 | 111.155 | 21.1195 | 8 | 17083.395 | 0 | 多背景相对投资序列
3 | 0.6 | 1.7984 | 250 | 477.4194 | 0 | 4 | 1 | 0.2 | 1.0472 | 0.037625 | 0.1 | 4 | 1 | 0.9 | 2.84 | 710 | 51.7 | 111.155 | 21.1195 | 8 | 18206.5308 | 0 | 多背景相对投资序列
3 | 0.6 | 1.7984 | 250 | 477.4194 | 0 | 4 | 1 | 0.2 | 1.0472 | 0.033862 | 0.1 | 4 | 1 | 1 | 2.84 | 710 | 51.7 | 111.155 | 21.1195 | 8 | 19329.6667 | 0 | 多背景电量序列
3 | 0.6 | 1.7984 | 250 | 477.4194 | 0 | 4 | 1 | 0.2 | 1.0472 | 0.030784 | 0.1 | 4 | 1 | 1.1 | 2.84 | 710 | 51.7 | 111.155 | 21.1195 | 8 | 20452.8026 | 0 | 多背景相对投资序列
3 | 0.6 | 1.7984 | 250 | 477.4194 | 0 | 4 | 1 | 0.2 | 1.0472 | 0.028219 | 0.1 | 4 | 1 | 1.2 | 2.84 | 710 | 51.7 | 111.155 | 21.1195 | 8 | 21575.9384 | 0 | 多背景相对投资序列
3 | 0.6 | 1.7984 | 250 | 477.4194 | 0 | 4 | 1 | 0.2 | 1.0472 | 0.026048 | 0.1 | 4 | 1 | 1.3 | 2.84 | 710 | 51.7 | 111.155 | 21.1195 | 8 | 22699.0743 | 0 | 多背景相对投资序列
3 | 0.6 | 1.7984 | 250 | 477.4194 | 0 | 4 | 1 | 0.2 | 0.95197 | 0.033862 | 0.1 | 4 | 1.1 | 1 | 2.84 | 710 | 51.7 | 111.155 | 21.1195 | 8 | 19426.3318 | 0 | 多背景相对投资序列
3 | 0.6 | 1.7984 | 250 | 477.4194 | 0 | 4 | 1 | 0.2 | 0.87264 | 0.033862 | 0.1 | 4 | 1.2 | 1 | 2.84 | 710 | 51.7 | 111.155 | 21.1195 | 8 | 19522.9968 | 0 | 多背景相对投资序列
3 | 0.6 | 1.7984 | 250 | 477.4194 | 0 | 4 | 1 | 0.2 | 0.80551 | 0.033862 | 0.1 | 4 | 1.3 | 1 | 2.84 | 710 | 51.7 | 111.155 | 21.1195 | 8 | 19619.6619 | 0 | 多背景相对投资序列
3 | 0.6 | 1.7984 | 250 | 477.4194 | 0 | 4 | 1.15 | 0.2 | 1.4959 | 0.033862 | 0.1 | 4 | 0.7 | 1 | 2.944 | 736 | 66.6 | 143.19 | 27.2061 | 7 | 24548.1329 | 1.8257e-09 | 多背景相对投资序列
3 | 0.6 | 1.7984 | 250 | 477.4194 | 0 | 4 | 1.15 | 0.2 | 1.309 | 0.033862 | 0.1 | 4 | 0.8 | 1 | 2.944 | 736 | 66.6 | 143.19 | 27.2061 | 7 | 24632.7148 | 0 | 多背景相对投资序列
3 | 0.6 | 1.7984 | 250 | 477.4194 | 0 | 4 | 1.15 | 0.2 | 1.1635 | 0.033862 | 0.1 | 4 | 0.9 | 1 | 2.944 | 736 | 66.6 | 143.19 | 27.2061 | 7 | 24717.2967 | 2.3312e-09 | 多背景相对投资序列
3 | 0.6 | 1.7984 | 250 | 477.4194 | 0 | 4 | 1.15 | 0.2 | 1.0472 | 0.048375 | 0.1 | 4 | 1 | 0.7 | 2.84 | 710 | 77.6 | 166.84 | 31.6996 | 8 | 19898.8381 | 3.6565e-16 | 多背景相对投资序列
3 | 0.6 | 1.7984 | 250 | 477.4194 | 0 | 4 | 1.15 | 0.2 | 1.0472 | 0.042328 | 0.1 | 4 | 1 | 0.8 | 2.84 | 710 | 77.6 | 166.84 | 31.6996 | 8 | 21584.6281 | 0 | 多背景相对投资序列
3 | 0.6 | 1.7984 | 250 | 477.4194 | 0 | 4 | 1.15 | 0.2 | 1.0472 | 0.037625 | 0.1 | 4 | 1 | 0.9 | 2.84 | 710 | 77.6 | 166.84 | 31.6996 | 8 | 23270.4181 | 4.69e-16 | 多背景相对投资序列
3 | 0.6 | 1.7984 | 250 | 477.4194 | 0 | 4 | 1.15 | 0.2 | 1.0472 | 0.033862 | 0.1 | 4 | 1 | 1 | 2.944 | 736 | 66.6 | 143.19 | 27.2061 | 7 | 24801.8786 | 2.5814e-09 | 多背景电量序列
3 | 0.6 | 1.7984 | 250 | 477.4194 | 0 | 4 | 1.15 | 0.2 | 1.0472 | 0.030784 | 0.1 | 4 | 1 | 1.1 | 2.944 | 736 | 66.6 | 143.19 | 27.2061 | 7 | 26248.7036 | 0 | 多背景相对投资序列
3 | 0.6 | 1.7984 | 250 | 477.4194 | 0 | 4 | 1.15 | 0.2 | 1.0472 | 0.028219 | 0.1 | 4 | 1 | 1.2 | 2.944 | 736 | 66.6 | 143.19 | 27.2061 | 7 | 27695.5285 | 0 | 多背景相对投资序列
3 | 0.6 | 1.7984 | 250 | 477.4194 | 0 | 4 | 1.15 | 0.2 | 1.0472 | 0.026048 | 0.1 | 4 | 1 | 1.3 | 2.944 | 736 | 66.6 | 143.19 | 27.2061 | 7 | 29142.3534 | 0 | 多背景相对投资序列
3 | 0.6 | 1.7984 | 250 | 477.4194 | 0 | 4 | 1.15 | 0.2 | 0.95197 | 0.033862 | 0.1 | 4 | 1.1 | 1 | 2.944 | 736 | 66.6 | 143.19 | 27.2061 | 7 | 24886.4606 | 2.8299e-09 | 多背景相对投资序列
3 | 0.6 | 1.7984 | 250 | 477.4194 | 0 | 4 | 1.15 | 0.2 | 0.87264 | 0.033862 | 0.1 | 4 | 1.2 | 1 | 2.944 | 736 | 66.6 | 143.19 | 27.2061 | 7 | 24971.0425 | 3.0767e-09 | 多背景相对投资序列
3 | 0.6 | 1.7984 | 250 | 477.4194 | 0 | 4 | 1.15 | 0.2 | 0.80551 | 0.033862 | 0.1 | 4 | 1.3 | 1 | 2.944 | 736 | 66.6 | 143.19 | 27.2061 | 7 | 25055.6244 | 4.3559e-16 | 多背景相对投资序列
3 | 0.6 | 1.797 | 250 | 477.0404 | 0 | 5 | 1 | 0.2 | 1.0472 | 0.02709 | 0.1 | 5 | 1 | 1 | 2.84 | 710 | 64.2 | 138.03 | 20.9806 | 8 | 22045.1789 | 0 | 多背景峰段序列
3 | 0.6 | 1.797 | 250 | 477.0404 | 0 | 5 | 1.15 | 0.2 | 1.0472 | 0.02709 | 0.1 | 5 | 1 | 1 | 2.944 | 736 | 82.5 | 177.375 | 26.961 | 7 | 28256.0102 | 0 | 多背景峰段序列
3 | 0.6 | 1.7956 | 250 | 476.6558 | 0 | 6 | 1 | 0.2 | 1.0472 | 0.022575 | 0.1 | 6 | 1 | 1 | 2.84 | 710 | 76.5 | 164.475 | 20.8335 | 8 | 24717.243 | 0 | 多背景峰段序列
3 | 0.6 | 1.7956 | 250 | 476.6558 | 0 | 6 | 1.15 | 0.2 | 1.0472 | 0.022575 | 0.1 | 6 | 1 | 1 | 2.944 | 736 | 98.4 | 211.56 | 26.7976 | 7 | 31710.1418 | 0 | 多背景峰段序列
3 | 0.6 | 1.794 | 250 | 476.2281 | 0 | 7 | 1 | 0.2 | 1.0472 | 0.01935 | 0.1 | 7 | 1 | 1 | 2.84 | 710 | 88.6 | 190.49 | 20.6818 | 8 | 27345.8588 | 0 | 多背景峰段序列
3 | 0.6 | 1.794 | 250 | 476.2281 | 0 | 7 | 1.15 | 0.2 | 1.0472 | 0.01935 | 0.1 | 7 | 1 | 1 | 2.944 | 736 | 113.9 | 244.885 | 26.5875 | 7 | 35077.3769 | 0 | 多背景峰段序列
3 | 0.6 | 1.7924 | 250 | 475.7908 | 0 | 8 | 1 | 0.2 | 1.0472 | 0.016931 | 0.1 | 8 | 1 | 1 | 2.84 | 710 | 100.5 | 216.075 | 20.5271 | 8 | 29931.0265 | 0 | 多背景峰段序列
3 | 0.6 | 1.7924 | 250 | 475.7908 | 0 | 8 | 1.15 | 0.2 | 1.0472 | 0.016931 | 0.1 | 8 | 1 | 1 | 2.944 | 736 | 129.1 | 277.565 | 26.3687 | 7 | 38379.4398 | 0 | 多背景峰段序列
3 | 0.6 | 1.8001 | 250 | 477.8964 | 0 | 1 | 1 | 0.5 | 0.41887 | 0.082894 | 0.5 | 1 | 1 | 1 | 2.84 | 710 | 21.3 | 45.795 | 21.3 | 4 | 12967.2036 | 0 | 多背景峰段序列
3 | 0.6 | 1.8001 | 250 | 477.8964 | 0 | 1 | 1.15 | 0.5 | 0.41887 | 0.082894 | 0.5 | 1 | 1 | 1 | 2.84 | 710 | 21.3 | 45.795 | 21.3 | 4 | 12967.2036 | 0 | 多背景峰段序列
3 | 0.6 | 1.7996 | 250 | 477.7471 | 0 | 2 | 1 | 0.5 | 0.41887 | 0.067725 | 0.5 | 2 | 1 | 1 | 2.84 | 710 | 26 | 55.9 | 21.242 | 4 | 13988.2362 | 0 | 多背景峰段序列
3 | 0.6 | 1.7996 | 250 | 477.7471 | 0 | 2 | 1.15 | 0.5 | 0.41887 | 0.067725 | 0.5 | 2 | 1 | 1 | 2.84 | 710 | 26 | 55.9 | 21.242 | 4 | 13988.2362 | 0 | 多背景峰段序列
3 | 0.6 | 1.799 | 250 | 477.5846 | 0 | 3 | 1 | 0.5 | 0.41887 | 0.04515 | 0.5 | 3 | 1 | 1 | 2.84 | 710 | 38.9 | 83.635 | 21.1875 | 4 | 16790.6448 | 0 | 多背景峰段序列
3 | 0.6 | 1.799 | 250 | 477.5846 | 0 | 3 | 1.15 | 0.5 | 0.41887 | 0.04515 | 0.5 | 3 | 1 | 1 | 2.84 | 710 | 38.9 | 83.635 | 21.1875 | 4 | 16790.6448 | 0 | 多背景峰段序列
3 | 0.6 | 1.7984 | 250 | 477.4194 | 0 | 4 | 1 | 0.5 | 0.59838 | 0.033862 | 0.5 | 4 | 0.7 | 1 | 2.84 | 710 | 51.7 | 111.155 | 21.1195 | 4 | 19208.8354 | 0 | 多背景相对投资序列
3 | 0.6 | 1.7984 | 250 | 477.4194 | 0 | 4 | 1 | 0.5 | 0.52358 | 0.033862 | 0.5 | 4 | 0.8 | 1 | 2.84 | 710 | 51.7 | 111.155 | 21.1195 | 4 | 19329.6667 | 0 | 多背景相对投资序列
3 | 0.6 | 1.7984 | 250 | 477.4194 | 0 | 4 | 1 | 0.5 | 0.46541 | 0.033862 | 0.5 | 4 | 0.9 | 1 | 2.84 | 710 | 51.7 | 111.155 | 21.1195 | 4 | 19450.498 | 0 | 多背景相对投资序列
3 | 0.6 | 1.7984 | 250 | 477.4194 | 0 | 4 | 1 | 0.5 | 0.41887 | 0.048375 | 0.5 | 4 | 1 | 0.7 | 2.84 | 710 | 51.7 | 111.155 | 21.1195 | 4 | 16201.9217 | 0 | 多背景相对投资序列
3 | 0.6 | 1.7984 | 250 | 477.4194 | 0 | 4 | 1 | 0.5 | 0.41887 | 0.042328 | 0.5 | 4 | 1 | 0.8 | 2.84 | 710 | 51.7 | 111.155 | 21.1195 | 4 | 17325.0576 | 0 | 多背景相对投资序列
3 | 0.6 | 1.7984 | 250 | 477.4194 | 0 | 4 | 1 | 0.5 | 0.41887 | 0.037625 | 0.5 | 4 | 1 | 0.9 | 2.84 | 710 | 51.7 | 111.155 | 21.1195 | 4 | 18448.1935 | 0 | 多背景相对投资序列
3 | 0.6 | 1.7984 | 250 | 477.4194 | 0 | 4 | 1 | 0.5 | 0.41887 | 0.033862 | 0.5 | 4 | 1 | 1 | 2.84 | 710 | 51.7 | 111.155 | 21.1195 | 4 | 19571.3293 | 0 | 多背景电量序列
3 | 0.6 | 1.7984 | 250 | 477.4194 | 0 | 4 | 1 | 0.5 | 0.41887 | 0.030784 | 0.5 | 4 | 1 | 1.1 | 2.84 | 710 | 51.7 | 111.155 | 21.1195 | 4 | 20694.4652 | 0 | 多背景相对投资序列
3 | 0.6 | 1.7984 | 250 | 477.4194 | 0 | 4 | 1 | 0.5 | 0.41887 | 0.028219 | 0.5 | 4 | 1 | 1.2 | 2.84 | 710 | 51.7 | 111.155 | 21.1195 | 4 | 21817.601 | 0 | 多背景相对投资序列
3 | 0.6 | 1.7984 | 250 | 477.4194 | 0 | 4 | 1 | 0.5 | 0.41887 | 0.026048 | 0.5 | 4 | 1 | 1.3 | 2.84 | 710 | 51.7 | 111.155 | 21.1195 | 4 | 22940.7369 | 0 | 多背景相对投资序列
3 | 0.6 | 1.7984 | 250 | 477.4194 | 0 | 4 | 1 | 0.5 | 0.38079 | 0.033862 | 0.5 | 4 | 1.1 | 1 | 2.84 | 710 | 51.7 | 111.155 | 21.1195 | 4 | 19692.1606 | 0 | 多背景相对投资序列
3 | 0.6 | 1.7984 | 250 | 477.4194 | 0 | 4 | 1 | 0.5 | 0.34905 | 0.033862 | 0.5 | 4 | 1.2 | 1 | 2.84 | 710 | 51.7 | 111.155 | 21.1195 | 4 | 19812.9919 | 0 | 多背景相对投资序列
3 | 0.6 | 1.7984 | 250 | 477.4194 | 0 | 4 | 1 | 0.5 | 0.3222 | 0.033862 | 0.5 | 4 | 1.3 | 1 | 2.84 | 710 | 51.7 | 111.155 | 21.1195 | 4 | 19933.8233 | 0 | 多背景相对投资序列
3 | 0.6 | 1.7984 | 250 | 477.4194 | 0 | 4 | 1.15 | 0.5 | 0.59838 | 0.033862 | 0.5 | 4 | 0.7 | 1 | 2.84 | 710 | 51.7 | 111.155 | 21.1195 | 4 | 19208.8354 | 0 | 多背景相对投资序列
3 | 0.6 | 1.7984 | 250 | 477.4194 | 0 | 4 | 1.15 | 0.5 | 0.52358 | 0.033862 | 0.5 | 4 | 0.8 | 1 | 2.84 | 710 | 51.7 | 111.155 | 21.1195 | 4 | 19329.6667 | 0 | 多背景相对投资序列
3 | 0.6 | 1.7984 | 250 | 477.4194 | 0 | 4 | 1.15 | 0.5 | 0.46541 | 0.033862 | 0.5 | 4 | 0.9 | 1 | 2.84 | 710 | 51.7 | 111.155 | 21.1195 | 4 | 19450.498 | 0 | 多背景相对投资序列
3 | 0.6 | 1.7984 | 250 | 477.4194 | 0 | 4 | 1.15 | 0.5 | 0.41887 | 0.048375 | 0.5 | 4 | 1 | 0.7 | 2.84 | 710 | 51.7 | 111.155 | 21.1195 | 4 | 16201.9217 | 0 | 多背景相对投资序列
3 | 0.6 | 1.7984 | 250 | 477.4194 | 0 | 4 | 1.15 | 0.5 | 0.41887 | 0.042328 | 0.5 | 4 | 1 | 0.8 | 2.84 | 710 | 51.7 | 111.155 | 21.1195 | 4 | 17325.0576 | 0 | 多背景相对投资序列
3 | 0.6 | 1.7984 | 250 | 477.4194 | 0 | 4 | 1.15 | 0.5 | 0.41887 | 0.037625 | 0.5 | 4 | 1 | 0.9 | 2.84 | 710 | 51.7 | 111.155 | 21.1195 | 4 | 18448.1935 | 0 | 多背景相对投资序列
3 | 0.6 | 1.7984 | 250 | 477.4194 | 0 | 4 | 1.15 | 0.5 | 0.41887 | 0.033862 | 0.5 | 4 | 1 | 1 | 2.84 | 710 | 51.7 | 111.155 | 21.1195 | 4 | 19571.3293 | 0 | 多背景电量序列
3 | 0.6 | 1.7984 | 250 | 477.4194 | 0 | 4 | 1.15 | 0.5 | 0.41887 | 0.030784 | 0.5 | 4 | 1 | 1.1 | 2.84 | 710 | 51.7 | 111.155 | 21.1195 | 4 | 20694.4652 | 0 | 多背景相对投资序列
3 | 0.6 | 1.7984 | 250 | 477.4194 | 0 | 4 | 1.15 | 0.5 | 0.41887 | 0.028219 | 0.5 | 4 | 1 | 1.2 | 2.84 | 710 | 51.7 | 111.155 | 21.1195 | 4 | 21817.601 | 0 | 多背景相对投资序列
3 | 0.6 | 1.7984 | 250 | 477.4194 | 0 | 4 | 1.15 | 0.5 | 0.41887 | 0.026048 | 0.5 | 4 | 1 | 1.3 | 2.84 | 710 | 51.7 | 111.155 | 21.1195 | 4 | 22940.7369 | 0 | 多背景相对投资序列
3 | 0.6 | 1.7984 | 250 | 477.4194 | 0 | 4 | 1.15 | 0.5 | 0.38079 | 0.033862 | 0.5 | 4 | 1.1 | 1 | 2.84 | 710 | 51.7 | 111.155 | 21.1195 | 4 | 19692.1606 | 0 | 多背景相对投资序列
3 | 0.6 | 1.7984 | 250 | 477.4194 | 0 | 4 | 1.15 | 0.5 | 0.34905 | 0.033862 | 0.5 | 4 | 1.2 | 1 | 2.84 | 710 | 51.7 | 111.155 | 21.1195 | 4 | 19812.9919 | 0 | 多背景相对投资序列
3 | 0.6 | 1.7984 | 250 | 477.4194 | 0 | 4 | 1.15 | 0.5 | 0.3222 | 0.033862 | 0.5 | 4 | 1.3 | 1 | 2.84 | 710 | 51.7 | 111.155 | 21.1195 | 4 | 19933.8233 | 0 | 多背景相对投资序列
3 | 0.6 | 1.797 | 250 | 477.0404 | 0 | 5 | 1 | 0.5 | 0.41887 | 0.02709 | 0.5 | 5 | 1 | 1 | 2.84 | 710 | 64.2 | 138.03 | 20.9806 | 4 | 22286.8416 | 0 | 多背景峰段序列
3 | 0.6 | 1.797 | 250 | 477.0404 | 0 | 5 | 1.15 | 0.5 | 0.41887 | 0.02709 | 0.5 | 5 | 1 | 1 | 2.84 | 710 | 64.2 | 138.03 | 20.9806 | 4 | 22286.8416 | 0 | 多背景峰段序列
3 | 0.6 | 1.7956 | 250 | 476.6558 | 0 | 6 | 1 | 0.5 | 0.41887 | 0.022575 | 0.5 | 6 | 1 | 1 | 2.84 | 710 | 76.5 | 164.475 | 20.8335 | 4 | 24958.9056 | 0 | 多背景峰段序列
3 | 0.6 | 1.7956 | 250 | 476.6558 | 0 | 6 | 1.15 | 0.5 | 0.41887 | 0.022575 | 0.5 | 6 | 1 | 1 | 2.84 | 710 | 76.5 | 164.475 | 20.8335 | 4 | 24958.9056 | 0 | 多背景峰段序列
3 | 0.6 | 1.794 | 250 | 476.2281 | 0 | 7 | 1 | 0.5 | 0.41887 | 0.01935 | 0.5 | 7 | 1 | 1 | 2.84 | 710 | 88.6 | 190.49 | 20.6818 | 4 | 27587.5214 | 0 | 多背景峰段序列
3 | 0.6 | 1.794 | 250 | 476.2281 | 0 | 7 | 1.15 | 0.5 | 0.41887 | 0.01935 | 0.5 | 7 | 1 | 1 | 2.84 | 710 | 88.6 | 190.49 | 20.6818 | 4 | 27587.5214 | 0 | 多背景峰段序列
3 | 0.6 | 1.7924 | 250 | 475.7908 | 0 | 8 | 1 | 0.5 | 0.41887 | 0.016931 | 0.5 | 8 | 1 | 1 | 2.84 | 710 | 100.5 | 216.075 | 20.5271 | 4 | 30172.6891 | 0 | 多背景峰段序列
3 | 0.6 | 1.7924 | 250 | 475.7908 | 0 | 8 | 1.15 | 0.5 | 0.41887 | 0.016931 | 0.5 | 8 | 1 | 1 | 2.84 | 710 | 100.5 | 216.075 | 20.5271 | 4 | 30172.6891 | 0 | 多背景峰段序列
3 | 0.6 | 1.8001 | 250 | 477.8964 | 0 | 1 | 1 | 0.8 | 0.26179 | 0.082894 | 0.9 | 1 | 1 | 1 | 2.84 | 710 | 23.2 | 49.88 | 23.2 | 3 | 13621.6241 | 0 | 多背景峰段序列
3 | 0.6 | 1.8001 | 250 | 477.8964 | 0 | 1 | 1.15 | 0.8 | 0.26179 | 0.082894 | 0.9 | 1 | 1 | 1 | 2.84 | 710 | 23.2 | 49.88 | 23.2 | 3 | 13621.6241 | 0 | 多背景峰段序列
3 | 0.6 | 1.7996 | 250 | 477.7471 | 0 | 2 | 1 | 0.8 | 0.26179 | 0.067725 | 0.9 | 2 | 1 | 1 | 2.84 | 710 | 26 | 55.9 | 21.242 | 4 | 14713.224 | 0 | 多背景峰段序列
3 | 0.6 | 1.7996 | 250 | 477.7471 | 0 | 2 | 1.15 | 0.8 | 0.26179 | 0.067725 | 0.9 | 2 | 1 | 1 | 2.84 | 710 | 26 | 55.9 | 21.242 | 4 | 14713.224 | 0 | 多背景峰段序列
3 | 0.6 | 1.799 | 250 | 477.5846 | 0 | 3 | 1 | 0.8 | 0.26179 | 0.04515 | 0.9 | 3 | 1 | 1 | 2.84 | 710 | 38.9 | 83.635 | 21.1875 | 4 | 17515.6327 | 0 | 多背景峰段序列
3 | 0.6 | 1.799 | 250 | 477.5846 | 0 | 3 | 1.15 | 0.8 | 0.26179 | 0.04515 | 0.9 | 3 | 1 | 1 | 2.84 | 710 | 38.9 | 83.635 | 21.1875 | 4 | 17515.6327 | 0 | 多背景峰段序列
3 | 0.6 | 1.7984 | 250 | 477.4194 | 0 | 4 | 1 | 0.8 | 0.37399 | 0.033862 | 0.9 | 4 | 0.7 | 1 | 2.84 | 710 | 51.7 | 111.155 | 21.1195 | 4 | 19716.3269 | 0 | 多背景相对投资序列
3 | 0.6 | 1.7984 | 250 | 477.4194 | 0 | 4 | 1 | 0.8 | 0.32724 | 0.033862 | 0.9 | 4 | 0.8 | 1 | 2.84 | 710 | 51.7 | 111.155 | 21.1195 | 4 | 19909.657 | 0 | 多背景相对投资序列
3 | 0.6 | 1.7984 | 250 | 477.4194 | 0 | 4 | 1 | 0.8 | 0.29088 | 0.033862 | 0.9 | 4 | 0.9 | 1 | 2.84 | 710 | 51.7 | 111.155 | 21.1195 | 4 | 20102.9871 | 0 | 多背景相对投资序列
3 | 0.6 | 1.7984 | 250 | 477.4194 | 0 | 4 | 1 | 0.8 | 0.26179 | 0.048375 | 0.9 | 4 | 1 | 0.7 | 2.84 | 710 | 51.7 | 111.155 | 21.1195 | 4 | 16926.9096 | 0 | 多背景相对投资序列
3 | 0.6 | 1.7984 | 250 | 477.4194 | 0 | 4 | 1 | 0.8 | 0.26179 | 0.042328 | 0.9 | 4 | 1 | 0.8 | 2.84 | 710 | 51.7 | 111.155 | 21.1195 | 4 | 18050.0455 | 0 | 多背景相对投资序列
3 | 0.6 | 1.7984 | 250 | 477.4194 | 0 | 4 | 1 | 0.8 | 0.26179 | 0.037625 | 0.9 | 4 | 1 | 0.9 | 2.84 | 710 | 51.7 | 111.155 | 21.1195 | 4 | 19173.1813 | 0 | 多背景相对投资序列
3 | 0.6 | 1.7984 | 250 | 477.4194 | 0 | 4 | 1 | 0.8 | 0.26179 | 0.033862 | 0.9 | 4 | 1 | 1 | 2.84 | 710 | 51.7 | 111.155 | 21.1195 | 4 | 20296.3172 | 0 | 多背景电量序列
3 | 0.6 | 1.7984 | 250 | 477.4194 | 0 | 4 | 1 | 0.8 | 0.26179 | 0.030784 | 0.9 | 4 | 1 | 1.1 | 2.84 | 710 | 51.7 | 111.155 | 21.1195 | 4 | 21419.4531 | 0 | 多背景相对投资序列
3 | 0.6 | 1.7984 | 250 | 477.4194 | 0 | 4 | 1 | 0.8 | 0.26179 | 0.028219 | 0.9 | 4 | 1 | 1.2 | 2.84 | 710 | 51.7 | 111.155 | 21.1195 | 4 | 22542.5889 | 0 | 多背景相对投资序列
3 | 0.6 | 1.7984 | 250 | 477.4194 | 0 | 4 | 1 | 0.8 | 0.26179 | 0.026048 | 0.9 | 4 | 1 | 1.3 | 2.84 | 710 | 51.7 | 111.155 | 21.1195 | 4 | 23665.7248 | 0 | 多背景相对投资序列
3 | 0.6 | 1.7984 | 250 | 477.4194 | 0 | 4 | 1 | 0.8 | 0.23799 | 0.033862 | 0.9 | 4 | 1.1 | 1 | 2.84 | 710 | 51.7 | 111.155 | 21.1195 | 4 | 20489.6473 | 0 | 多背景相对投资序列
3 | 0.6 | 1.7984 | 250 | 477.4194 | 0 | 4 | 1 | 0.8 | 0.21816 | 0.033862 | 0.9 | 4 | 1.2 | 1 | 2.84 | 710 | 51.7 | 111.155 | 21.1195 | 4 | 20682.9774 | 0 | 多背景相对投资序列
3 | 0.6 | 1.7984 | 250 | 477.4194 | 0 | 4 | 1 | 0.8 | 0.20138 | 0.033862 | 0.9 | 4 | 1.3 | 1 | 2.84 | 710 | 51.7 | 111.155 | 21.1195 | 4 | 20876.3075 | 0 | 多背景相对投资序列
3 | 0.6 | 1.7984 | 250 | 477.4194 | 0 | 4 | 1.15 | 0.8 | 0.37399 | 0.033862 | 0.9 | 4 | 0.7 | 1 | 2.84 | 710 | 51.7 | 111.155 | 21.1195 | 4 | 19716.3269 | 0 | 多背景相对投资序列
3 | 0.6 | 1.7984 | 250 | 477.4194 | 0 | 4 | 1.15 | 0.8 | 0.32724 | 0.033862 | 0.9 | 4 | 0.8 | 1 | 2.84 | 710 | 51.7 | 111.155 | 21.1195 | 4 | 19909.657 | 0 | 多背景相对投资序列
3 | 0.6 | 1.7984 | 250 | 477.4194 | 0 | 4 | 1.15 | 0.8 | 0.29088 | 0.033862 | 0.9 | 4 | 0.9 | 1 | 2.84 | 710 | 51.7 | 111.155 | 21.1195 | 4 | 20102.9871 | 0 | 多背景相对投资序列
3 | 0.6 | 1.7984 | 250 | 477.4194 | 0 | 4 | 1.15 | 0.8 | 0.26179 | 0.048375 | 0.9 | 4 | 1 | 0.7 | 2.84 | 710 | 51.7 | 111.155 | 21.1195 | 4 | 16926.9096 | 0 | 多背景相对投资序列
3 | 0.6 | 1.7984 | 250 | 477.4194 | 0 | 4 | 1.15 | 0.8 | 0.26179 | 0.042328 | 0.9 | 4 | 1 | 0.8 | 2.84 | 710 | 51.7 | 111.155 | 21.1195 | 4 | 18050.0455 | 0 | 多背景相对投资序列
3 | 0.6 | 1.7984 | 250 | 477.4194 | 0 | 4 | 1.15 | 0.8 | 0.26179 | 0.037625 | 0.9 | 4 | 1 | 0.9 | 2.84 | 710 | 51.7 | 111.155 | 21.1195 | 4 | 19173.1813 | 0 | 多背景相对投资序列
3 | 0.6 | 1.7984 | 250 | 477.4194 | 0 | 4 | 1.15 | 0.8 | 0.26179 | 0.033862 | 0.9 | 4 | 1 | 1 | 2.84 | 710 | 51.7 | 111.155 | 21.1195 | 4 | 20296.3172 | 0 | 多背景电量序列
3 | 0.6 | 1.7984 | 250 | 477.4194 | 0 | 4 | 1.15 | 0.8 | 0.26179 | 0.030784 | 0.9 | 4 | 1 | 1.1 | 2.84 | 710 | 51.7 | 111.155 | 21.1195 | 4 | 21419.4531 | 0 | 多背景相对投资序列
3 | 0.6 | 1.7984 | 250 | 477.4194 | 0 | 4 | 1.15 | 0.8 | 0.26179 | 0.028219 | 0.9 | 4 | 1 | 1.2 | 2.84 | 710 | 51.7 | 111.155 | 21.1195 | 4 | 22542.5889 | 0 | 多背景相对投资序列
3 | 0.6 | 1.7984 | 250 | 477.4194 | 0 | 4 | 1.15 | 0.8 | 0.26179 | 0.026048 | 0.9 | 4 | 1 | 1.3 | 2.84 | 710 | 51.7 | 111.155 | 21.1195 | 4 | 23665.7248 | 0 | 多背景相对投资序列
3 | 0.6 | 1.7984 | 250 | 477.4194 | 0 | 4 | 1.15 | 0.8 | 0.23799 | 0.033862 | 0.9 | 4 | 1.1 | 1 | 2.84 | 710 | 51.7 | 111.155 | 21.1195 | 4 | 20489.6473 | 0 | 多背景相对投资序列
3 | 0.6 | 1.7984 | 250 | 477.4194 | 0 | 4 | 1.15 | 0.8 | 0.21816 | 0.033862 | 0.9 | 4 | 1.2 | 1 | 2.84 | 710 | 51.7 | 111.155 | 21.1195 | 4 | 20682.9774 | 0 | 多背景相对投资序列
3 | 0.6 | 1.7984 | 250 | 477.4194 | 0 | 4 | 1.15 | 0.8 | 0.20138 | 0.033862 | 0.9 | 4 | 1.3 | 1 | 2.84 | 710 | 51.7 | 111.155 | 21.1195 | 4 | 20876.3075 | 1.7426e-16 | 多背景相对投资序列
3 | 0.6 | 1.797 | 250 | 477.0404 | 0 | 5 | 1 | 0.8 | 0.26179 | 0.02709 | 0.9 | 5 | 1 | 1 | 2.84 | 710 | 64.2 | 138.03 | 20.9806 | 4 | 23011.8294 | 0 | 多背景峰段序列
3 | 0.6 | 1.797 | 250 | 477.0404 | 0 | 5 | 1.15 | 0.8 | 0.26179 | 0.02709 | 0.9 | 5 | 1 | 1 | 2.84 | 710 | 64.2 | 138.03 | 20.9806 | 4 | 23011.8294 | 0 | 多背景峰段序列
3 | 0.6 | 1.7956 | 250 | 476.6558 | 0 | 6 | 1 | 0.8 | 0.26179 | 0.022575 | 0.9 | 6 | 1 | 1 | 2.84 | 710 | 76.5 | 164.475 | 20.8335 | 4 | 25683.8935 | 0 | 多背景峰段序列
3 | 0.6 | 1.7956 | 250 | 476.6558 | 0 | 6 | 1.15 | 0.8 | 0.26179 | 0.022575 | 0.9 | 6 | 1 | 1 | 2.84 | 710 | 76.5 | 164.475 | 20.8335 | 4 | 25683.8935 | 0 | 多背景峰段序列
3 | 0.6 | 1.794 | 250 | 476.2281 | 0 | 7 | 1 | 0.8 | 0.26179 | 0.01935 | 0.9 | 7 | 1 | 1 | 2.84 | 710 | 88.6 | 190.49 | 20.6818 | 4 | 28312.5093 | 0 | 多背景峰段序列
3 | 0.6 | 1.794 | 250 | 476.2281 | 0 | 7 | 1.15 | 0.8 | 0.26179 | 0.01935 | 0.9 | 7 | 1 | 1 | 2.84 | 710 | 88.6 | 190.49 | 20.6818 | 4 | 28312.5093 | 0 | 多背景峰段序列
3 | 0.6 | 1.7924 | 250 | 475.7908 | 0 | 8 | 1 | 0.8 | 0.26179 | 0.016931 | 0.9 | 8 | 1 | 1 | 2.84 | 710 | 100.5 | 216.075 | 20.5271 | 4 | 30897.6769 | 0 | 多背景峰段序列
3 | 0.6 | 1.7924 | 250 | 475.7908 | 0 | 8 | 1.15 | 0.8 | 0.26179 | 0.016931 | 0.9 | 8 | 1 | 1 | 2.84 | 710 | 100.5 | 216.075 | 20.5271 | 4 | 30897.6769 | 0 | 多背景峰段序列
3 | 0.6 | 2.1059 | 292.4646 | 559.0712 | 0.04 | 1 | 1 | 0.2 | 1.0472 | 0.082894 | 0.1 | 1 | 1 | 1 | 2.8038 | 820 | 57.2 | 122.98 | 57.2 | 5 | 24533.844 | 0 | 多背景峰段序列
3 | 0.6 | 2.1059 | 292.4646 | 559.0712 | 0.04 | 1 | 1.15 | 0.2 | 1.0472 | 0.082894 | 0.1 | 1 | 1 | 1 | 2.8038 | 820 | 62.9 | 135.235 | 62.9 | 10 | 26376.2741 | 0 | 多背景峰段序列
3 | 0.6 | 2.1053 | 292.4646 | 558.8965 | 0.04 | 2 | 1 | 0.2 | 1.0472 | 0.067725 | 0.1 | 2 | 1 | 1 | 2.8038 | 820 | 70 | 150.5 | 57.19 | 5 | 27314.5285 | 0 | 多背景峰段序列
3 | 0.6 | 2.1053 | 292.4646 | 558.8965 | 0.04 | 2 | 1.15 | 0.2 | 1.0472 | 0.067725 | 0.1 | 2 | 1 | 1 | 2.8038 | 820 | 76.9 | 165.335 | 62.8273 | 10 | 29417.6478 | 0 | 多背景峰段序列
3 | 0.6 | 2.1046 | 292.4646 | 558.7065 | 0.04 | 3 | 1 | 0.2 | 1.0472 | 0.04515 | 0.1 | 3 | 1 | 1 | 2.8038 | 820 | 104.8 | 225.32 | 57.0811 | 5 | 34874.5145 | 2.0863e-16 | 多背景峰段序列
3 | 0.6 | 2.1046 | 292.4646 | 558.7065 | 0.04 | 3 | 1.15 | 0.2 | 1.0472 | 0.04515 | 0.1 | 3 | 1 | 1 | 2.8038 | 820 | 115.1 | 247.465 | 62.6911 | 10 | 37716.2532 | 0 | 多背景峰段序列
3 | 0.6 | 2.1039 | 292.4646 | 558.5132 | 0.04 | 4 | 1 | 0.2 | 1.4959 | 0.033862 | 0.1 | 4 | 0.7 | 1 | 2.8038 | 820 | 139.5 | 299.925 | 56.9858 | 5 | 42231.5295 | 0 | 多背景相对投资序列
3 | 0.6 | 2.1039 | 292.4646 | 558.5132 | 0.04 | 4 | 1 | 0.2 | 1.309 | 0.033862 | 0.1 | 4 | 0.8 | 1 | 2.8038 | 820 | 139.5 | 299.925 | 56.9858 | 5 | 42291.9452 | 0 | 多背景相对投资序列
3 | 0.6 | 2.1039 | 292.4646 | 558.5132 | 0.04 | 4 | 1 | 0.2 | 1.1635 | 0.033862 | 0.1 | 4 | 0.9 | 1 | 2.8038 | 820 | 139.5 | 299.925 | 56.9858 | 5 | 42352.3608 | 0 | 多背景相对投资序列
3 | 0.6 | 2.1039 | 292.4646 | 558.5132 | 0.04 | 4 | 1 | 0.2 | 1.0472 | 0.048375 | 0.1 | 4 | 1 | 0.7 | 2.8038 | 820 | 139.5 | 299.925 | 56.9858 | 5 | 33321.2415 | 2.1836e-16 | 多背景相对投资序列
3 | 0.6 | 2.1039 | 292.4646 | 558.5132 | 0.04 | 4 | 1 | 0.2 | 1.0472 | 0.042328 | 0.1 | 4 | 1 | 0.8 | 2.8038 | 820 | 139.5 | 299.925 | 56.9858 | 5 | 36351.7532 | 0 | 多背景相对投资序列
3 | 0.6 | 2.1039 | 292.4646 | 558.5132 | 0.04 | 4 | 1 | 0.2 | 1.0472 | 0.037625 | 0.1 | 4 | 1 | 0.9 | 2.8038 | 820 | 139.5 | 299.925 | 56.9858 | 5 | 39382.2649 | 0 | 多背景相对投资序列
3 | 0.6 | 2.1039 | 292.4646 | 558.5132 | 0.04 | 4 | 1 | 0.2 | 1.0472 | 0.033862 | 0.1 | 4 | 1 | 1 | 2.8038 | 820 | 139.5 | 299.925 | 56.9858 | 5 | 42412.7765 | 0 | 多背景电量序列
3 | 0.6 | 2.1039 | 292.4646 | 558.5132 | 0.04 | 4 | 1 | 0.2 | 1.0472 | 0.030784 | 0.1 | 4 | 1 | 1.1 | 2.8038 | 820 | 139.5 | 299.925 | 56.9858 | 5 | 45443.2882 | 0 | 多背景相对投资序列
3 | 0.6 | 2.1039 | 292.4646 | 558.5132 | 0.04 | 4 | 1 | 0.2 | 1.0472 | 0.028219 | 0.1 | 4 | 1 | 1.2 | 2.8038 | 820 | 139.5 | 299.925 | 56.9858 | 5 | 48473.7998 | 0 | 多背景相对投资序列
3 | 0.6 | 2.1039 | 292.4646 | 558.5132 | 0.04 | 4 | 1 | 0.2 | 1.0472 | 0.026048 | 0.1 | 4 | 1 | 1.3 | 2.8038 | 820 | 139.5 | 299.925 | 56.9858 | 5 | 51504.3115 | 0 | 多背景相对投资序列
3 | 0.6 | 2.1039 | 292.4646 | 558.5132 | 0.04 | 4 | 1 | 0.2 | 0.95197 | 0.033862 | 0.1 | 4 | 1.1 | 1 | 2.8038 | 820 | 139.5 | 299.925 | 56.9858 | 5 | 42473.1922 | 0 | 多背景相对投资序列
3 | 0.6 | 2.1039 | 292.4646 | 558.5132 | 0.04 | 4 | 1 | 0.2 | 0.87264 | 0.033862 | 0.1 | 4 | 1.2 | 1 | 2.8038 | 820 | 139.5 | 299.925 | 56.9858 | 5 | 42533.6078 | 0 | 多背景相对投资序列
3 | 0.6 | 2.1039 | 292.4646 | 558.5132 | 0.04 | 4 | 1 | 0.2 | 0.80551 | 0.033862 | 0.1 | 4 | 1.3 | 1 | 2.8038 | 820 | 139.5 | 299.925 | 56.9858 | 5 | 42594.0235 | 0 | 多背景相对投资序列
3 | 0.6 | 2.1039 | 292.4646 | 558.5132 | 0.04 | 4 | 1.15 | 0.2 | 1.4959 | 0.033862 | 0.1 | 4 | 0.7 | 1 | 2.8038 | 820 | 153.2 | 329.38 | 62.5822 | 10 | 45630.6405 | 0 | 多背景相对投资序列
3 | 0.6 | 2.1039 | 292.4646 | 558.5132 | 0.04 | 4 | 1.15 | 0.2 | 1.309 | 0.033862 | 0.1 | 4 | 0.8 | 1 | 2.8038 | 820 | 153.2 | 329.38 | 62.5822 | 10 | 45751.4718 | 0 | 多背景相对投资序列
3 | 0.6 | 2.1039 | 292.4646 | 558.5132 | 0.04 | 4 | 1.15 | 0.2 | 1.1635 | 0.033862 | 0.1 | 4 | 0.9 | 1 | 2.8038 | 820 | 153.2 | 329.38 | 62.5822 | 10 | 45872.3032 | 0 | 多背景相对投资序列
3 | 0.6 | 2.1039 | 292.4646 | 558.5132 | 0.04 | 4 | 1.15 | 0.2 | 1.0472 | 0.048375 | 0.1 | 4 | 1 | 0.7 | 2.8038 | 820 | 153.2 | 329.38 | 62.5822 | 10 | 36008.7391 | 0 | 多背景相对投资序列
3 | 0.6 | 2.1039 | 292.4646 | 558.5132 | 0.04 | 4 | 1.15 | 0.2 | 1.0472 | 0.042328 | 0.1 | 4 | 1 | 0.8 | 2.8038 | 820 | 153.2 | 329.38 | 62.5822 | 10 | 39336.8709 | 0 | 多背景相对投资序列
3 | 0.6 | 2.1039 | 292.4646 | 558.5132 | 0.04 | 4 | 1.15 | 0.2 | 1.0472 | 0.037625 | 0.1 | 4 | 1 | 0.9 | 2.8038 | 820 | 153.2 | 329.38 | 62.5822 | 10 | 42665.0027 | 0 | 多背景相对投资序列
3 | 0.6 | 2.1039 | 292.4646 | 558.5132 | 0.04 | 4 | 1.15 | 0.2 | 1.0472 | 0.033862 | 0.1 | 4 | 1 | 1 | 2.8038 | 820 | 153.2 | 329.38 | 62.5822 | 10 | 45993.1345 | 0 | 多背景电量序列
3 | 0.6 | 2.1039 | 292.4646 | 558.5132 | 0.04 | 4 | 1.15 | 0.2 | 1.0472 | 0.030784 | 0.1 | 4 | 1 | 1.1 | 2.8038 | 820 | 153.2 | 329.38 | 62.5822 | 10 | 49321.2663 | 0 | 多背景相对投资序列
3 | 0.6 | 2.1039 | 292.4646 | 558.5132 | 0.04 | 4 | 1.15 | 0.2 | 1.0472 | 0.028219 | 0.1 | 4 | 1 | 1.2 | 2.8038 | 820 | 153.2 | 329.38 | 62.5822 | 10 | 52649.398 | 0 | 多背景相对投资序列
3 | 0.6 | 2.1039 | 292.4646 | 558.5132 | 0.04 | 4 | 1.15 | 0.2 | 1.0472 | 0.026048 | 0.1 | 4 | 1 | 1.3 | 2.8038 | 820 | 153.2 | 329.38 | 62.5822 | 10 | 55977.5298 | 0 | 多背景相对投资序列
3 | 0.6 | 2.1039 | 292.4646 | 558.5132 | 0.04 | 4 | 1.15 | 0.2 | 0.95197 | 0.033862 | 0.1 | 4 | 1.1 | 1 | 2.8038 | 820 | 153.2 | 329.38 | 62.5822 | 10 | 46113.9658 | 0 | 多背景相对投资序列
3 | 0.6 | 2.1039 | 292.4646 | 558.5132 | 0.04 | 4 | 1.15 | 0.2 | 0.87264 | 0.033862 | 0.1 | 4 | 1.2 | 1 | 2.8038 | 820 | 153.2 | 329.38 | 62.5822 | 10 | 46234.7971 | 0 | 多背景相对投资序列
3 | 0.6 | 2.1039 | 292.4646 | 558.5132 | 0.04 | 4 | 1.15 | 0.2 | 0.80551 | 0.033862 | 0.1 | 4 | 1.3 | 1 | 2.8038 | 820 | 153.2 | 329.38 | 62.5822 | 10 | 46355.6284 | 0 | 多背景相对投资序列
3 | 0.6 | 2.1022 | 292.4646 | 558.0697 | 0.04 | 5 | 1 | 0.2 | 1.0472 | 0.02709 | 0.1 | 5 | 1 | 1 | 2.8038 | 820 | 173.9 | 373.885 | 56.8305 | 5 | 49885.8662 | 0 | 多背景峰段序列
3 | 0.6 | 2.1022 | 292.4646 | 558.0697 | 0.04 | 5 | 1.15 | 0.2 | 1.0472 | 0.02709 | 0.1 | 5 | 1 | 1 | 2.8038 | 820 | 190.6 | 409.79 | 62.2881 | 10 | 54117.9471 | 0 | 多背景峰段序列
3 | 0.6 | 2.1006 | 292.4646 | 557.6199 | 0.04 | 6 | 1 | 0.2 | 1.0472 | 0.022575 | 0.1 | 6 | 1 | 1 | 2.8038 | 820 | 208.1 | 447.415 | 56.6726 | 5 | 57315.5076 | 0 | 多背景峰段序列
3 | 0.6 | 2.1006 | 292.4646 | 557.6199 | 0.04 | 6 | 1.15 | 0.2 | 1.0472 | 0.022575 | 0.1 | 6 | 1 | 1 | 2.8038 | 820 | 227.7 | 489.555 | 62.0103 | 10 | 62177.5874 | 0 | 多背景峰段序列
3 | 0.6 | 2.0987 | 292.4646 | 557.1196 | 0.04 | 7 | 1 | 0.2 | 1.0472 | 0.01935 | 0.1 | 7 | 1 | 1 | 2.8038 | 820 | 242.1 | 520.515 | 56.5131 | 5 | 64701.7009 | 0 | 多背景峰段序列
3 | 0.6 | 2.0987 | 292.4646 | 557.1196 | 0.04 | 7 | 1.15 | 0.2 | 1.0472 | 0.01935 | 0.1 | 7 | 1 | 1 | 2.8038 | 820 | 264.4 | 568.46 | 61.7185 | 10 | 70150.3313 | 0 | 多背景峰段序列
3 | 0.6 | 2.0968 | 292.4646 | 556.6079 | 0.04 | 8 | 1 | 0.2 | 1.0472 | 0.016931 | 0.1 | 8 | 1 | 1 | 2.8038 | 820 | 275.8 | 592.97 | 56.3321 | 5 | 72022.7219 | 0 | 多背景峰段序列
3 | 0.6 | 2.0968 | 292.4646 | 556.6079 | 0.04 | 8 | 1.15 | 0.2 | 1.0472 | 0.016931 | 0.1 | 8 | 1 | 1 | 2.8038 | 820 | 300.6 | 646.29 | 61.3976 | 10 | 78014.4547 | 0 | 多背景峰段序列
3 | 0.6 | 2.1059 | 292.4646 | 559.0712 | 0.04 | 1 | 1.1 | 0.4 | 1.0472 | 0.082894 | 0.1 | 1 | 1 | 1 | 2.8038 | 820 | 48.9 | 105.135 | 48.9 | 5 | 22730.7438 | 0 | 源荷峰段密集交叉
3 | 0.6 | 2.1053 | 292.4646 | 558.8965 | 0.04 | 2 | 1.1 | 0.4 | 1.0472 | 0.067725 | 0.1 | 2 | 1 | 1 | 2.8038 | 820 | 59.7 | 128.355 | 48.7749 | 5 | 25076.9464 | 1.2289e-08 | 源荷峰段密集交叉
3 | 0.6 | 2.1046 | 292.4646 | 558.7065 | 0.04 | 3 | 1.1 | 0.4 | 1.0472 | 0.04515 | 0.1 | 3 | 1 | 1 | 2.8038 | 820 | 89.4 | 192.21 | 48.6932 | 5 | 31529.0035 | 1.0018e-08 | 源荷峰段密集交叉
3 | 0.6 | 2.1039 | 292.4646 | 558.5132 | 0.04 | 4 | 1.1 | 0.4 | 1.0472 | 0.033862 | 0.1 | 4 | 1 | 1 | 2.8038 | 820 | 119.1 | 256.065 | 48.6523 | 5 | 37981.0605 | 8.521e-09 | 源荷峰段密集交叉
3 | 0.6 | 2.1022 | 292.4646 | 558.0697 | 0.04 | 5 | 1.1 | 0.4 | 1.0472 | 0.02709 | 0.1 | 5 | 1 | 1 | 2.8038 | 820 | 148.3 | 318.845 | 48.4644 | 5 | 44324.4971 | 1.6415e-16 | 源荷峰段密集交叉
3 | 0.6 | 2.1006 | 292.4646 | 557.6199 | 0.04 | 6 | 1.1 | 0.4 | 1.0472 | 0.022575 | 0.1 | 6 | 1 | 1 | 2.8038 | 820 | 177.4 | 381.41 | 48.3119 | 5 | 50646.2096 | 0 | 源荷峰段密集交叉
3 | 0.6 | 2.0987 | 292.4646 | 557.1196 | 0.04 | 7 | 1.1 | 0.4 | 1.0472 | 0.01935 | 0.1 | 7 | 1 | 1 | 2.8038 | 820 | 206.2 | 443.33 | 48.133 | 5 | 56902.7498 | 0 | 源荷峰段密集交叉
3 | 0.6 | 2.0968 | 292.4646 | 556.6079 | 0.04 | 8 | 1.1 | 0.4 | 1.0472 | 0.016931 | 0.1 | 8 | 1 | 1 | 2.8038 | 820 | 234.8 | 504.82 | 47.9579 | 5 | 63115.8418 | 0 | 源荷峰段密集交叉
3 | 0.6 | 2.1059 | 292.4646 | 559.0712 | 0.04 | 1 | 1 | 0.5 | 0.41887 | 0.082894 | 0.5 | 1 | 1 | 1 | 2.5986 | 760 | 50.1 | 107.715 | 50.1 | 5 | 20905.7279 | 0 | 多背景峰段序列
3 | 0.6 | 2.1059 | 292.4646 | 559.0712 | 0.04 | 1 | 1.15 | 0.5 | 0.41887 | 0.082894 | 0.5 | 1 | 1 | 1 | 2.8038 | 820 | 45.9 | 98.685 | 45.9 | 5 | 22985.2557 | 0 | 多背景峰段序列
3 | 0.6 | 2.1053 | 292.4646 | 558.8965 | 0.04 | 2 | 1 | 0.5 | 0.41887 | 0.067725 | 0.5 | 2 | 1 | 1 | 2.5986 | 760 | 61.2 | 131.58 | 50.0004 | 5 | 23317.1028 | 0 | 多背景峰段序列
3 | 0.6 | 2.1053 | 292.4646 | 558.8965 | 0.04 | 2 | 1.15 | 0.5 | 0.41887 | 0.067725 | 0.5 | 2 | 1 | 1 | 2.8038 | 820 | 56.1 | 120.615 | 45.8337 | 5 | 25201.1137 | 0 | 多背景峰段序列
3 | 0.6 | 2.1046 | 292.4646 | 558.7065 | 0.04 | 3 | 1 | 0.5 | 0.41887 | 0.04515 | 0.5 | 3 | 1 | 1 | 2.5986 | 760 | 91.6 | 196.94 | 49.8915 | 5 | 29921.2286 | 0 | 多背景峰段序列
3 | 0.6 | 2.1046 | 292.4646 | 558.7065 | 0.04 | 3 | 1.15 | 0.5 | 0.41887 | 0.04515 | 0.5 | 3 | 1 | 1 | 2.8038 | 820 | 84 | 180.6 | 45.752 | 5 | 31262.137 | 0 | 多背景峰段序列
3 | 0.6 | 2.1039 | 292.4646 | 558.5132 | 0.04 | 4 | 1 | 0.5 | 0.59838 | 0.033862 | 0.5 | 4 | 0.7 | 1 | 2.6875 | 786 | 111.8 | 240.37 | 45.6703 | 4 | 36001.0768 | 0 | 多背景相对投资序列
3 | 0.6 | 2.1039 | 292.4646 | 558.5132 | 0.04 | 4 | 1 | 0.5 | 0.52358 | 0.033862 | 0.5 | 4 | 0.8 | 1 | 2.6875 | 786 | 111.8 | 240.37 | 45.6703 | 4 | 36121.9081 | 0 | 多背景相对投资序列
3 | 0.6 | 2.1039 | 292.4646 | 558.5132 | 0.04 | 4 | 1 | 0.5 | 0.46541 | 0.033862 | 0.5 | 4 | 0.9 | 1 | 2.6875 | 786 | 111.8 | 240.37 | 45.6703 | 4 | 36242.7394 | 0 | 多背景相对投资序列
3 | 0.6 | 2.1039 | 292.4646 | 558.5132 | 0.04 | 4 | 1 | 0.5 | 0.41887 | 0.048375 | 0.5 | 4 | 1 | 0.7 | 2.5986 | 760 | 121.8 | 261.87 | 49.7553 | 5 | 28543.9208 | 0 | 多背景相对投资序列
3 | 0.6 | 2.1039 | 292.4646 | 558.5132 | 0.04 | 4 | 1 | 0.5 | 0.41887 | 0.042328 | 0.5 | 4 | 1 | 0.8 | 2.5986 | 760 | 121.8 | 261.87 | 49.7553 | 5 | 31189.9159 | 0 | 多背景相对投资序列
3 | 0.6 | 2.1039 | 292.4646 | 558.5132 | 0.04 | 4 | 1 | 0.5 | 0.41887 | 0.037625 | 0.5 | 4 | 1 | 0.9 | 2.5986 | 760 | 121.8 | 261.87 | 49.7553 | 5 | 33835.911 | 0 | 多背景相对投资序列
3 | 0.6 | 2.1039 | 292.4646 | 558.5132 | 0.04 | 4 | 1 | 0.5 | 0.41887 | 0.033862 | 0.5 | 4 | 1 | 1 | 2.6875 | 786 | 111.8 | 240.37 | 45.6703 | 4 | 36363.5707 | 0 | 多背景电量序列
3 | 0.6 | 2.1039 | 292.4646 | 558.5132 | 0.04 | 4 | 1 | 0.5 | 0.41887 | 0.030784 | 0.5 | 4 | 1 | 1.1 | 2.6875 | 786 | 111.8 | 240.37 | 45.6703 | 4 | 38792.3249 | 0 | 多背景相对投资序列
3 | 0.6 | 2.1039 | 292.4646 | 558.5132 | 0.04 | 4 | 1 | 0.5 | 0.41887 | 0.028219 | 0.5 | 4 | 1 | 1.2 | 2.6875 | 786 | 111.8 | 240.37 | 45.6703 | 4 | 41221.079 | 0 | 多背景相对投资序列
3 | 0.6 | 2.1039 | 292.4646 | 558.5132 | 0.04 | 4 | 1 | 0.5 | 0.41887 | 0.026048 | 0.5 | 4 | 1 | 1.3 | 2.6875 | 786 | 111.8 | 240.37 | 45.6703 | 4 | 43649.8331 | 0 | 多背景相对投资序列
3 | 0.6 | 2.1039 | 292.4646 | 558.5132 | 0.04 | 4 | 1 | 0.5 | 0.38079 | 0.033862 | 0.5 | 4 | 1.1 | 1 | 2.6875 | 786 | 111.8 | 240.37 | 45.6703 | 4 | 36484.402 | 0 | 多背景相对投资序列
3 | 0.6 | 2.1039 | 292.4646 | 558.5132 | 0.04 | 4 | 1 | 0.5 | 0.34905 | 0.033862 | 0.5 | 4 | 1.2 | 1 | 2.6875 | 786 | 111.8 | 240.37 | 45.6703 | 4 | 36605.2333 | 0 | 多背景相对投资序列
3 | 0.6 | 2.1039 | 292.4646 | 558.5132 | 0.04 | 4 | 1 | 0.5 | 0.3222 | 0.033862 | 0.5 | 4 | 1.3 | 1 | 2.6875 | 786 | 111.8 | 240.37 | 45.6703 | 4 | 36726.0647 | 0 | 多背景相对投资序列
3 | 0.6 | 2.1039 | 292.4646 | 558.5132 | 0.04 | 4 | 1.15 | 0.5 | 0.59838 | 0.033862 | 0.5 | 4 | 0.7 | 1 | 2.8038 | 820 | 111.8 | 240.37 | 45.6703 | 5 | 36848.3188 | 0 | 多背景相对投资序列
3 | 0.6 | 2.1039 | 292.4646 | 558.5132 | 0.04 | 4 | 1.15 | 0.5 | 0.52358 | 0.033862 | 0.5 | 4 | 0.8 | 1 | 2.8038 | 820 | 111.8 | 240.37 | 45.6703 | 5 | 36999.3579 | 0 | 多背景相对投资序列
3 | 0.6 | 2.1039 | 292.4646 | 558.5132 | 0.04 | 4 | 1.15 | 0.5 | 0.46541 | 0.033862 | 0.5 | 4 | 0.9 | 1 | 2.8038 | 820 | 111.8 | 240.37 | 45.6703 | 5 | 37150.3971 | 0 | 多背景相对投资序列
3 | 0.6 | 2.1039 | 292.4646 | 558.5132 | 0.04 | 4 | 1.15 | 0.5 | 0.41887 | 0.048375 | 0.5 | 4 | 1 | 0.7 | 2.8038 | 820 | 111.8 | 240.37 | 45.6703 | 5 | 30015.1738 | 0 | 多背景相对投资序列
3 | 0.6 | 2.1039 | 292.4646 | 558.5132 | 0.04 | 4 | 1.15 | 0.5 | 0.41887 | 0.042328 | 0.5 | 4 | 1 | 0.8 | 2.8038 | 820 | 111.8 | 240.37 | 45.6703 | 5 | 32443.9279 | 0 | 多背景相对投资序列
3 | 0.6 | 2.1039 | 292.4646 | 558.5132 | 0.04 | 4 | 1.15 | 0.5 | 0.41887 | 0.037625 | 0.5 | 4 | 1 | 0.9 | 2.8038 | 820 | 111.8 | 240.37 | 45.6703 | 5 | 34872.6821 | 0 | 多背景相对投资序列
3 | 0.6 | 2.1039 | 292.4646 | 558.5132 | 0.04 | 4 | 1.15 | 0.5 | 0.41887 | 0.033862 | 0.5 | 4 | 1 | 1 | 2.8038 | 820 | 111.8 | 240.37 | 45.6703 | 5 | 37301.4362 | 0 | 多背景电量序列
3 | 0.6 | 2.1039 | 292.4646 | 558.5132 | 0.04 | 4 | 1.15 | 0.5 | 0.41887 | 0.030784 | 0.5 | 4 | 1 | 1.1 | 2.8038 | 820 | 111.8 | 240.37 | 45.6703 | 5 | 39730.1904 | 0 | 多背景相对投资序列
3 | 0.6 | 2.1039 | 292.4646 | 558.5132 | 0.04 | 4 | 1.15 | 0.5 | 0.41887 | 0.028219 | 0.5 | 4 | 1 | 1.2 | 2.8038 | 820 | 111.8 | 240.37 | 45.6703 | 5 | 42158.9445 | 0 | 多背景相对投资序列
3 | 0.6 | 2.1039 | 292.4646 | 558.5132 | 0.04 | 4 | 1.15 | 0.5 | 0.41887 | 0.026048 | 0.5 | 4 | 1 | 1.3 | 2.8038 | 820 | 111.8 | 240.37 | 45.6703 | 5 | 44587.6986 | 0 | 多背景相对投资序列
3 | 0.6 | 2.1039 | 292.4646 | 558.5132 | 0.04 | 4 | 1.15 | 0.5 | 0.38079 | 0.033862 | 0.5 | 4 | 1.1 | 1 | 2.8038 | 820 | 111.8 | 240.37 | 45.6703 | 5 | 37452.4754 | 0 | 多背景相对投资序列
3 | 0.6 | 2.1039 | 292.4646 | 558.5132 | 0.04 | 4 | 1.15 | 0.5 | 0.34905 | 0.033862 | 0.5 | 4 | 1.2 | 1 | 2.8038 | 820 | 111.8 | 240.37 | 45.6703 | 5 | 37603.5145 | 0 | 多背景相对投资序列
3 | 0.6 | 2.1039 | 292.4646 | 558.5132 | 0.04 | 4 | 1.15 | 0.5 | 0.3222 | 0.033862 | 0.5 | 4 | 1.3 | 1 | 2.8038 | 820 | 111.8 | 240.37 | 45.6703 | 5 | 37754.5536 | 0 | 多背景相对投资序列
3 | 0.6 | 2.1022 | 292.4646 | 558.0697 | 0.04 | 5 | 1 | 0.5 | 0.41887 | 0.02709 | 0.5 | 5 | 1 | 1 | 2.6875 | 786 | 139.3 | 299.495 | 45.5232 | 4 | 42337.6976 | 0 | 多背景峰段序列
3 | 0.6 | 2.1022 | 292.4646 | 558.0697 | 0.04 | 5 | 1.15 | 0.5 | 0.41887 | 0.02709 | 0.5 | 5 | 1 | 1 | 2.8038 | 820 | 139.3 | 299.495 | 45.5232 | 5 | 43275.5631 | 0 | 多背景峰段序列
3 | 0.6 | 2.1006 | 292.4646 | 557.6199 | 0.04 | 6 | 1 | 0.5 | 0.41887 | 0.022575 | 0.5 | 6 | 1 | 1 | 2.6875 | 786 | 166.6 | 358.19 | 45.3707 | 4 | 48268.3763 | 0 | 多背景峰段序列
3 | 0.6 | 2.1006 | 292.4646 | 557.6199 | 0.04 | 6 | 1.15 | 0.5 | 0.41887 | 0.022575 | 0.5 | 6 | 1 | 1 | 2.8038 | 820 | 166.6 | 358.19 | 45.3707 | 5 | 49206.2419 | 0 | 多背景峰段序列
3 | 0.6 | 2.0987 | 292.4646 | 557.1196 | 0.04 | 7 | 1 | 0.5 | 0.41887 | 0.01935 | 0.5 | 7 | 1 | 1 | 2.6875 | 786 | 193.6 | 416.24 | 45.1918 | 4 | 54133.8828 | 0 | 多背景峰段序列
3 | 0.6 | 2.0987 | 292.4646 | 557.1196 | 0.04 | 7 | 1.15 | 0.5 | 0.41887 | 0.01935 | 0.5 | 7 | 1 | 1 | 2.8038 | 820 | 193.6 | 416.24 | 45.1918 | 5 | 55071.7483 | 0 | 多背景峰段序列
3 | 0.6 | 2.0968 | 292.4646 | 556.6079 | 0.04 | 8 | 1 | 0.5 | 0.41887 | 0.016931 | 0.5 | 8 | 1 | 1 | 2.6875 | 786 | 220.3 | 473.645 | 44.9963 | 4 | 59934.2169 | 0 | 多背景峰段序列
3 | 0.6 | 2.0968 | 292.4646 | 556.6079 | 0.04 | 8 | 1.15 | 0.5 | 0.41887 | 0.016931 | 0.5 | 8 | 1 | 1 | 2.8038 | 820 | 220.3 | 473.645 | 44.9963 | 5 | 60872.0824 | 0 | 多背景峰段序列
3 | 0.6 | 2.1059 | 292.4646 | 559.0712 | 0.04 | 1 | 1 | 0.8 | 0.26179 | 0.082894 | 0.9 | 1 | 1 | 1 | 2.5986 | 760 | 48.8 | 104.92 | 48.8 | 5 | 21529.5495 | 0 | 多背景峰段序列
3 | 0.6 | 2.1059 | 292.4646 | 559.0712 | 0.04 | 1 | 1.15 | 0.8 | 0.26179 | 0.082894 | 0.9 | 1 | 1 | 1 | 2.5986 | 760 | 48.8 | 104.92 | 48.8 | 5 | 21529.5495 | 0 | 多背景峰段序列
3 | 0.6 | 2.1053 | 292.4646 | 558.8965 | 0.04 | 2 | 1 | 0.8 | 0.26179 | 0.067725 | 0.9 | 2 | 1 | 1 | 2.5986 | 760 | 59.6 | 128.14 | 48.6932 | 5 | 23875.7521 | 0 | 多背景峰段序列
3 | 0.6 | 2.1053 | 292.4646 | 558.8965 | 0.04 | 2 | 1.15 | 0.8 | 0.26179 | 0.067725 | 0.9 | 2 | 1 | 1 | 2.5986 | 760 | 59.6 | 128.14 | 48.6932 | 5 | 23875.7521 | 0 | 多背景峰段序列
3 | 0.6 | 2.1046 | 292.4646 | 558.7065 | 0.04 | 3 | 1 | 0.8 | 0.26179 | 0.04515 | 0.9 | 3 | 1 | 1 | 2.5986 | 760 | 86.9 | 186.835 | 47.3315 | 6 | 30289.756 | 0 | 多背景峰段序列
3 | 0.6 | 2.1046 | 292.4646 | 558.7065 | 0.04 | 3 | 1.15 | 0.8 | 0.26179 | 0.04515 | 0.9 | 3 | 1 | 1 | 2.5986 | 760 | 86.9 | 186.835 | 47.3315 | 6 | 30289.756 | 0 | 多背景峰段序列
3 | 0.6 | 2.1039 | 292.4646 | 558.5132 | 0.04 | 4 | 1 | 0.8 | 0.37399 | 0.033862 | 0.9 | 4 | 0.7 | 1 | 2.5986 | 760 | 115.5 | 248.325 | 47.1817 | 6 | 35632.8626 | 0 | 多背景相对投资序列
3 | 0.6 | 2.1039 | 292.4646 | 558.5132 | 0.04 | 4 | 1 | 0.8 | 0.32724 | 0.033862 | 0.9 | 4 | 0.8 | 1 | 2.5986 | 760 | 115.5 | 248.325 | 47.1817 | 6 | 35922.8577 | 0 | 多背景相对投资序列
3 | 0.6 | 2.1039 | 292.4646 | 558.5132 | 0.04 | 4 | 1 | 0.8 | 0.29088 | 0.033862 | 0.9 | 4 | 0.9 | 1 | 2.5986 | 760 | 115.5 | 248.325 | 47.1817 | 6 | 36212.8529 | 0 | 多背景相对投资序列
3 | 0.6 | 2.1039 | 292.4646 | 558.5132 | 0.04 | 4 | 1 | 0.8 | 0.26179 | 0.048375 | 0.9 | 4 | 1 | 0.7 | 2.5986 | 760 | 115.5 | 248.325 | 47.1817 | 6 | 28975.4481 | 0 | 多背景相对投资序列
3 | 0.6 | 2.1039 | 292.4646 | 558.5132 | 0.04 | 4 | 1 | 0.8 | 0.26179 | 0.042328 | 0.9 | 4 | 1 | 0.8 | 2.5986 | 760 | 115.5 | 248.325 | 47.1817 | 6 | 31484.5814 | 0 | 多背景相对投资序列
3 | 0.6 | 2.1039 | 292.4646 | 558.5132 | 0.04 | 4 | 1 | 0.8 | 0.26179 | 0.037625 | 0.9 | 4 | 1 | 0.9 | 2.5986 | 760 | 115.5 | 248.325 | 47.1817 | 6 | 33993.7147 | 0 | 多背景相对投资序列
3 | 0.6 | 2.1039 | 292.4646 | 558.5132 | 0.04 | 4 | 1 | 0.8 | 0.26179 | 0.033862 | 0.9 | 4 | 1 | 1 | 2.5986 | 760 | 115.5 | 248.325 | 47.1817 | 6 | 36502.848 | 0 | 多背景电量序列
3 | 0.6 | 2.1039 | 292.4646 | 558.5132 | 0.04 | 4 | 1 | 0.8 | 0.26179 | 0.030784 | 0.9 | 4 | 1 | 1.1 | 2.5986 | 760 | 115.5 | 248.325 | 47.1817 | 6 | 39011.9813 | 0 | 多背景相对投资序列
3 | 0.6 | 2.1039 | 292.4646 | 558.5132 | 0.04 | 4 | 1 | 0.8 | 0.26179 | 0.028219 | 0.9 | 4 | 1 | 1.2 | 2.5986 | 760 | 115.5 | 248.325 | 47.1817 | 6 | 41521.1146 | 0 | 多背景相对投资序列
3 | 0.6 | 2.1039 | 292.4646 | 558.5132 | 0.04 | 4 | 1 | 0.8 | 0.26179 | 0.026048 | 0.9 | 4 | 1 | 1.3 | 2.5986 | 760 | 115.5 | 248.325 | 47.1817 | 6 | 44030.2479 | 0 | 多背景相对投资序列
3 | 0.6 | 2.1039 | 292.4646 | 558.5132 | 0.04 | 4 | 1 | 0.8 | 0.23799 | 0.033862 | 0.9 | 4 | 1.1 | 1 | 2.5986 | 760 | 115.5 | 248.325 | 47.1817 | 6 | 36792.8432 | 0 | 多背景相对投资序列
3 | 0.6 | 2.1039 | 292.4646 | 558.5132 | 0.04 | 4 | 1 | 0.8 | 0.21816 | 0.033862 | 0.9 | 4 | 1.2 | 1 | 2.5986 | 760 | 115.5 | 248.325 | 47.1817 | 6 | 37082.8383 | 0 | 多背景相对投资序列
3 | 0.6 | 2.1039 | 292.4646 | 558.5132 | 0.04 | 4 | 1 | 0.8 | 0.20138 | 0.033862 | 0.9 | 4 | 1.3 | 1 | 2.5986 | 760 | 115.5 | 248.325 | 47.1817 | 6 | 37372.8335 | 0 | 多背景相对投资序列
3 | 0.6 | 2.1039 | 292.4646 | 558.5132 | 0.04 | 4 | 1.15 | 0.8 | 0.37399 | 0.033862 | 0.9 | 4 | 0.7 | 1 | 2.5986 | 760 | 115.5 | 248.325 | 47.1817 | 6 | 35632.8626 | 0 | 多背景相对投资序列
3 | 0.6 | 2.1039 | 292.4646 | 558.5132 | 0.04 | 4 | 1.15 | 0.8 | 0.32724 | 0.033862 | 0.9 | 4 | 0.8 | 1 | 2.5986 | 760 | 115.5 | 248.325 | 47.1817 | 6 | 35922.8577 | 0 | 多背景相对投资序列
3 | 0.6 | 2.1039 | 292.4646 | 558.5132 | 0.04 | 4 | 1.15 | 0.8 | 0.29088 | 0.033862 | 0.9 | 4 | 0.9 | 1 | 2.5986 | 760 | 115.5 | 248.325 | 47.1817 | 6 | 36212.8529 | 0 | 多背景相对投资序列
3 | 0.6 | 2.1039 | 292.4646 | 558.5132 | 0.04 | 4 | 1.15 | 0.8 | 0.26179 | 0.048375 | 0.9 | 4 | 1 | 0.7 | 2.5986 | 760 | 115.5 | 248.325 | 47.1817 | 6 | 28975.4481 | 0 | 多背景相对投资序列
3 | 0.6 | 2.1039 | 292.4646 | 558.5132 | 0.04 | 4 | 1.15 | 0.8 | 0.26179 | 0.042328 | 0.9 | 4 | 1 | 0.8 | 2.5986 | 760 | 115.5 | 248.325 | 47.1817 | 6 | 31484.5814 | 0 | 多背景相对投资序列
3 | 0.6 | 2.1039 | 292.4646 | 558.5132 | 0.04 | 4 | 1.15 | 0.8 | 0.26179 | 0.037625 | 0.9 | 4 | 1 | 0.9 | 2.5986 | 760 | 115.5 | 248.325 | 47.1817 | 6 | 33993.7147 | 0 | 多背景相对投资序列
3 | 0.6 | 2.1039 | 292.4646 | 558.5132 | 0.04 | 4 | 1.15 | 0.8 | 0.26179 | 0.033862 | 0.9 | 4 | 1 | 1 | 2.5986 | 760 | 115.5 | 248.325 | 47.1817 | 6 | 36502.848 | 0 | 多背景电量序列
3 | 0.6 | 2.1039 | 292.4646 | 558.5132 | 0.04 | 4 | 1.15 | 0.8 | 0.26179 | 0.030784 | 0.9 | 4 | 1 | 1.1 | 2.5986 | 760 | 115.5 | 248.325 | 47.1817 | 6 | 39011.9813 | 0 | 多背景相对投资序列
3 | 0.6 | 2.1039 | 292.4646 | 558.5132 | 0.04 | 4 | 1.15 | 0.8 | 0.26179 | 0.028219 | 0.9 | 4 | 1 | 1.2 | 2.5986 | 760 | 115.5 | 248.325 | 47.1817 | 6 | 41521.1146 | 0 | 多背景相对投资序列
3 | 0.6 | 2.1039 | 292.4646 | 558.5132 | 0.04 | 4 | 1.15 | 0.8 | 0.26179 | 0.026048 | 0.9 | 4 | 1 | 1.3 | 2.5986 | 760 | 115.5 | 248.325 | 47.1817 | 6 | 44030.2479 | 0 | 多背景相对投资序列
3 | 0.6 | 2.1039 | 292.4646 | 558.5132 | 0.04 | 4 | 1.15 | 0.8 | 0.23799 | 0.033862 | 0.9 | 4 | 1.1 | 1 | 2.5986 | 760 | 115.5 | 248.325 | 47.1817 | 6 | 36792.8432 | 0 | 多背景相对投资序列
3 | 0.6 | 2.1039 | 292.4646 | 558.5132 | 0.04 | 4 | 1.15 | 0.8 | 0.21816 | 0.033862 | 0.9 | 4 | 1.2 | 1 | 2.5986 | 760 | 115.5 | 248.325 | 47.1817 | 6 | 37082.8383 | 0 | 多背景相对投资序列
3 | 0.6 | 2.1039 | 292.4646 | 558.5132 | 0.04 | 4 | 1.15 | 0.8 | 0.20138 | 0.033862 | 0.9 | 4 | 1.3 | 1 | 2.5986 | 760 | 115.5 | 248.325 | 47.1817 | 6 | 37372.8335 | 0 | 多背景相对投资序列
3 | 0.6 | 2.1022 | 292.4646 | 558.0697 | 0.04 | 5 | 1 | 0.8 | 0.26179 | 0.02709 | 0.9 | 5 | 1 | 1 | 2.5986 | 760 | 143.6 | 308.74 | 46.9285 | 6 | 42607.3195 | 0 | 多背景峰段序列
3 | 0.6 | 2.1022 | 292.4646 | 558.0697 | 0.04 | 5 | 1.15 | 0.8 | 0.26179 | 0.02709 | 0.9 | 5 | 1 | 1 | 2.5986 | 760 | 143.6 | 308.74 | 46.9285 | 6 | 42607.3195 | 0 | 多背景峰段序列
3 | 0.6 | 2.1006 | 292.4646 | 557.6199 | 0.04 | 6 | 1 | 0.8 | 0.26179 | 0.022575 | 0.9 | 6 | 1 | 1 | 2.5986 | 760 | 171.3 | 368.295 | 46.6507 | 6 | 48624.8946 | 0 | 多背景峰段序列
3 | 0.6 | 2.1006 | 292.4646 | 557.6199 | 0.04 | 6 | 1.15 | 0.8 | 0.26179 | 0.022575 | 0.9 | 6 | 1 | 1 | 2.5986 | 760 | 171.3 | 368.295 | 46.6507 | 6 | 48624.8946 | 0 | 多背景峰段序列
3 | 0.6 | 2.0987 | 292.4646 | 557.1196 | 0.04 | 7 | 1 | 0.8 | 0.26179 | 0.01935 | 0.9 | 7 | 1 | 1 | 2.5986 | 760 | 198.6 | 426.99 | 46.3589 | 6 | 54555.5733 | 0 | 多背景峰段序列
3 | 0.6 | 2.0987 | 292.4646 | 557.1196 | 0.04 | 7 | 1.15 | 0.8 | 0.26179 | 0.01935 | 0.9 | 7 | 1 | 1 | 2.5986 | 760 | 198.6 | 426.99 | 46.3589 | 6 | 54555.5733 | 0 | 多背景峰段序列
3 | 0.6 | 2.0968 | 292.4646 | 556.6079 | 0.04 | 8 | 1 | 0.8 | 0.26179 | 0.016931 | 0.9 | 8 | 1 | 1 | 2.5986 | 760 | 225.4 | 484.61 | 46.038 | 6 | 60377.6316 | 0 | 多背景峰段序列
3 | 0.6 | 2.0968 | 292.4646 | 556.6079 | 0.04 | 8 | 1.15 | 0.8 | 0.26179 | 0.016931 | 0.9 | 8 | 1 | 1 | 2.5986 | 760 | 225.4 | 484.61 | 46.038 | 6 | 60377.6316 | 0 | 多背景峰段序列
3 | 0.6 | 2.4491 | 340.1222 | 650.1728 | 0.08 | 1 | 1 | 0.2 | 1.0472 | 0.082894 | 0.1 | 1 | 1 | 1 | 2.4109 | 820 | 123.4 | 265.31 | 123.4 | 10 | 39519.3533 | 0 | 多背景峰段序列
3 | 0.6 | 2.4483 | 340.1222 | 649.9697 | 0.08 | 2 | 1 | 0.2 | 1.0472 | 0.067725 | 0.1 | 2 | 1 | 1 | 2.4109 | 820 | 150.7 | 324.005 | 123.1219 | 10 | 45450.032 | 0 | 多背景峰段序列
3 | 0.6 | 2.4475 | 340.1222 | 649.7486 | 0.08 | 3 | 1 | 0.2 | 1.0472 | 0.04515 | 0.1 | 3 | 1 | 1 | 2.4109 | 820 | 225.8 | 485.47 | 122.9857 | 10 | 61764.8295 | 0 | 多背景峰段序列
3 | 0.6 | 2.4467 | 340.1222 | 649.5239 | 0.08 | 4 | 1 | 0.2 | 1.4959 | 0.033862 | 0.1 | 4 | 0.7 | 1 | 2.4873 | 846 | 288.6 | 620.49 | 117.8931 | 10 | 77401.2217 | 0 | 多背景相对投资序列
3 | 0.6 | 2.4467 | 340.1222 | 649.5239 | 0.08 | 4 | 1 | 0.2 | 1.309 | 0.033862 | 0.1 | 4 | 0.8 | 1 | 2.4873 | 846 | 288.6 | 620.49 | 117.8931 | 10 | 77522.053 | 0 | 多背景相对投资序列
3 | 0.6 | 2.4467 | 340.1222 | 649.5239 | 0.08 | 4 | 1 | 0.2 | 1.1635 | 0.033862 | 0.1 | 4 | 0.9 | 1 | 2.4873 | 846 | 288.6 | 620.49 | 117.8931 | 10 | 77642.8843 | 0 | 多背景相对投资序列
3 | 0.6 | 2.4467 | 340.1222 | 649.5239 | 0.08 | 4 | 1 | 0.2 | 1.0472 | 0.048375 | 0.1 | 4 | 1 | 0.7 | 2.4109 | 820 | 300.6 | 646.29 | 122.7951 | 10 | 58423.6633 | 0 | 多背景相对投资序列
3 | 0.6 | 2.4467 | 340.1222 | 649.5239 | 0.08 | 4 | 1 | 0.2 | 1.0472 | 0.042328 | 0.1 | 4 | 1 | 0.8 | 2.4109 | 820 | 300.6 | 646.29 | 122.7951 | 10 | 64953.9271 | 0 | 多背景相对投资序列
3 | 0.6 | 2.4467 | 340.1222 | 649.5239 | 0.08 | 4 | 1 | 0.2 | 1.0472 | 0.037625 | 0.1 | 4 | 1 | 0.9 | 2.4109 | 820 | 300.6 | 646.29 | 122.7951 | 10 | 71484.1909 | 0 | 多背景相对投资序列
3 | 0.6 | 2.4467 | 340.1222 | 649.5239 | 0.08 | 4 | 1 | 0.2 | 1.0472 | 0.033862 | 0.1 | 4 | 1 | 1 | 2.4873 | 846 | 288.6 | 620.49 | 117.8931 | 10 | 77763.7156 | 0 | 多背景电量序列
3 | 0.6 | 2.4467 | 340.1222 | 649.5239 | 0.08 | 4 | 1 | 0.2 | 1.0472 | 0.030784 | 0.1 | 4 | 1 | 1.1 | 2.4873 | 846 | 288.6 | 620.49 | 117.8931 | 10 | 84033.2903 | 0 | 多背景相对投资序列
3 | 0.6 | 2.4467 | 340.1222 | 649.5239 | 0.08 | 4 | 1 | 0.2 | 1.0472 | 0.028219 | 0.1 | 4 | 1 | 1.2 | 2.4873 | 846 | 288.6 | 620.49 | 117.8931 | 10 | 90302.8649 | 0 | 多背景相对投资序列
3 | 0.6 | 2.4467 | 340.1222 | 649.5239 | 0.08 | 4 | 1 | 0.2 | 1.0472 | 0.026048 | 0.1 | 4 | 1 | 1.3 | 2.4873 | 846 | 288.6 | 620.49 | 117.8931 | 10 | 96572.4396 | 0 | 多背景相对投资序列
3 | 0.6 | 2.4467 | 340.1222 | 649.5239 | 0.08 | 4 | 1 | 0.2 | 0.95197 | 0.033862 | 0.1 | 4 | 1.1 | 1 | 2.4873 | 846 | 288.6 | 620.49 | 117.8931 | 10 | 77884.547 | 0 | 多背景相对投资序列
3 | 0.6 | 2.4467 | 340.1222 | 649.5239 | 0.08 | 4 | 1 | 0.2 | 0.87264 | 0.033862 | 0.1 | 4 | 1.2 | 1 | 2.4873 | 846 | 288.6 | 620.49 | 117.8931 | 10 | 78005.3783 | 0 | 多背景相对投资序列
3 | 0.6 | 2.4467 | 340.1222 | 649.5239 | 0.08 | 4 | 1 | 0.2 | 0.80551 | 0.033862 | 0.1 | 4 | 1.3 | 1 | 2.4873 | 846 | 288.6 | 620.49 | 117.8931 | 10 | 78126.2096 | 0 | 多背景相对投资序列
3 | 0.6 | 2.4448 | 340.1222 | 649.0081 | 0.08 | 5 | 1 | 0.2 | 1.0472 | 0.02709 | 0.1 | 5 | 1 | 1 | 2.4873 | 846 | 359.8 | 773.57 | 117.5826 | 10 | 93231.2733 | 0 | 多背景峰段序列
3 | 0.6 | 2.4429 | 340.1222 | 648.4849 | 0.08 | 6 | 1 | 0.2 | 1.0472 | 0.022575 | 0.1 | 6 | 1 | 1 | 2.4873 | 846 | 430.6 | 925.79 | 117.2667 | 10 | 108611.9346 | 0 | 多背景峰段序列
3 | 0.6 | 2.4407 | 340.1222 | 647.9031 | 0.08 | 7 | 1 | 0.2 | 1.0472 | 0.01935 | 0.1 | 7 | 1 | 1 | 2.4873 | 846 | 500.8 | 1076.72 | 116.901 | 10 | 123862.2513 | 0 | 多背景峰段序列
3 | 0.6 | 2.4385 | 340.1222 | 647.3081 | 0.08 | 8 | 1 | 0.2 | 1.0472 | 0.016931 | 0.1 | 8 | 1 | 1 | 2.4873 | 846 | 570.5 | 1226.575 | 116.5246 | 10 | 139003.9475 | 0 | 多背景峰段序列
3 | 0.6 | 2.4491 | 340.1222 | 650.1728 | 0.08 | 1 | 1 | 0.5 | 0.41887 | 0.082894 | 0.5 | 1 | 1 | 1 | 2.4109 | 820 | 88.2 | 189.63 | 88.2 | 8 | 33080.784 | 0 | 多背景峰段序列
3 | 0.6 | 2.4491 | 340.1222 | 650.1728 | 0.08 | 1 | 1.15 | 0.5 | 0.41887 | 0.082894 | 0.5 | 1 | 1 | 1 | 2.4109 | 820 | 120.6 | 259.29 | 120.6 | 7 | 39817.3134 | 1.8273e-16 | 多背景峰段序列
3 | 0.6 | 2.4483 | 340.1222 | 649.9697 | 0.08 | 2 | 1 | 0.5 | 0.41887 | 0.067725 | 0.5 | 2 | 1 | 1 | 2.4109 | 820 | 107.9 | 231.985 | 88.1543 | 8 | 37360.4312 | 0 | 多背景峰段序列
3 | 0.6 | 2.4483 | 340.1222 | 649.9697 | 0.08 | 2 | 1.15 | 0.5 | 0.41887 | 0.067725 | 0.5 | 2 | 1 | 1 | 2.4109 | 820 | 147.4 | 316.91 | 120.4258 | 7 | 45639.3716 | 0 | 多背景峰段序列
3 | 0.6 | 2.4475 | 340.1222 | 649.7486 | 0.08 | 3 | 1 | 0.5 | 0.41887 | 0.04515 | 0.5 | 3 | 1 | 1 | 2.4109 | 820 | 161.5 | 347.225 | 87.9637 | 8 | 49004.5477 | 0 | 多背景峰段序列
3 | 0.6 | 2.4475 | 340.1222 | 649.7486 | 0.08 | 3 | 1.15 | 0.5 | 0.41887 | 0.04515 | 0.5 | 3 | 1 | 1 | 2.4109 | 820 | 220.8 | 474.72 | 120.2624 | 7 | 61584.8595 | 0 | 多背景峰段序列
3 | 0.6 | 2.4467 | 340.1222 | 649.5239 | 0.08 | 4 | 1 | 0.5 | 0.59838 | 0.033862 | 0.5 | 4 | 0.7 | 1 | 2.4109 | 820 | 215 | 462.25 | 87.8275 | 8 | 59901.9522 | 0 | 多背景相对投资序列
3 | 0.6 | 2.4467 | 340.1222 | 649.5239 | 0.08 | 4 | 1 | 0.5 | 0.52358 | 0.033862 | 0.5 | 4 | 0.8 | 1 | 2.4109 | 820 | 215 | 462.25 | 87.8275 | 8 | 60143.6148 | 1.2098e-16 | 多背景相对投资序列
3 | 0.6 | 2.4467 | 340.1222 | 649.5239 | 0.08 | 4 | 1 | 0.5 | 0.46541 | 0.033862 | 0.5 | 4 | 0.9 | 1 | 2.4109 | 820 | 215 | 462.25 | 87.8275 | 8 | 60385.2774 | 0 | 多背景相对投资序列
3 | 0.6 | 2.4467 | 340.1222 | 649.5239 | 0.08 | 4 | 1 | 0.5 | 0.41887 | 0.048375 | 0.5 | 4 | 1 | 0.7 | 2.4109 | 820 | 215 | 462.25 | 87.8275 | 8 | 46614.8969 | 0 | 多背景相对投资序列
3 | 0.6 | 2.4467 | 340.1222 | 649.5239 | 0.08 | 4 | 1 | 0.5 | 0.41887 | 0.042328 | 0.5 | 4 | 1 | 0.8 | 2.4109 | 820 | 215 | 462.25 | 87.8275 | 8 | 51285.578 | 0 | 多背景相对投资序列
3 | 0.6 | 2.4467 | 340.1222 | 649.5239 | 0.08 | 4 | 1 | 0.5 | 0.41887 | 0.037625 | 0.5 | 4 | 1 | 0.9 | 2.4109 | 820 | 215 | 462.25 | 87.8275 | 8 | 55956.259 | 0 | 多背景相对投资序列
3 | 0.6 | 2.4467 | 340.1222 | 649.5239 | 0.08 | 4 | 1 | 0.5 | 0.41887 | 0.033862 | 0.5 | 4 | 1 | 1 | 2.4109 | 820 | 215 | 462.25 | 87.8275 | 8 | 60626.9401 | 0 | 多背景电量序列
3 | 0.6 | 2.4467 | 340.1222 | 649.5239 | 0.08 | 4 | 1 | 0.5 | 0.41887 | 0.030784 | 0.5 | 4 | 1 | 1.1 | 2.4109 | 820 | 215 | 462.25 | 87.8275 | 8 | 65297.6211 | 0 | 多背景相对投资序列
3 | 0.6 | 2.4467 | 340.1222 | 649.5239 | 0.08 | 4 | 1 | 0.5 | 0.41887 | 0.028219 | 0.5 | 4 | 1 | 1.2 | 2.4109 | 820 | 215 | 462.25 | 87.8275 | 8 | 69968.3021 | 0 | 多背景相对投资序列
3 | 0.6 | 2.4467 | 340.1222 | 649.5239 | 0.08 | 4 | 1 | 0.5 | 0.41887 | 0.026048 | 0.5 | 4 | 1 | 1.3 | 2.4109 | 820 | 215 | 462.25 | 87.8275 | 8 | 74638.9832 | 1.9496e-16 | 多背景相对投资序列
3 | 0.6 | 2.4467 | 340.1222 | 649.5239 | 0.08 | 4 | 1 | 0.5 | 0.38079 | 0.033862 | 0.5 | 4 | 1.1 | 1 | 2.4109 | 820 | 215 | 462.25 | 87.8275 | 8 | 60868.6027 | 2.3907e-16 | 多背景相对投资序列
3 | 0.6 | 2.4467 | 340.1222 | 649.5239 | 0.08 | 4 | 1 | 0.5 | 0.34905 | 0.033862 | 0.5 | 4 | 1.2 | 1 | 2.4109 | 820 | 215 | 462.25 | 87.8275 | 8 | 61110.2653 | 0 | 多背景相对投资序列
3 | 0.6 | 2.4467 | 340.1222 | 649.5239 | 0.08 | 4 | 1 | 0.5 | 0.3222 | 0.033862 | 0.5 | 4 | 1.3 | 1 | 2.4109 | 820 | 215 | 462.25 | 87.8275 | 8 | 61351.9279 | 0 | 多背景相对投资序列
3 | 0.6 | 2.4467 | 340.1222 | 649.5239 | 0.08 | 4 | 1.15 | 0.5 | 0.59838 | 0.033862 | 0.5 | 4 | 0.7 | 1 | 2.4873 | 846 | 283.6 | 609.74 | 115.8506 | 6 | 76737.9264 | 0 | 多背景相对投资序列
3 | 0.6 | 2.4467 | 340.1222 | 649.5239 | 0.08 | 4 | 1.15 | 0.5 | 0.52358 | 0.033862 | 0.5 | 4 | 0.8 | 1 | 2.4873 | 846 | 283.6 | 609.74 | 115.8506 | 6 | 76919.1734 | 0 | 多背景相对投资序列
3 | 0.6 | 2.4467 | 340.1222 | 649.5239 | 0.08 | 4 | 1.15 | 0.5 | 0.46541 | 0.033862 | 0.5 | 4 | 0.9 | 1 | 2.4873 | 846 | 283.6 | 609.74 | 115.8506 | 6 | 77100.4203 | 0 | 多背景相对投资序列
3 | 0.6 | 2.4467 | 340.1222 | 649.5239 | 0.08 | 4 | 1.15 | 0.5 | 0.41887 | 0.048375 | 0.5 | 4 | 1 | 0.7 | 2.4109 | 820 | 293.8 | 631.67 | 120.0173 | 7 | 58295.831 | 0 | 多背景相对投资序列
3 | 0.6 | 2.4467 | 340.1222 | 649.5239 | 0.08 | 4 | 1.15 | 0.5 | 0.41887 | 0.042328 | 0.5 | 4 | 1 | 0.8 | 2.4109 | 820 | 293.8 | 631.67 | 120.0173 | 7 | 64678.371 | 0 | 多背景相对投资序列
3 | 0.6 | 2.4467 | 340.1222 | 649.5239 | 0.08 | 4 | 1.15 | 0.5 | 0.41887 | 0.037625 | 0.5 | 4 | 1 | 0.9 | 2.4109 | 820 | 293.8 | 631.67 | 120.0173 | 7 | 71060.9109 | 0 | 多背景相对投资序列
3 | 0.6 | 2.4467 | 340.1222 | 649.5239 | 0.08 | 4 | 1.15 | 0.5 | 0.41887 | 0.033862 | 0.5 | 4 | 1 | 1 | 2.4873 | 846 | 283.6 | 609.74 | 115.8506 | 6 | 77281.6673 | 0 | 多背景电量序列
3 | 0.6 | 2.4467 | 340.1222 | 649.5239 | 0.08 | 4 | 1.15 | 0.5 | 0.41887 | 0.030784 | 0.5 | 4 | 1 | 1.1 | 2.4873 | 846 | 283.6 | 609.74 | 115.8506 | 6 | 83442.6215 | 0 | 多背景相对投资序列
3 | 0.6 | 2.4467 | 340.1222 | 649.5239 | 0.08 | 4 | 1.15 | 0.5 | 0.41887 | 0.028219 | 0.5 | 4 | 1 | 1.2 | 2.4873 | 846 | 283.6 | 609.74 | 115.8506 | 6 | 89603.5756 | 1.624e-16 | 多背景相对投资序列
3 | 0.6 | 2.4467 | 340.1222 | 649.5239 | 0.08 | 4 | 1.15 | 0.5 | 0.41887 | 0.026048 | 0.5 | 4 | 1 | 1.3 | 2.4873 | 846 | 283.6 | 609.74 | 115.8506 | 6 | 95764.5298 | 1.5196e-16 | 多背景相对投资序列
3 | 0.6 | 2.4467 | 340.1222 | 649.5239 | 0.08 | 4 | 1.15 | 0.5 | 0.38079 | 0.033862 | 0.5 | 4 | 1.1 | 1 | 2.4873 | 846 | 283.6 | 609.74 | 115.8506 | 6 | 77462.9143 | 0 | 多背景相对投资序列
3 | 0.6 | 2.4467 | 340.1222 | 649.5239 | 0.08 | 4 | 1.15 | 0.5 | 0.34905 | 0.033862 | 0.5 | 4 | 1.2 | 1 | 2.4873 | 846 | 283.6 | 609.74 | 115.8506 | 6 | 77644.1612 | 0 | 多背景相对投资序列
3 | 0.6 | 2.4467 | 340.1222 | 649.5239 | 0.08 | 4 | 1.15 | 0.5 | 0.3222 | 0.033862 | 0.5 | 4 | 1.3 | 1 | 2.4873 | 846 | 283.6 | 609.74 | 115.8506 | 6 | 77825.4082 | 0 | 多背景相对投资序列
3 | 0.6 | 2.4448 | 340.1222 | 649.0081 | 0.08 | 5 | 1 | 0.5 | 0.41887 | 0.02709 | 0.5 | 5 | 1 | 1 | 2.4109 | 820 | 267.7 | 575.555 | 87.4844 | 8 | 72075.5396 | 0 | 多背景峰段序列
3 | 0.6 | 2.4448 | 340.1222 | 649.0081 | 0.08 | 5 | 1.15 | 0.5 | 0.41887 | 0.02709 | 0.5 | 5 | 1 | 1 | 2.4873 | 846 | 353.6 | 760.24 | 115.5565 | 6 | 92488.5358 | 3.1468e-16 | 多背景峰段序列
3 | 0.6 | 2.4429 | 340.1222 | 648.4849 | 0.08 | 6 | 1 | 0.5 | 0.41887 | 0.022575 | 0.5 | 6 | 1 | 1 | 2.4109 | 820 | 320 | 688 | 87.1467 | 8 | 83437.2428 | 1.7441e-16 | 多背景峰段序列
3 | 0.6 | 2.4429 | 340.1222 | 648.4849 | 0.08 | 6 | 1.15 | 0.5 | 0.41887 | 0.022575 | 0.5 | 6 | 1 | 1 | 2.4873 | 846 | 423.1 | 909.665 | 115.2242 | 6 | 107586.7838 | 2.7051e-16 | 多背景峰段序列
3 | 0.6 | 2.4407 | 340.1222 | 647.9031 | 0.08 | 7 | 1 | 0.5 | 0.41887 | 0.01935 | 0.5 | 7 | 1 | 1 | 2.4109 | 820 | 371.9 | 799.585 | 86.8121 | 8 | 94712.0496 | 0 | 多背景峰段序列
3 | 0.6 | 2.4407 | 340.1222 | 647.9031 | 0.08 | 7 | 1.15 | 0.5 | 0.41887 | 0.01935 | 0.5 | 7 | 1 | 1 | 2.4873 | 846 | 492.1 | 1058.015 | 114.8702 | 6 | 122576.4113 | 5.1583e-13 | 多背景峰段序列
3 | 0.6 | 2.4385 | 340.1222 | 647.3081 | 0.08 | 8 | 1 | 0.5 | 0.41887 | 0.016931 | 0.5 | 8 | 1 | 1 | 2.4109 | 820 | 423.3 | 910.095 | 86.459 | 8 | 105878.2359 | 1.3744e-16 | 多背景峰段序列
3 | 0.6 | 2.4385 | 340.1222 | 647.3081 | 0.08 | 8 | 1.15 | 0.5 | 0.41887 | 0.016931 | 0.5 | 8 | 1 | 1 | 2.4873 | 846 | 560.6 | 1205.29 | 114.5025 | 6 | 137457.4184 | 0 | 多背景峰段序列
3 | 0.6 | 2.4491 | 340.1222 | 650.1728 | 0.08 | 1 | 1 | 0.8 | 0.26179 | 0.082894 | 0.9 | 1 | 1 | 1 | 2.4109 | 820 | 73.5 | 158.025 | 73.5 | 4 | 29404.0163 | 0 | 多背景峰段序列
3 | 0.6 | 2.4491 | 340.1222 | 650.1728 | 0.08 | 1 | 1.15 | 0.8 | 0.26179 | 0.082894 | 0.9 | 1 | 1 | 1 | 2.4109 | 820 | 73.5 | 158.025 | 73.5 | 4 | 29404.0163 | 0 | 多背景峰段序列
3 | 0.6 | 2.4483 | 340.1222 | 649.9697 | 0.08 | 2 | 1 | 0.8 | 0.26179 | 0.067725 | 0.9 | 2 | 1 | 1 | 2.4109 | 820 | 89.9 | 193.285 | 73.4483 | 4 | 32966.7684 | 0 | 多背景峰段序列
3 | 0.6 | 2.4483 | 340.1222 | 649.9697 | 0.08 | 2 | 1.15 | 0.8 | 0.26179 | 0.067725 | 0.9 | 2 | 1 | 1 | 2.4109 | 820 | 89.9 | 193.285 | 73.4483 | 4 | 32966.7684 | 0 | 多背景峰段序列
3 | 0.6 | 2.4475 | 340.1222 | 649.7486 | 0.08 | 3 | 1 | 0.8 | 0.26179 | 0.04515 | 0.9 | 3 | 1 | 1 | 2.4109 | 820 | 134.6 | 289.39 | 73.3121 | 4 | 42677.4401 | 0 | 多背景峰段序列
3 | 0.6 | 2.4475 | 340.1222 | 649.7486 | 0.08 | 3 | 1.15 | 0.8 | 0.26179 | 0.04515 | 0.9 | 3 | 1 | 1 | 2.4109 | 820 | 134.6 | 289.39 | 73.3121 | 4 | 42677.4401 | 0 | 多背景峰段序列
3 | 0.6 | 2.4467 | 340.1222 | 649.5239 | 0.08 | 4 | 1 | 0.8 | 0.37399 | 0.033862 | 0.9 | 4 | 0.7 | 1 | 2.4109 | 820 | 179.3 | 385.495 | 73.2441 | 4 | 51808.1216 | 0 | 多背景相对投资序列
3 | 0.6 | 2.4467 | 340.1222 | 649.5239 | 0.08 | 4 | 1 | 0.8 | 0.32724 | 0.033862 | 0.9 | 4 | 0.8 | 1 | 2.4109 | 820 | 179.3 | 385.495 | 73.2441 | 4 | 52001.4517 | 0 | 多背景相对投资序列
3 | 0.6 | 2.4467 | 340.1222 | 649.5239 | 0.08 | 4 | 1 | 0.8 | 0.29088 | 0.033862 | 0.9 | 4 | 0.9 | 1 | 2.4109 | 820 | 179.3 | 385.495 | 73.2441 | 4 | 52194.7818 | 0 | 多背景相对投资序列
3 | 0.6 | 2.4467 | 340.1222 | 649.5239 | 0.08 | 4 | 1 | 0.8 | 0.26179 | 0.048375 | 0.9 | 4 | 1 | 0.7 | 2.4109 | 820 | 179.3 | 385.495 | 73.2441 | 4 | 40702.7196 | 0 | 多背景相对投资序列
3 | 0.6 | 2.4467 | 340.1222 | 649.5239 | 0.08 | 4 | 1 | 0.8 | 0.26179 | 0.042328 | 0.9 | 4 | 1 | 0.8 | 2.4109 | 820 | 179.3 | 385.495 | 73.2441 | 4 | 44597.8504 | 0 | 多背景相对投资序列
3 | 0.6 | 2.4467 | 340.1222 | 649.5239 | 0.08 | 4 | 1 | 0.8 | 0.26179 | 0.037625 | 0.9 | 4 | 1 | 0.9 | 2.4109 | 820 | 179.3 | 385.495 | 73.2441 | 4 | 48492.9811 | 0 | 多背景相对投资序列
3 | 0.6 | 2.4467 | 340.1222 | 649.5239 | 0.08 | 4 | 1 | 0.8 | 0.26179 | 0.033862 | 0.9 | 4 | 1 | 1 | 2.4109 | 820 | 179.3 | 385.495 | 73.2441 | 4 | 52388.1119 | 0 | 多背景电量序列
3 | 0.6 | 2.4467 | 340.1222 | 649.5239 | 0.08 | 4 | 1 | 0.8 | 0.26179 | 0.030784 | 0.9 | 4 | 1 | 1.1 | 2.4109 | 820 | 179.3 | 385.495 | 73.2441 | 4 | 56283.2426 | 0 | 多背景相对投资序列
3 | 0.6 | 2.4467 | 340.1222 | 649.5239 | 0.08 | 4 | 1 | 0.8 | 0.26179 | 0.028219 | 0.9 | 4 | 1 | 1.2 | 2.4109 | 820 | 179.3 | 385.495 | 73.2441 | 4 | 60178.3734 | 0 | 多背景相对投资序列
3 | 0.6 | 2.4467 | 340.1222 | 649.5239 | 0.08 | 4 | 1 | 0.8 | 0.26179 | 0.026048 | 0.9 | 4 | 1 | 1.3 | 2.4109 | 820 | 179.3 | 385.495 | 73.2441 | 4 | 64073.5041 | 0 | 多背景相对投资序列
3 | 0.6 | 2.4467 | 340.1222 | 649.5239 | 0.08 | 4 | 1 | 0.8 | 0.23799 | 0.033862 | 0.9 | 4 | 1.1 | 1 | 2.4109 | 820 | 179.3 | 385.495 | 73.2441 | 4 | 52581.442 | 0 | 多背景相对投资序列
3 | 0.6 | 2.4467 | 340.1222 | 649.5239 | 0.08 | 4 | 1 | 0.8 | 0.21816 | 0.033862 | 0.9 | 4 | 1.2 | 1 | 2.4109 | 820 | 179.3 | 385.495 | 73.2441 | 4 | 52774.7721 | 0 | 多背景相对投资序列
3 | 0.6 | 2.4467 | 340.1222 | 649.5239 | 0.08 | 4 | 1 | 0.8 | 0.20138 | 0.033862 | 0.9 | 4 | 1.3 | 1 | 2.4109 | 820 | 179.3 | 385.495 | 73.2441 | 4 | 52968.1022 | 0 | 多背景相对投资序列
3 | 0.6 | 2.4467 | 340.1222 | 649.5239 | 0.08 | 4 | 1.15 | 0.8 | 0.37399 | 0.033862 | 0.9 | 4 | 0.7 | 1 | 2.4109 | 820 | 179.3 | 385.495 | 73.2441 | 4 | 51808.1216 | 0 | 多背景相对投资序列
3 | 0.6 | 2.4467 | 340.1222 | 649.5239 | 0.08 | 4 | 1.15 | 0.8 | 0.32724 | 0.033862 | 0.9 | 4 | 0.8 | 1 | 2.4109 | 820 | 179.3 | 385.495 | 73.2441 | 4 | 52001.4517 | 0 | 多背景相对投资序列
3 | 0.6 | 2.4467 | 340.1222 | 649.5239 | 0.08 | 4 | 1.15 | 0.8 | 0.29088 | 0.033862 | 0.9 | 4 | 0.9 | 1 | 2.4109 | 820 | 179.3 | 385.495 | 73.2441 | 4 | 52194.7818 | 0 | 多背景相对投资序列
3 | 0.6 | 2.4467 | 340.1222 | 649.5239 | 0.08 | 4 | 1.15 | 0.8 | 0.26179 | 0.048375 | 0.9 | 4 | 1 | 0.7 | 2.4109 | 820 | 179.3 | 385.495 | 73.2441 | 4 | 40702.7196 | 0 | 多背景相对投资序列
3 | 0.6 | 2.4467 | 340.1222 | 649.5239 | 0.08 | 4 | 1.15 | 0.8 | 0.26179 | 0.042328 | 0.9 | 4 | 1 | 0.8 | 2.4109 | 820 | 179.3 | 385.495 | 73.2441 | 4 | 44597.8504 | 0 | 多背景相对投资序列
3 | 0.6 | 2.4467 | 340.1222 | 649.5239 | 0.08 | 4 | 1.15 | 0.8 | 0.26179 | 0.037625 | 0.9 | 4 | 1 | 0.9 | 2.4109 | 820 | 179.3 | 385.495 | 73.2441 | 4 | 48492.9811 | 0 | 多背景相对投资序列
3 | 0.6 | 2.4467 | 340.1222 | 649.5239 | 0.08 | 4 | 1.15 | 0.8 | 0.26179 | 0.033862 | 0.9 | 4 | 1 | 1 | 2.4109 | 820 | 179.3 | 385.495 | 73.2441 | 4 | 52388.1119 | 0 | 多背景电量序列
3 | 0.6 | 2.4467 | 340.1222 | 649.5239 | 0.08 | 4 | 1.15 | 0.8 | 0.26179 | 0.030784 | 0.9 | 4 | 1 | 1.1 | 2.4109 | 820 | 179.3 | 385.495 | 73.2441 | 4 | 56283.2426 | 0 | 多背景相对投资序列
3 | 0.6 | 2.4467 | 340.1222 | 649.5239 | 0.08 | 4 | 1.15 | 0.8 | 0.26179 | 0.028219 | 0.9 | 4 | 1 | 1.2 | 2.4109 | 820 | 179.3 | 385.495 | 73.2441 | 4 | 60178.3734 | 0 | 多背景相对投资序列
3 | 0.6 | 2.4467 | 340.1222 | 649.5239 | 0.08 | 4 | 1.15 | 0.8 | 0.26179 | 0.026048 | 0.9 | 4 | 1 | 1.3 | 2.4109 | 820 | 179.3 | 385.495 | 73.2441 | 4 | 64073.5041 | 0 | 多背景相对投资序列
3 | 0.6 | 2.4467 | 340.1222 | 649.5239 | 0.08 | 4 | 1.15 | 0.8 | 0.23799 | 0.033862 | 0.9 | 4 | 1.1 | 1 | 2.4109 | 820 | 179.3 | 385.495 | 73.2441 | 4 | 52581.442 | 0 | 多背景相对投资序列
3 | 0.6 | 2.4467 | 340.1222 | 649.5239 | 0.08 | 4 | 1.15 | 0.8 | 0.21816 | 0.033862 | 0.9 | 4 | 1.2 | 1 | 2.4109 | 820 | 179.3 | 385.495 | 73.2441 | 4 | 52774.7721 | 0 | 多背景相对投资序列
3 | 0.6 | 2.4467 | 340.1222 | 649.5239 | 0.08 | 4 | 1.15 | 0.8 | 0.20138 | 0.033862 | 0.9 | 4 | 1.3 | 1 | 2.4109 | 820 | 179.3 | 385.495 | 73.2441 | 4 | 52968.1022 | 0 | 多背景相对投资序列
3 | 0.6 | 2.4448 | 340.1222 | 649.0081 | 0.08 | 5 | 1 | 0.8 | 0.26179 | 0.02709 | 0.9 | 5 | 1 | 1 | 2.4109 | 820 | 223.6 | 480.74 | 73.0725 | 4 | 62011.8872 | 0 | 多背景峰段序列
3 | 0.6 | 2.4448 | 340.1222 | 649.0081 | 0.08 | 5 | 1.15 | 0.8 | 0.26179 | 0.02709 | 0.9 | 5 | 1 | 1 | 2.4109 | 820 | 223.6 | 480.74 | 73.0725 | 4 | 62011.8872 | 0 | 多背景峰段序列
3 | 0.6 | 2.4429 | 340.1222 | 648.4849 | 0.08 | 6 | 1 | 0.8 | 0.26179 | 0.022575 | 0.9 | 6 | 1 | 1 | 2.4109 | 820 | 267.6 | 575.34 | 72.8764 | 4 | 71570.4903 | 0 | 多背景峰段序列
3 | 0.6 | 2.4429 | 340.1222 | 648.4849 | 0.08 | 6 | 1.15 | 0.8 | 0.26179 | 0.022575 | 0.9 | 6 | 1 | 1 | 2.4109 | 820 | 267.6 | 575.34 | 72.8764 | 4 | 71570.4903 | 0 | 多背景峰段序列
3 | 0.6 | 2.4407 | 340.1222 | 647.9031 | 0.08 | 7 | 1 | 0.8 | 0.26179 | 0.01935 | 0.9 | 7 | 1 | 1 | 2.4109 | 820 | 311.3 | 669.295 | 72.6663 | 4 | 81063.9211 | 0 | 多背景峰段序列
3 | 0.6 | 2.4407 | 340.1222 | 647.9031 | 0.08 | 7 | 1.15 | 0.8 | 0.26179 | 0.01935 | 0.9 | 7 | 1 | 1 | 2.4109 | 820 | 311.3 | 669.295 | 72.6663 | 4 | 81063.9211 | 0 | 多背景峰段序列
3 | 0.6 | 2.4385 | 340.1222 | 647.3081 | 0.08 | 8 | 1 | 0.8 | 0.26179 | 0.016931 | 0.9 | 8 | 1 | 1 | 2.4109 | 820 | 354.7 | 762.605 | 72.4475 | 4 | 90492.1795 | 0 | 多背景峰段序列
3 | 0.6 | 2.4385 | 340.1222 | 647.3081 | 0.08 | 8 | 1.15 | 0.8 | 0.26179 | 0.016931 | 0.9 | 8 | 1 | 1 | 2.4109 | 820 | 354.7 | 762.605 | 72.4475 | 4 | 90492.1795 | 0 | 多背景峰段序列
3 | 0.625 | 1.8832 | 250 | 500.4437 | 0 | 4 | 1 | 0.2 | 1.0472 | 0.033862 | 0.1 | 4 | 1 | 1 | 2.84 | 710 | 73.5 | 158.025 | 30.0248 | 9 | 24186.3514 | 0 | 多背景电量序列
3 | 0.625 | 1.8832 | 250 | 500.4437 | 0 | 4 | 1.15 | 0.2 | 1.0472 | 0.033862 | 0.1 | 4 | 1 | 1 | 3.144 | 786 | 84.6 | 181.89 | 34.5591 | 5 | 29850.4595 | 0 | 多背景电量序列
3 | 0.625 | 1.8832 | 250 | 500.4437 | 0 | 4 | 1 | 0.5 | 0.41887 | 0.033862 | 0.5 | 4 | 1 | 1 | 2.84 | 710 | 71.4 | 153.51 | 29.1669 | 6 | 24455.1332 | 0 | 多背景电量序列
3 | 0.625 | 1.8832 | 250 | 500.4437 | 0 | 4 | 1.15 | 0.5 | 0.41887 | 0.033862 | 0.5 | 4 | 1 | 1 | 2.84 | 710 | 71.4 | 153.51 | 29.1669 | 6 | 24455.1332 | 0 | 多背景电量序列
3 | 0.625 | 1.8832 | 250 | 500.4437 | 0 | 4 | 1 | 0.8 | 0.26179 | 0.033862 | 0.9 | 4 | 1 | 1 | 2.84 | 710 | 71.4 | 153.51 | 29.1669 | 6 | 25542.615 | 0 | 多背景电量序列
3 | 0.625 | 1.8832 | 250 | 500.4437 | 0 | 4 | 1.15 | 0.8 | 0.26179 | 0.033862 | 0.9 | 4 | 1 | 1 | 2.84 | 710 | 71.4 | 153.51 | 29.1669 | 6 | 25542.615 | 0 | 多背景电量序列
3 | 0.625 | 2.2031 | 292.4646 | 585.4484 | 0.04 | 4 | 1 | 0.2 | 1.0472 | 0.033862 | 0.1 | 4 | 1 | 1 | 2.8038 | 820 | 173 | 371.95 | 70.6705 | 5 | 49690.3493 | 0 | 多背景电量序列
3 | 0.625 | 2.2031 | 292.4646 | 585.4484 | 0.04 | 4 | 1.15 | 0.2 | 1.0472 | 0.033862 | 0.1 | 4 | 1 | 1 | 2.8038 | 820 | 192.7 | 414.305 | 78.718 | 10 | 54574.1531 | 0 | 多背景电量序列
3 | 0.625 | 2.2052 | 292.4646 | 586.0296 | 0.04 | 1 | 1.1 | 0.4 | 1.0472 | 0.082894 | 0.1 | 1 | 1 | 1 | 2.8038 | 820 | 58.6 | 125.99 | 58.6 | 6 | 24958.8126 | 0 | 源荷峰段密集交叉
3 | 0.625 | 2.2046 | 292.4646 | 585.8477 | 0.04 | 2 | 1.1 | 0.4 | 1.0472 | 0.067725 | 0.1 | 2 | 1 | 1 | 2.8038 | 820 | 71.6 | 153.94 | 58.4972 | 6 | 27782.9454 | 0 | 源荷峰段密集交叉
3 | 0.625 | 2.2038 | 292.4646 | 585.6497 | 0.04 | 3 | 1.1 | 0.4 | 1.0472 | 0.04515 | 0.1 | 3 | 1 | 1 | 2.8038 | 820 | 107 | 230.05 | 58.2793 | 6 | 35473.276 | 0 | 源荷峰段密集交叉
3 | 0.625 | 2.2031 | 292.4646 | 585.4484 | 0.04 | 4 | 1.1 | 0.4 | 1.0472 | 0.033862 | 0.1 | 4 | 1 | 1 | 2.8038 | 820 | 142.4 | 306.16 | 58.1704 | 6 | 43163.6067 | 0 | 源荷峰段密集交叉
3 | 0.625 | 2.2014 | 292.4646 | 584.9864 | 0.04 | 5 | 1.1 | 0.4 | 1.0472 | 0.02709 | 0.1 | 5 | 1 | 1 | 2.8038 | 820 | 177.3 | 381.195 | 57.9416 | 6 | 50745.3168 | 0 | 源荷峰段密集交叉
3 | 0.625 | 2.1997 | 292.4646 | 584.5178 | 0.04 | 6 | 1.1 | 0.4 | 1.0472 | 0.022575 | 0.1 | 6 | 1 | 1 | 2.8038 | 820 | 212 | 455.8 | 57.7347 | 6 | 58283.5788 | 0 | 源荷峰段密集交叉
3 | 0.625 | 2.1977 | 292.4646 | 583.9967 | 0.04 | 7 | 1.1 | 0.4 | 1.0472 | 0.01935 | 0.1 | 7 | 1 | 1 | 2.8038 | 820 | 246.5 | 529.975 | 57.5401 | 6 | 65778.3925 | 0 | 源荷峰段密集交叉
3 | 0.625 | 2.1958 | 292.4646 | 583.4637 | 0.04 | 8 | 1.1 | 0.4 | 1.0472 | 0.016931 | 0.1 | 8 | 1 | 1 | 2.8038 | 820 | 280.8 | 603.72 | 57.3534 | 6 | 73229.7581 | 0 | 源荷峰段密集交叉
3 | 0.625 | 2.2031 | 292.4646 | 585.4484 | 0.04 | 4 | 1 | 0.5 | 0.41887 | 0.033862 | 0.5 | 4 | 1 | 1 | 2.6875 | 786 | 134.9 | 290.035 | 55.1066 | 5 | 41683.9156 | 0 | 多背景电量序列
3 | 0.625 | 2.2031 | 292.4646 | 585.4484 | 0.04 | 4 | 1.15 | 0.5 | 0.41887 | 0.033862 | 0.5 | 4 | 1 | 1 | 2.8038 | 820 | 134.9 | 290.035 | 55.1066 | 6 | 42621.7811 | 0 | 多背景电量序列
3 | 0.625 | 2.2031 | 292.4646 | 585.4484 | 0.04 | 4 | 1 | 0.8 | 0.26179 | 0.033862 | 0.9 | 4 | 1 | 1 | 2.8038 | 820 | 134.9 | 290.035 | 55.1066 | 3 | 42259.2872 | 0 | 多背景电量序列
3 | 0.625 | 2.2031 | 292.4646 | 585.4484 | 0.04 | 4 | 1.15 | 0.8 | 0.26179 | 0.033862 | 0.9 | 4 | 1 | 1 | 2.8038 | 820 | 134.9 | 290.035 | 55.1066 | 3 | 42259.2872 | 0 | 多背景电量序列
3 | 0.625 | 2.5621 | 340.1222 | 680.8482 | 0.08 | 4 | 1 | 0.2 | 1.0472 | 0.033862 | 0.1 | 4 | 1 | 1 | 2.4873 | 846 | 334.6 | 719.39 | 136.6841 | 10 | 87756.8007 | 0 | 多背景电量序列
3 | 0.625 | 2.5621 | 340.1222 | 680.8482 | 0.08 | 4 | 1 | 0.5 | 0.41887 | 0.033862 | 0.5 | 4 | 1 | 1 | 2.4109 | 820 | 260.9 | 560.935 | 106.5777 | 8 | 70598.301 | 0 | 多背景电量序列
3 | 0.625 | 2.5621 | 340.1222 | 680.8482 | 0.08 | 4 | 1.15 | 0.5 | 0.41887 | 0.033862 | 0.5 | 4 | 1 | 1 | 2.4873 | 846 | 329.7 | 708.855 | 134.6824 | 7 | 87598.5547 | 0 | 多背景电量序列
3 | 0.625 | 2.5621 | 340.1222 | 680.8482 | 0.08 | 4 | 1 | 0.8 | 0.26179 | 0.033862 | 0.9 | 4 | 1 | 1 | 2.4109 | 820 | 206.1 | 443.115 | 84.1918 | 5 | 58693.4953 | 0 | 多背景电量序列
3 | 0.625 | 2.5621 | 340.1222 | 680.8482 | 0.08 | 4 | 1.15 | 0.8 | 0.26179 | 0.033862 | 0.9 | 4 | 1 | 1 | 2.4109 | 820 | 206.1 | 443.115 | 84.1918 | 6 | 59176.8206 | 0 | 多背景电量序列
3 | 0.65 | 1.968 | 250 | 523.4681 | 0 | 4 | 1 | 0.2 | 1.0472 | 0.033862 | 0.1 | 4 | 1 | 1 | 3.144 | 786 | 91.1 | 195.865 | 37.2144 | 6 | 31383.3572 | 0 | 多背景电量序列
3 | 0.65 | 1.968 | 250 | 523.4681 | 0 | 4 | 1.15 | 0.2 | 1.0472 | 0.033862 | 0.1 | 4 | 1 | 1 | 3.28 | 820 | 104.3 | 224.245 | 42.6065 | 4 | 34645.0627 | 0 | 多背景电量序列
3 | 0.65 | 1.968 | 250 | 523.4681 | 0 | 4 | 1 | 0.5 | 0.41887 | 0.033862 | 0.5 | 4 | 1 | 1 | 3.04 | 760 | 91.1 | 195.865 | 37.2144 | 5 | 29812.6081 | 0 | 多背景电量序列
3 | 0.65 | 1.968 | 250 | 523.4681 | 0 | 4 | 1.15 | 0.5 | 0.41887 | 0.033862 | 0.5 | 4 | 1 | 1 | 3.04 | 760 | 91.1 | 195.865 | 37.2144 | 5 | 29812.6081 | 0 | 多背景电量序列
3 | 0.65 | 1.968 | 250 | 523.4681 | 0 | 4 | 1 | 0.8 | 0.26179 | 0.033862 | 0.9 | 4 | 1 | 1 | 3.04 | 760 | 91.1 | 195.865 | 37.2144 | 5 | 30718.8429 | 0 | 多背景电量序列
3 | 0.65 | 1.968 | 250 | 523.4681 | 0 | 4 | 1.15 | 0.8 | 0.26179 | 0.033862 | 0.9 | 4 | 1 | 1 | 3.04 | 760 | 91.1 | 195.865 | 37.2144 | 5 | 30718.8429 | 0 | 多背景电量序列
3 | 0.65 | 2.3023 | 292.4646 | 612.3837 | 0.04 | 4 | 1 | 0.2 | 1.0472 | 0.033862 | 0.1 | 4 | 1 | 1 | 2.8038 | 820 | 212.5 | 456.875 | 86.8062 | 6 | 58392.1993 | 0 | 多背景电量序列
3 | 0.65 | 2.3023 | 292.4646 | 612.3837 | 0.04 | 4 | 1.15 | 0.2 | 1.0472 | 0.033862 | 0.1 | 4 | 1 | 1 | 2.8038 | 820 | 233.1 | 501.165 | 95.2214 | 10 | 63350.6887 | 0 | 多背景电量序列
3 | 0.65 | 2.3046 | 292.4646 | 612.9882 | 0.04 | 1 | 1.1 | 0.4 | 1.0472 | 0.082894 | 0.1 | 1 | 1 | 1 | 2.8038 | 820 | 71.9 | 154.585 | 71.9 | 7 | 27968.949 | 1.3007e-16 | 源荷峰段密集交叉
3 | 0.65 | 2.3039 | 292.4646 | 612.799 | 0.04 | 2 | 1.1 | 0.4 | 1.0472 | 0.067725 | 0.1 | 2 | 1 | 1 | 2.8038 | 820 | 87.8 | 188.77 | 71.7326 | 7 | 31423.0805 | 4.631e-16 | 源荷峰段密集交叉
3 | 0.65 | 2.3031 | 292.4646 | 612.5931 | 0.04 | 3 | 1.1 | 0.4 | 1.0472 | 0.04515 | 0.1 | 3 | 1 | 1 | 2.8038 | 820 | 131.5 | 282.725 | 71.6237 | 7 | 40916.5113 | 0 | 源荷峰段密集交叉
3 | 0.65 | 2.3023 | 292.4646 | 612.3837 | 0.04 | 4 | 1.1 | 0.4 | 1.0472 | 0.033862 | 0.1 | 4 | 1 | 1 | 2.8038 | 820 | 175 | 376.25 | 71.4875 | 7 | 50366.4939 | 0 | 源荷峰段密集交叉
3 | 0.65 | 2.3006 | 292.4646 | 611.9033 | 0.04 | 5 | 1.1 | 0.4 | 1.0472 | 0.02709 | 0.1 | 5 | 1 | 1 | 2.8038 | 820 | 217.8 | 468.27 | 71.177 | 7 | 59664.4078 | 0 | 源荷峰段密集交叉
3 | 0.65 | 2.2988 | 292.4646 | 611.4159 | 0.04 | 6 | 1.1 | 0.4 | 1.0472 | 0.022575 | 0.1 | 6 | 1 | 1 | 2.8038 | 820 | 260.2 | 559.43 | 70.8611 | 7 | 68875.4252 | 0 | 源荷峰段密集交叉
3 | 0.65 | 2.2968 | 292.4646 | 610.8739 | 0.04 | 7 | 1.1 | 0.4 | 1.0472 | 0.01935 | 0.1 | 7 | 1 | 1 | 2.8038 | 820 | 302.2 | 649.73 | 70.5421 | 7 | 77999.5463 | 1.8656e-16 | 源荷峰段密集交叉
3 | 0.65 | 2.2947 | 292.4646 | 610.3196 | 0.04 | 8 | 1.1 | 0.4 | 1.0472 | 0.016931 | 0.1 | 8 | 1 | 1 | 2.8038 | 820 | 343.8 | 739.17 | 70.2211 | 7 | 87036.7711 | 1.6719e-16 | 源荷峰段密集交叉
3 | 0.65 | 2.3023 | 292.4646 | 612.3837 | 0.04 | 4 | 1 | 0.5 | 0.41887 | 0.033862 | 0.5 | 4 | 1 | 1 | 2.8038 | 820 | 158 | 339.7 | 64.543 | 4 | 47035.8912 | 0 | 多背景电量序列
3 | 0.65 | 2.3023 | 292.4646 | 612.3837 | 0.04 | 4 | 1.15 | 0.5 | 0.41887 | 0.033862 | 0.5 | 4 | 1 | 1 | 2.8038 | 820 | 158 | 339.7 | 64.543 | 7 | 47942.126 | 0 | 多背景电量序列
3 | 0.65 | 2.3023 | 292.4646 | 612.3837 | 0.04 | 4 | 1 | 0.8 | 0.26179 | 0.033862 | 0.9 | 4 | 1 | 1 | 2.8038 | 820 | 158.5 | 340.775 | 64.7472 | 3 | 47386.1743 | 0 | 多背景电量序列
3 | 0.65 | 2.3023 | 292.4646 | 612.3837 | 0.04 | 4 | 1.15 | 0.8 | 0.26179 | 0.033862 | 0.9 | 4 | 1 | 1 | 2.8038 | 820 | 158.5 | 340.775 | 64.7472 | 3 | 47386.1743 | 0 | 多背景电量序列
3 | 0.65 | 2.6775 | 340.1222 | 712.1726 | 0.08 | 4 | 1 | 0.2 | 1.0472 | 0.033862 | 0.1 | 4 | 1 | 1 | 2.5873 | 880 | 380.6 | 818.29 | 155.4751 | 10 | 98385.6729 | 0 | 多背景电量序列
3 | 0.65 | 2.6775 | 340.1222 | 712.1726 | 0.08 | 4 | 1 | 0.5 | 0.41887 | 0.033862 | 0.5 | 4 | 1 | 1 | 2.4873 | 846 | 307.9 | 661.985 | 125.7772 | 8 | 83164.7796 | 0 | 多背景电量序列
3 | 0.65 | 2.6775 | 340.1222 | 712.1726 | 0.08 | 4 | 1.15 | 0.5 | 0.41887 | 0.033862 | 0.5 | 4 | 1 | 1 | 2.5873 | 880 | 375.6 | 807.54 | 153.4326 | 7 | 98205.7028 | 0 | 多背景电量序列
3 | 0.65 | 2.6775 | 340.1222 | 712.1726 | 0.08 | 4 | 1 | 0.8 | 0.26179 | 0.033862 | 0.9 | 4 | 1 | 1 | 2.4109 | 820 | 242.5 | 521.375 | 99.0612 | 7 | 67567.7175 | 2.1537e-16 | 多背景电量序列
3 | 0.65 | 2.6775 | 340.1222 | 712.1726 | 0.08 | 4 | 1.15 | 0.8 | 0.26179 | 0.033862 | 0.9 | 4 | 1 | 1 | 2.4109 | 820 | 242.5 | 521.375 | 99.0612 | 7 | 67567.7175 | 0 | 多背景电量序列

## 新增指标组内相关
指标 | 受控变化项 | 有效组数 | 有效节点数 | 组内Pearson | 组内Spearman | 主变容量响应组占比 | 统计说明
分布式电源电量渗透率 | energy_penetration | 227 | 2196 | 0.91358 | 0.92958 | 0.60793 | 固定其余独立输入，组内去均值、节点等权；零容量响应组保留
95%峰值持续时间_h | h95_h | 265 | 2118 | 0.23123 | 0.24854 | 0.098113 | 固定其余独立输入，组内去均值、节点等权；零容量响应组保留
主变与线路单位功率投资比 | line_price | 51 | 357 | -0.093395 | -0.20412 | 0.058824 | 固定其余独立输入，组内去均值、节点等权；零容量响应组保留
主变与储能单位功率投资比 | storage_price | 51 | 357 | -0.24209 | -0.24254 | 0.078431 | 固定其余独立输入，组内去均值、节点等权；零容量响应组保留
最大正向净负荷_MW | growth_rate | 523 | 1492 | -0.81422 | -0.69603 | 0.97514 | 固定其余独立输入，组内去均值、节点等权；零容量响应组保留
最大反向净负荷_MW | energy_penetration | 227 | 2196 | 0.91092 | 0.92966 | 0.60793 | 固定其余独立输入，组内去均值、节点等权；零容量响应组保留
站级负载率最大值 | energy_penetration | 227 | 2196 | 0.97046 | 0.97042 | 0.60793 | 固定其余独立输入，组内去均值、节点等权；零容量响应组保留

## 十三项指标Pearson
指标 | 分布式电源装机渗透率 | 分布式电源电量渗透率 | 站级负载率最大值 | 最大正向净负荷_MW | 最大反向净负荷_MW | 年最大净负荷平均增长率 | 95%峰值持续时间_h | 负荷分散系数 | 初始转供率 | 主变与线路单位功率投资比 | 主变与储能单位功率投资比 | 电缆长度占比 | 储能支撑持续时间_h
分布式电源装机渗透率 | 1 | 0.88453 | 0.73973 | -0.001417 | 0.86613 | -0.003791 | -0.010146 | -0.019433 | 0.023617 | -0.051891 | -0.010702 | 0.048832 | -0.010146
分布式电源电量渗透率 | 0.88453 | 1 | 0.89418 | -0.001535 | 0.98093 | -0.004676 | -0.0082743 | -0.025494 | 0.031095 | -0.067036 | -0.0097278 | 0.063957 | -0.0082743
站级负载率最大值 | 0.73973 | 0.89418 | 1 | 0.27122 | 0.9354 | 0.2676 | -0.0099497 | -0.014112 | 0.060227 | -0.092319 | -0.0057939 | 0.087918 | -0.0099497
最大正向净负荷_MW | -0.001417 | -0.001535 | 0.27122 | 1 | 0.17029 | 0.99883 | 0.0014201 | -0.069725 | 0.084801 | -0.059529 | 0.0013486 | 0.055228 | 0.0014201
最大反向净负荷_MW | 0.86613 | 0.98093 | 0.9354 | 0.17029 | 1 | 0.16706 | -0.010185 | -0.036509 | 0.044489 | -0.074727 | -0.0070877 | 0.07103 | -0.010185
年最大净负荷平均增长率 | -0.003791 | -0.004676 | 0.2676 | 0.99883 | 0.16706 | 1 | 0.0047001 | -0.058831 | 0.071582 | -0.033427 | 0.0046351 | 0.030349 | 0.0047001
95%峰值持续时间_h | -0.010146 | -0.0082743 | -0.0099497 | 0.0014201 | -0.010185 | 0.0047001 | 1 | 0.026505 | -0.032389 | 0.06913 | -0.89739 | -0.066435 | 1
负荷分散系数 | -0.019433 | -0.025494 | -0.014112 | -0.069725 | -0.036509 | -0.058831 | 0.026505 | 1 | -0.022728 | 0.14415 | 0.026511 | -0.13878 | 0.026505
初始转供率 | 0.023617 | 0.031095 | 0.060227 | 0.084801 | 0.044489 | 0.071582 | -0.032389 | -0.022728 | 1 | -0.8343 | -0.03242 | 0.907 | -0.032389
主变与线路单位功率投资比 | -0.051891 | -0.067036 | -0.092319 | -0.059529 | -0.074727 | -0.033427 | 0.06913 | 0.14415 | -0.8343 | 1 | 0.068913 | -0.95933 | 0.06913
主变与储能单位功率投资比 | -0.010702 | -0.0097278 | -0.0057939 | 0.0013486 | -0.0070877 | 0.0046351 | -0.89739 | 0.026511 | -0.03242 | 0.068913 | 1 | -0.066425 | -0.89739
电缆长度占比 | 0.048832 | 0.063957 | 0.087918 | 0.055228 | 0.07103 | 0.030349 | -0.066435 | -0.13878 | 0.907 | -0.95933 | -0.066425 | 1 | -0.066435
储能支撑持续时间_h | -0.010146 | -0.0082743 | -0.0099497 | 0.0014201 | -0.010185 | 0.0047001 | 1 | 0.026505 | -0.032389 | 0.06913 | -0.89739 | -0.066435 | 1

## 十三项指标Spearman
指标 | 分布式电源装机渗透率 | 分布式电源电量渗透率 | 站级负载率最大值 | 最大正向净负荷_MW | 最大反向净负荷_MW | 年最大净负荷平均增长率 | 95%峰值持续时间_h | 负荷分散系数 | 初始转供率 | 主变与线路单位功率投资比 | 主变与储能单位功率投资比 | 电缆长度占比 | 储能支撑持续时间_h
分布式电源装机渗透率 | 1 | 0.86601 | 0.78324 | -0.0054303 | 0.85316 | -0.0054117 | -0.0097021 | -0.0046174 | 0.031931 | -0.058992 | 0.0094952 | 0.060732 | -0.0097021
分布式电源电量渗透率 | 0.86601 | 1 | 0.92733 | -0.005041 | 0.98171 | -0.0050418 | -0.0064141 | -0.0047915 | 0.032962 | -0.06048 | 0.0062773 | 0.062263 | -0.0064141
站级负载率最大值 | 0.78324 | 0.92733 | 1 | 0.2621 | 0.95472 | 0.2621 | -0.027722 | 0.027659 | 0.068732 | -0.089517 | 0.026965 | 0.092157 | -0.027722
最大正向净负荷_MW | -0.0054303 | -0.005041 | 0.2621 | 1 | 0.15973 | 0.99999 | 0.0047084 | -0.072942 | 0.075986 | -0.024305 | -0.0046079 | 0.025021 | 0.0047084
最大反向净负荷_MW | 0.85316 | 0.98171 | 0.95472 | 0.15973 | 1 | 0.15972 | -0.038743 | -0.016815 | 0.046303 | -0.066171 | 0.03766 | 0.068122 | -0.038743
年最大净负荷平均增长率 | -0.0054117 | -0.0050418 | 0.2621 | 0.99999 | 0.15972 | 1 | 0.0047141 | -0.072972 | 0.076083 | -0.024452 | -0.0046135 | 0.025173 | 0.0047141
95%峰值持续时间_h | -0.0097021 | -0.0064141 | -0.027722 | 0.0047084 | -0.038743 | 0.0047141 | 1 | 0.0046133 | -0.031694 | 0.058051 | -0.97022 | -0.059762 | 1
负荷分散系数 | -0.0046174 | -0.0047915 | 0.027659 | -0.072942 | -0.016815 | -0.072972 | 0.0046133 | 1 | 0.060337 | -0.017172 | -0.0045149 | 0.017678 | 0.0046133
初始转供率 | 0.031931 | 0.032962 | 0.068732 | 0.075986 | 0.046303 | 0.076083 | -0.031694 | 0.060337 | 1 | -0.87675 | 0.031018 | 0.90285 | -0.031694
主变与线路单位功率投资比 | -0.058992 | -0.06048 | -0.089517 | -0.024305 | -0.066171 | -0.024452 | 0.058051 | -0.017172 | -0.87675 | 1 | -0.056813 | -0.9711 | 0.058051
主变与储能单位功率投资比 | 0.0094952 | 0.0062773 | 0.026965 | -0.0046079 | 0.03766 | -0.0046135 | -0.97022 | -0.0045149 | 0.031018 | -0.056813 | 1 | 0.058488 | -0.97022
电缆长度占比 | 0.060732 | 0.062263 | 0.092157 | 0.025021 | 0.068122 | 0.025173 | -0.059762 | 0.017678 | 0.90285 | -0.9711 | 0.058488 | 1 | -0.059762
储能支撑持续时间_h | -0.0097021 | -0.0064141 | -0.027722 | 0.0047084 | -0.038743 | 0.0047141 | 1 | 0.0046133 | -0.031694 | 0.058051 | -0.97022 | -0.059762 | 1