## 邳州刚性逐站
仿真年 | 站号 | 规划供电区域类别 | 样本供电区域类别 | 类别设定方式 | 第三台预留位置数 | 备用10kV间隔数 | 无预留新增第三台标记 | 前期1号主变MVA | 前期2号主变MVA | 1号主变MVA | 2号主变MVA | 3号主变MVA | 新增第三台状态 | 主变总容量MVA | 主变采购容量MVA | 主变初始投资万元 | 在役储能MW | 在役储能MWh | 在役储能柜数 | 新增储能MW | 新增储能MWh | 新增储能柜数 | 储能初始投资万元 | 最大正向净负荷MW | 最大反向净负荷MW | 正向95%峰值持续时间h | 反向95%峰值持续时间h | 转出负荷MW | 承接负荷MW | 转接后正向负荷MW | 反向净负荷校核上界MW | 转接用途 | 转供能力基准负荷MW | 初始站间转供率 | 规划目标转供率 | 转供率研究上限 | 关联新增项目端数 | 既有转供能力MW | 新增项目提升比例 | 有效转供率 | 有效转供能力MW | 实际使用新增能力MW | 实际转出比例 | 转供能力基准说明
1 | BDZ-00005 | C | C | source_asset_row | 0 | 10 | 0 | 20.0 | 50.0 | 20.0 | 50.0 | 0.0 | 0 | 70.0 | 0.0 | 0.0 | 38.900000000000006 | 83.635 | 389 | 38.900000000000006 | 83.635 | 389 | 8186.748591800001 | 30.780383118778467 | 15.726536872136784 | 2 | 1 | 0.0 | 27.11961688122154 | 57.900000000000006 | 15.726536872136784 | normal_district_internal_load_reallocation | 30.780383118778467 | 0.28287889057972354 | 0.3 | 0.5 | 1 | 8.707120628258904 | 0.24337127777431272 | 0.5 | 15.390191559389233 | 6.68307093113033 | 0.0 | pre_transfer_station_positive_peak_proxy
1 | BDZ-00016 | C | C | source_asset_row | 1 | 2 | 0 | 40.0 | 63.0 | 40.0 | 63.0 | 0.0 | 0 | 103.0 | 0.0 | 0.0 | 0.0 | 0.0 | 0 | 0.0 | 0 | 0 | 0.0 | 57.414056331217296 | 26.13647899727885 | 3 | 2 | 19.414056331217296 | 0.0 | 38.0 | 45.550535328496146 | normal_district_internal_load_reallocation | 57.414056331217296 | 0.28287889057972354 | 0.3 | 0.5 | 1 | 16.2412245586565 | 0.13047434110533215 | 0.41335323168505567 | 23.7322857286565 | 7.491061169999999 | 0.3381411725940263 | pre_transfer_station_positive_peak_proxy
1 | BDZ-00021 | C | C | source_asset_row | 1 | 0 | 0 | 20.0 | 50.0 | 20.0 | 50.0 | 0.0 | 0 | 70.0 | 0.0 | 0.0 | 0.0 | 0.0 | 0 | 0.0 | 0 | 0 | 0.0 | 25.0547661183711 | 20.125336880536768 | 4 | 1 | 6.054766118371099 | 0.0 | 19.0 | 26.180102998907866 | normal_district_internal_load_reallocation | 25.0547661183711 | 0.28287889057972354 | 0.3 | 0.5 | 1 | 7.087464443299263 | 0.2989874714698403 | 0.5 | 12.52738305918555 | 5.4399186158862864 | 0.241661250788189 | pre_transfer_station_positive_peak_proxy
1 | BDZ-00022 | C | C | source_asset_row | 0 | 16 | 0 | 20.0 | 31.5 | 20.0 | 31.5 | 0.0 | 0 | 51.5 | 0.0 | 0.0 | 6.8 | 14.62 | 68 | 6.8 | 14.62 | 68 | 1431.1025816 | 25.295757518831298 | 39.051752706152485 | 2 | 1 | 0.0 | 0.5042424811687027 | 25.8 | 39.051752706152485 | normal_district_internal_load_reallocation | 25.295757518831298 | 0.28287889057972354 | 0.3 | 0.5 | 1 | 7.155635823300698 | 0.29613903297512706 | 0.5 | 12.647878759415649 | 5.492242936114951 | 0.0 | pre_transfer_station_positive_peak_proxy
1 | BDZ-00026 | B | B | source_asset_row | 1 | 4 | 0 | 40.0 | 40.0 | 40.0 | 40.0 | 0.0 | 0 | 80.0 | 0.0 | 0.0 | 0.1 | 0.215 | 1 | 0.1 | 0.215 | 1 | 21.0456262 | 76.11995336693823 | 14.916231607431524 | 3 | 1 | 38.04828670027157 | 0.0 | 38.071666666666665 | 52.96451830770309 | normal_district_internal_load_reallocation | 76.11995336693823 | 0.28287889057972354 | 0.3 | 0.5 | 3 | 21.53272795941978 | 0.2952338055393627 | 0.5 | 38.05997668346912 | 16.527248724049336 | 0.49984642682134606 | pre_transfer_station_positive_peak_proxy
1 | BDZ-00027 | C | C | source_asset_row | 1 | 0 | 0 | 20.0 | 50.0 | 31.5 | 50.0 | 0.0 | 0 | 81.5 | 31.5 | 522.0599999895 | 28.6 | 61.49 | 286 | 28.6 | 61.49 | 286 | 6019.0490932 | 49.21204887450204 | 29.162721108320948 | 2 | 1 | 0.0 | 9.31295112549796 | 58.525 | 29.162721108320948 | normal_district_internal_load_reallocation | 49.21204887450204 | 0.28287889057972354 | 0.3 | 0.5 | 1 | 13.921049788774269 | 0.1522200627960707 | 0.43509895337579424 | 21.41211095877427 | 7.491061170000001 | 0.0 | pre_transfer_station_positive_peak_proxy
1 | BDZ-00028 | B | B | source_asset_row | 0 | 0 | 0 | 31.5 | 80.0 | 63.0 | 80.0 | 0.0 | 0 | 143.0 | 63.0 | 1044.119999979 | 0.0 | 0.0 | 0 | 0.0 | 0 | 0 | 0.0 | 85.62663746456595 | 0.0 | 3 | 0 | 25.77663746456595 | 0.0 | 59.849999999999994 | 25.77663746456595 | normal_district_internal_load_reallocation | 85.62663746456595 | 0.28287889057972354 | 0.3 | 0.5 | 2 | 24.221968210048605 | 0.17497034548623855 | 0.45784923606596206 | 39.204090550048605 | 14.982122339999998 | 0.3010352645837909 | pre_transfer_station_positive_peak_proxy
1 | BDZ-00031 | C | C | source_asset_row | 1 | 2 | 0 | 31.5 | 40.0 | 31.5 | 40.0 | 0.0 | 0 | 71.5 | 0.0 | 0.0 | 0.0 | 0.0 | 0 | 0.0 | 0 | 0 | 0.0 | 32.9825431219311 | 24.41664741504728 | 3 | 2 | 3.0575431219311042 | 0.0 | 29.924999999999997 | 27.474190536978384 | normal_district_internal_load_reallocation | 32.9825431219311 | 0.28287889057972354 | 0.3 | 0.5 | 1 | 9.330065206829762 | 0.22712200033535207 | 0.5 | 16.49127156096555 | 7.161206354135789 | 0.09270186081855072 | pre_transfer_station_positive_peak_proxy
1 | BDZ-00037 | C | C | source_asset_row | 1 | 7 | 0 | 20.0 | 50.0 | 20.0 | 50.0 | 0.0 | 0 | 70.0 | 0.0 | 0.0 | 0.0 | 0.0 | 0 | 0.0 | 0 | 0 | 0.0 | 22.769506002954515 | 22.208978989778867 | 2 | 3 | 3.7695060029545147 | 0.0 | 19.0 | 25.97848499273338 | normal_district_internal_load_reallocation | 22.769506002954515 | 0.28287889057972354 | 0.3 | 0.5 | 1 | 6.4410125971641286 | 0.3289953312569881 | 0.5 | 11.384753001477257 | 4.943740404313129 | 0.16555062733751857 | pre_transfer_station_positive_peak_proxy
1 | BDZ-00048 | B | B | source_asset_row | 1 | 0 | 0 | 20.0 | 80.0 | 63.0 | 80.0 | 0.0 | 0 | 143.0 | 63.0 | 1044.119999979 | 0.0 | 0.0 | 0 | 0.0 | 0 | 0 | 0.0 | 60.44722076437787 | 3.770400007199986 | 3 | 1 | 0.5972207643778731 | 0.0 | 59.849999999999994 | 4.367620771577859 | normal_district_internal_load_reallocation | 60.44722076437787 | 0.28287889057972354 | 0.3 | 0.5 | 1 | 17.099242748454838 | 0.12392730509811221 | 0.40680619567783577 | 24.59030391845484 | 7.491061170000001 | 0.009880036779620165 | pre_transfer_station_positive_peak_proxy
1 | BDZ-00095 | C | C | source_asset_row | 1 | 14 | 0 | 20.0 | 50.0 | 20.0 | 50.0 | 0.0 | 0 | 70.0 | 0.0 | 0.0 | 1.5 | 3.225 | 15 | 1.5 | 3.225 | 15 | 315.684393 | 18.938577846165263 | 25.47500531180517 | 2 | 1 | 0.0 | 1.5614221538347373 | 20.5 | 25.47500531180517 | normal_district_internal_load_reallocation | 18.938577846165263 | 0.28287889057972354 | 0.3 | 0.5 | 1 | 5.35732389028096 | 0.3955450737034519 | 0.5 | 9.469288923082631 | 4.111965032801671 | 0.0 | pre_transfer_station_positive_peak_proxy
1 | BDZ-00096 | B | B | source_asset_row | 0 | 3 | 0 | 31.5 | 80.0 | 63.0 | 80.0 | 0.0 | 0 | 143.0 | 63.0 | 1044.119999979 | 0.0 | 0.0 | 0 | 0.0 | 0 | 0 | 0.0 | 57.37250668850637 | 0.0 | 3 | 0 | 0.0 | 2.4774933114936317 | 59.85 | 0.0 | normal_district_internal_load_reallocation | 57.37250668850637 | 0.28287889057972354 | 0.3 | 0.5 | 1 | 16.22947104182245 | 0.13056883169967384 | 0.4134477222793974 | 23.72053221182245 | 7.491061170000002 | 0.0 | pre_transfer_station_positive_peak_proxy
1 | BDZ-00124 | C | C | source_asset_row | 0 | 4 | 0 | 31.5 | 40.0 | 31.5 | 40.0 | 0.0 | 0 | 71.5 | 0.0 | 0.0 | 2.9000000000000004 | 6.235 | 29 | 2.9000000000000004 | 6.235 | 29 | 610.3231598000001 | 50.79095596856977 | 25.342710574710434 | 3 | 2 | 18.78762263523644 | 0.0 | 32.00333333333333 | 44.13033320994687 | normal_district_internal_load_reallocation | 50.79095596856977 | 0.28287889057972354 | 0.3 | 0.5 | 1 | 14.367689275872603 | 0.14748809167198162 | 0.43036698225170517 | 21.858750445872605 | 7.49106117 | 0.3699009454923926 | pre_transfer_station_positive_peak_proxy
1 | BDZ-00135 | C | C | source_asset_row | 0 | 8 | 0 | 31.5 | 40.0 | 31.5 | 40.0 | 0.0 | 0 | 71.5 | 0.0 | 0.0 | 88.60000000000001 | 190.49 | 886 | 88.60000000000001 | 190.49 | 886 | 18646.424813200003 | 70.13672543972312 | 47.06385272145246 | 1 | 2 | 0.0 | 48.388274560276884 | 118.525 | 47.06385272145246 | normal_district_internal_load_reallocation | 70.13672543972312 | 0.28287889057972354 | 0.3 | 0.5 | 1 | 19.84019908128355 | 0.10680654283522212 | 0.38968543341494566 | 27.33126025128355 | 7.49106117 | 0.0 | pre_transfer_station_positive_peak_proxy
1 | BDZ-00141 | C | C | source_asset_row | 0 | 0 | 0 | 20.0 | 50.0 | 20.0 | 50.0 | 0.0 | 0 | 70.0 | 0.0 | 0.0 | 16.700000000000003 | 35.905 | 167 | 16.700000000000003 | 35.905 | 167 | 3514.6195754000005 | 32.965922768741464 | 30.97350532230515 | 2 | 2 | 0.0 | 2.7301227888079396 | 35.696045557549404 | 30.97350532230515 | normal_district_internal_load_reallocation | 32.965922768741464 | 0.28287889057972354 | 0.3 | 0.5 | 1 | 9.325363659758434 | 0.22723650791001307 | 0.5 | 16.482961384370732 | 7.157597724612298 | 0.0 | pre_transfer_station_positive_peak_proxy
1 | BDZ-00146 | C | C | source_asset_row | 1 | 7 | 0 | 20.0 | 31.5 | 20.0 | 31.5 | 0.0 | 0 | 51.5 | 0.0 | 0.0 | 30.1 | 64.715 | 301 | 30.1 | 64.715 | 301 | 6334.733486200001 | 21.439899245678646 | 23.813052677052546 | 2 | 2 | 0.0 | 27.660100754321356 | 49.1 | 23.813052677052546 | normal_district_internal_load_reallocation | 21.439899245678646 | 0.28287889057972354 | 0.3 | 0.5 | 1 | 6.064894912758627 | 0.3493981517431745 | 0.5 | 10.719949622839323 | 4.655054710080696 | 0.0 | pre_transfer_station_positive_peak_proxy
1 | BDZ-00147 | B | B | source_asset_row | 1 | 0 | 0 | 20.0 | 50.0 | 20.0 | 50.0 | 0.0 | 0 | 70.0 | 0.0 | 0.0 | 2.5 | 5.375 | 25 | 2.5 | 5.375 | 25 | 526.140655 | 41.51695268138637 | 0.0 | 3 | 0 | 20.725286014719703 | 0.0 | 20.791666666666668 | 20.725286014719703 | normal_district_internal_load_reallocation | 41.51695268138637 | 0.28287889057972354 | 0.3 | 0.5 | 2 | 11.744269514761456 | 0.3608675823338319 | 0.5 | 20.758476340693186 | 9.01420682593173 | 0.499200559679122 | pre_transfer_station_positive_peak_proxy
1 | BDZ-00162 | C | C | source_asset_row | 1 | 16 | 0 | 20.0 | 20.0 | 20.0 | 20.0 | 0.0 | 0 | 40.0 | 0.0 | 0.0 | 0.0 | 0.0 | 0 | 0.0 | 0 | 0 | 0.0 | 15.872173533467524 | 29.104842160842 | 2 | 3 | 0.0 | 3.1278264665324755 | 19.0 | 29.104842160842 | normal_district_internal_load_reallocation | 15.872173533467524 | 0.28287889057972354 | 0.3 | 0.5 | 1 | 4.489902840236144 | 0.47196189949691536 | 0.5 | 7.936086766733762 | 3.4461839264976186 | 0.0 | pre_transfer_station_positive_peak_proxy
1 | BDZ-00164 | C | C | source_asset_row | 1 | 11 | 0 | 20.0 | 20.0 | 20.0 | 20.0 | 0.0 | 0 | 40.0 | 0.0 | 0.0 | 0.4 | 0.86 | 4 | 0.4 | 0.86 | 4 | 84.1825048 | 32.36759997601996 | 25.22695267975254 | 3 | 1 | 13.080933309353295 | 0.0 | 19.286666666666665 | 38.307885989105834 | normal_district_internal_load_reallocation | 32.36759997601996 | 0.28287889057972354 | 0.3 | 0.5 | 1 | 9.156110771944812 | 0.23143702886682574 | 0.5 | 16.18379998800998 | 7.027689216065167 | 0.40413664649354625 | pre_transfer_station_positive_peak_proxy
1 | BDZ-00172 | C | C | source_asset_row | 1 | 7 | 0 | 20.0 | 50.0 | 20.0 | 50.0 | 0.0 | 0 | 70.0 | 0.0 | 0.0 | 35.900000000000006 | 77.185 | 359 | 35.900000000000006 | 77.185 | 359 | 7555.3798058 | 28.47019206015638 | 18.83546319386309 | 2 | 2 | 0.0 | 26.42980793984362 | 54.9 | 18.83546319386309 | normal_district_internal_load_reallocation | 28.47019206015638 | 0.28287889057972354 | 0.3 | 0.5 | 1 | 8.05361634456869 | 0.26311944626758005 | 0.5 | 14.23509603007819 | 6.181479685509499 | 0.0 | pre_transfer_station_positive_peak_proxy
2 | BDZ-00005 | C | C | source_asset_row | 0 | 10 | 0 | 20.0 | 50.0 | 20.0 | 50.0 | 0.0 | 0 | 70.0 | 0.0 | 0.0 | 38.900000000000006 | 83.635 | 389 | 0.0 | 0 | 0 | 0.0 | 33.26566015648419 | 16.996332664480548 | 2 | 1 | 0.0 | 16.024864595520754 | 49.29052475200494 | 16.996332664480548 | normal_district_internal_load_reallocation | 33.26566015648419 | 0.28287889057972354 | 0.3 | 0.5 | 1 | 9.41015303946836 | 0.22518901277658343 | 0.5 | 16.632830078242094 | 7.2226770387737345 | 0.0 | pre_transfer_station_positive_peak_proxy
2 | BDZ-00016 | C | C | source_asset_row | 1 | 2 | 0 | 40.0 | 63.0 | 40.0 | 63.0 | 0.0 | 0 | 103.0 | 0.0 | 0.0 | 0.0 | 0.0 | 0 | 0.0 | 0 | 0 | 0.0 | 62.04979576600247 | 28.246796820411678 | 3 | 2 | 24.049795766002468 | 0.0 | 38.0 | 52.29659258641415 | normal_district_internal_load_reallocation | 62.04979576600247 | 0.28287889057972354 | 0.3 | 0.5 | 1 | 17.552577386985206 | 0.1207266047780355 | 0.403605495357759 | 25.043638556985204 | 7.491061169999999 | 0.38758863698274293 | pre_transfer_station_positive_peak_proxy
2 | BDZ-00021 | C | C | source_asset_row | 1 | 0 | 0 | 20.0 | 50.0 | 20.0 | 50.0 | 0.0 | 0 | 70.0 | 0.0 | 0.0 | 0.0 | 0.0 | 0 | 0.0 | 0 | 0 | 0.0 | 27.077744022147954 | 21.750301632673846 | 4 | 1 | 8.077744022147954 | 0.0 | 19.0 | 29.8280456548218 | normal_district_internal_load_reallocation | 27.077744022147954 | 0.28287889057972354 | 0.3 | 0.5 | 1 | 7.659722188386954 | 0.27665012136434874 | 0.5 | 13.538872011073977 | 5.8791498226870225 | 0.2983167288803989 | pre_transfer_station_positive_peak_proxy
2 | BDZ-00022 | C | C | source_asset_row | 0 | 16 | 0 | 20.0 | 31.5 | 20.0 | 31.5 | 0.0 | 0 | 51.5 | 0.0 | 0.0 | 6.8 | 14.62 | 68 | 0.0 | 0 | 0 | 0.0 | 27.338193607762545 | 42.20487864055816 | 2 | 1 | 1.538193607762544 | 0.0 | 25.8 | 43.7430722483207 | normal_district_internal_load_reallocation | 27.338193607762545 | 0.28287889057972354 | 0.3 | 0.5 | 1 | 7.733397878217558 | 0.27401448967253456 | 0.5 | 13.669096803881272 | 5.935698925663714 | 0.056265371071400325 | pre_transfer_station_positive_peak_proxy
2 | BDZ-00026 | B | B | source_asset_row | 1 | 4 | 0 | 40.0 | 40.0 | 40.0 | 40.0 | 50.0 | 1 | 130.0 | 50.0 | 1223.0 | 0.1 | 0.215 | 1 | 0.0 | 0 | 0 | 0.0 | 82.26604880324446 | 16.120601538760727 | 3 | 1 | 6.194382136577815 | 0.0 | 76.07166666666664 | 22.314983675338542 | normal_district_internal_load_reallocation | 82.26604880324446 | 0.28287889057972354 | 0.3 | 0.5 | 3 | 23.271328617839185 | 0.27317689176672466 | 0.5 | 41.13302440162223 | 17.861695783783045 | 0.07529694481125386 | pre_transfer_station_positive_peak_proxy
2 | BDZ-00027 | C | C | source_asset_row | 1 | 0 | 0 | 31.5 | 50.0 | 31.5 | 50.0 | 0.0 | 0 | 81.5 | 0.0 | 0.0 | 28.6 | 61.49 | 286 | 0.0 | 0 | 0 | 0.0 | 53.1855398662901 | 31.517384494018348 | 2 | 1 | 0.0 | 5.339460133709899 | 58.525 | 31.517384494018348 | normal_district_internal_load_reallocation | 53.1855398662901 | 0.28287889057972354 | 0.3 | 0.5 | 1 | 15.045066512259801 | 0.1408477038840394 | 0.42372659446376293 | 22.5361276822598 | 7.49106117 | 0.0 | pre_transfer_station_positive_peak_proxy
2 | BDZ-00028 | B | B | source_asset_row | 0 | 0 | 0 | 63.0 | 80.0 | 63.0 | 80.0 | 0.0 | 0 | 143.0 | 0.0 | 0.0 | 0.0 | 0.0 | 0 | 0.0 | 0 | 0 | 0.0 | 92.54032385649424 | 0.0 | 3 | 0 | 32.690323856494246 | 0.0 | 59.849999999999994 | 32.690323856494246 | normal_district_internal_load_reallocation | 92.54032385649424 | 0.28287889057972354 | 0.3 | 0.5 | 2 | 26.177704146413415 | 0.16189831325026852 | 0.4447772038299921 | 41.159826486413415 | 14.982122340000004 | 0.35325491087742855 | pre_transfer_station_positive_peak_proxy
2 | BDZ-00031 | C | C | source_asset_row | 1 | 2 | 0 | 31.5 | 40.0 | 31.5 | 40.0 | 0.0 | 0 | 71.5 | 0.0 | 0.0 | 0.0 | 0.0 | 0 | 0.0 | 0 | 0 | 0.0 | 35.64562748802742 | 26.388102186230842 | 3 | 2 | 5.720627488027425 | 0.0 | 29.924999999999997 | 32.10872967425827 | normal_district_internal_load_reallocation | 35.64562748802742 | 0.28287889057972354 | 0.3 | 0.5 | 1 | 10.083395557831295 | 0.21015371864378266 | 0.4930326092235062 | 17.574456727831297 | 7.491061170000001 | 0.16048609299833078 | pre_transfer_station_positive_peak_proxy
2 | BDZ-00037 | C | C | source_asset_row | 1 | 7 | 0 | 20.0 | 50.0 | 20.0 | 50.0 | 0.0 | 0 | 70.0 | 0.0 | 0.0 | 0.0 | 0.0 | 0 | 0.0 | 0 | 0 | 0.0 | 24.607966889249397 | 24.00218167023909 | 2 | 3 | 5.607966889249397 | 0.0 | 19.0 | 29.610148559488486 | normal_district_internal_load_reallocation | 24.607966889249397 | 0.28287889057972354 | 0.3 | 0.5 | 1 | 6.96107437305344 | 0.30441609433701966 | 0.5 | 12.303983444624699 | 5.342909071571259 | 0.2278923291179889 | pre_transfer_station_positive_peak_proxy
2 | BDZ-00048 | B | B | source_asset_row | 1 | 0 | 0 | 63.0 | 80.0 | 63.0 | 80.0 | 0.0 | 0 | 143.0 | 0.0 | 0.0 | 0.0 | 0.0 | 0 | 0.0 | 0 | 0 | 0.0 | 65.3278646855117 | 4.074830544165683 | 3 | 1 | 5.477864685511705 | 0.0 | 59.849999999999994 | 9.552695229677386 | normal_district_internal_load_reallocation | 65.3278646855117 | 0.28287889057972354 | 0.3 | 0.5 | 1 | 18.47987388617985 | 0.1146686977457776 | 0.39754758832550113 | 25.970935056179847 | 7.491061169999999 | 0.08385188635633725 | pre_transfer_station_positive_peak_proxy
2 | BDZ-00095 | C | C | source_asset_row | 1 | 14 | 0 | 20.0 | 50.0 | 20.0 | 50.0 | 0.0 | 0 | 70.0 | 0.0 | 0.0 | 1.5 | 3.225 | 15 | 0.0 | 0 | 0 | 0.0 | 20.467721017198823 | 27.53191426880366 | 2 | 1 | 0.0 | 0.032278982801177136 | 20.5 | 27.53191426880366 | normal_district_internal_load_reallocation | 20.467721017198823 | 0.28287889057972354 | 0.3 | 0.5 | 1 | 5.789886214040494 | 0.3659939063907181 | 0.5 | 10.233860508599411 | 4.443974294558918 | 0.0 | pre_transfer_station_positive_peak_proxy
2 | BDZ-00096 | B | B | source_asset_row | 0 | 3 | 0 | 63.0 | 80.0 | 63.0 | 80.0 | 0.0 | 0 | 143.0 | 0.0 | 0.0 | 0.0 | 0.0 | 0 | 0.0 | 0 | 0 | 0.0 | 62.0048913121264 | 0.0 | 3 | 0 | 2.154891312126402 | 0.0 | 59.849999999999994 | 2.154891312126402 | normal_district_internal_load_reallocation | 62.0048913121264 | 0.28287889057972354 | 0.3 | 0.5 | 1 | 17.539874864890653 | 0.12081403598130268 | 0.40369292656102623 | 25.030936034890654 | 7.491061170000001 | 0.03475356970273354 | pre_transfer_station_positive_peak_proxy
2 | BDZ-00124 | C | C | source_asset_row | 0 | 4 | 0 | 31.5 | 40.0 | 31.5 | 40.0 | 0.0 | 0 | 71.5 | 0.0 | 0.0 | 3.0 | 6.45 | 30 | 0.09999999999999994 | 0.21499999999999986 | 1 | 21.045626199999987 | 54.89193145366042 | 27.388937758482058 | 3 | 2 | 22.816931453660423 | 0.0 | 32.074999999999996 | 50.20586921214248 | normal_district_internal_load_reallocation | 54.89193145366042 | 0.28287889057972354 | 0.3 | 0.5 | 1 | 15.52776867138969 | 0.13646925826109668 | 0.4193481488408202 | 23.018829841389692 | 7.49106117 | 0.4156700420155993 | pre_transfer_station_positive_peak_proxy
2 | BDZ-00135 | C | C | source_asset_row | 0 | 8 | 0 | 31.5 | 40.0 | 31.5 | 40.0 | 0.0 | 0 | 71.5 | 0.0 | 0.0 | 88.60000000000001 | 190.49 | 886 | 0.0 | 0 | 0 | 0.0 | 75.79972165918448 | 50.86389354691024 | 1 | 2 | 0.0 | 42.72527834081552 | 118.525 | 50.86389354691024 | normal_district_internal_load_reallocation | 75.79972165918448 | 0.28287889057972354 | 0.3 | 0.5 | 1 | 21.44214116920195 | 0.09882702740891035 | 0.3817059179886339 | 28.93320233920195 | 7.491061170000002 | 0.0 | pre_transfer_station_positive_peak_proxy
2 | BDZ-00141 | C | C | source_asset_row | 0 | 0 | 0 | 20.0 | 50.0 | 20.0 | 50.0 | 0.0 | 0 | 70.0 | 0.0 | 0.0 | 16.700000000000003 | 35.905 | 167 | 0.0 | 0 | 0 | 0.0 | 35.627665170315076 | 33.474375479045285 | 2 | 2 | 0.0 | 0.07233482968492666 | 35.7 | 33.474375479045285 | normal_district_internal_load_reallocation | 35.627665170315076 | 0.28287889057972354 | 0.3 | 0.5 | 1 | 10.078314397324586 | 0.2102596713590298 | 0.49313856193875333 | 17.569375567324585 | 7.49106117 | 0.0 | pre_transfer_station_positive_peak_proxy
2 | BDZ-00146 | C | C | source_asset_row | 1 | 7 | 0 | 20.0 | 31.5 | 20.0 | 31.5 | 0.0 | 0 | 51.5 | 0.0 | 0.0 | 30.1 | 64.715 | 301 | 0.0 | 0 | 0 | 0.0 | 23.17100470594505 | 25.735771857888526 | 2 | 2 | 0.0 | 25.92899529405495 | 49.1 | 25.735771857888526 | normal_district_internal_load_reallocation | 23.17100470594505 | 0.28287889057972354 | 0.3 | 0.5 | 1 | 6.55458810483529 | 0.32329462037000045 | 0.5 | 11.585502352972526 | 5.030914248137236 | 0.0 | pre_transfer_station_positive_peak_proxy
2 | BDZ-00147 | B | B | source_asset_row | 1 | 0 | 0 | 20.0 | 50.0 | 40.0 | 50.0 | 0.0 | 0 | 90.0 | 40.0 | 662.93333332 | 2.5 | 5.375 | 25 | 0.0 | 0 | 0 | 0.0 | 44.86912438036746 | 0.0 | 3 | 0 | 5.077457713700795 | 0.0 | 39.791666666666664 | 5.077457713700795 | normal_district_internal_load_reallocation | 44.86912438036746 | 0.28287889057972354 | 0.3 | 0.5 | 2 | 12.692528126001973 | 0.33390716995037784 | 0.5 | 22.43456219018373 | 9.742034064181757 | 0.11316150657761538 | pre_transfer_station_positive_peak_proxy
2 | BDZ-00162 | C | C | source_asset_row | 1 | 16 | 0 | 20.0 | 20.0 | 20.0 | 20.0 | 0.0 | 0 | 40.0 | 0.0 | 0.0 | 0.0 | 0.0 | 0 | 0.0 | 0 | 0 | 0.0 | 17.153728355868083 | 31.454832270752647 | 2 | 3 | 0.0 | 1.8462716441319174 | 19.0 | 31.454832270752647 | normal_district_internal_load_reallocation | 17.153728355868083 | 0.28287889057972354 | 0.3 | 0.5 | 1 | 4.852427646613909 | 0.4367016321228731 | 0.5 | 8.576864177934041 | 3.724436531320133 | 0.0 | pre_transfer_station_positive_peak_proxy
2 | BDZ-00164 | C | C | source_asset_row | 1 | 11 | 0 | 20.0 | 20.0 | 20.0 | 20.0 | 50.0 | 1 | 90.0 | 50.0 | 1223.0 | 0.4 | 0.86 | 4 | 0.0 | 0 | 0 | 0.0 | 34.98103245590909 | 27.26383331195066 | 3 | 1 | 0.0 | 3.3056342107575745 | 38.28666666666666 | 27.26383331195066 | normal_district_internal_load_reallocation | 34.98103245590909 | 0.28287889057972354 | 0.3 | 0.5 | 1 | 9.895395652460865 | 0.21414637144978235 | 0.4970252620295059 | 17.386456822460865 | 7.491061170000001 | 0.0 | pre_transfer_station_positive_peak_proxy
2 | BDZ-00172 | C | C | source_asset_row | 1 | 7 | 0 | 20.0 | 50.0 | 20.0 | 50.0 | 0.0 | 0 | 70.0 | 0.0 | 0.0 | 35.900000000000006 | 77.185 | 359 | 0.0 | 0 | 0 | 0.0 | 30.76893910021552 | 20.356280657038216 | 2 | 2 | 0.0 | 24.13106089978448 | 54.9 | 20.356280657038216 | normal_district_internal_load_reallocation | 30.76893910021552 | 0.28287889057972354 | 0.3 | 0.5 | 1 | 8.703883356984043 | 0.2434617958585231 | 0.5 | 15.38446955010776 | 6.680586193123716 | 0.0 | pre_transfer_station_positive_peak_proxy
3 | BDZ-00005 | C | C | source_asset_row | 0 | 10 | 0 | 20.0 | 50.0 | 20.0 | 50.0 | 0.0 | 0 | 70.0 | 0.0 | 0.0 | 38.900000000000006 | 83.635 | 389 | 0.0 | 0 | 0 | 0.0 | 35.951604025733644 | 18.36865461165187 | 2 | 1 | 0.0 | 0.0 | 35.951604025733644 | 18.36865461165187 | normal_district_internal_load_reallocation | 35.951604025733644 | 0.28287889057972354 | 0.3 | 0.5 | 1 | 10.169949861361056 | 0.20836514456039307 | 0.4912440351401166 | 17.661011031361056 | 7.49106117 | 0.0 | pre_transfer_station_positive_peak_proxy
3 | BDZ-00016 | C | C | source_asset_row | 1 | 2 | 0 | 40.0 | 63.0 | 40.0 | 63.0 | 50.0 | 1 | 153.0 | 50.0 | 1223.0 | 0.0 | 0.0 | 0 | 0.0 | 0 | 0 | 0.0 | 67.05983518027783 | 30.527506428723218 | 3 | 2 | 0.0 | 18.44016481972217 | 85.5 | 30.527506428723218 | normal_district_internal_load_reallocation | 67.05983518027783 | 0.28287889057972354 | 0.3 | 0.5 | 1 | 18.96981177825611 | 0.111707121704992 | 0.39458601228471557 | 26.46087294825611 | 7.491061170000002 | 0.0 | pre_transfer_station_positive_peak_proxy
3 | BDZ-00021 | C | C | source_asset_row | 1 | 0 | 0 | 20.0 | 50.0 | 20.0 | 50.0 | 0.0 | 0 | 70.0 | 0.0 | 0.0 | 0.0 | 0.0 | 0 | 0.0 | 0 | 0 | 0.0 | 29.264061690496344 | 23.50646967653031 | 4 | 1 | 10.264061690496344 | 0.0 | 19.0 | 33.77053136702665 | normal_district_internal_load_reallocation | 29.264061690496344 | 0.28287889057972354 | 0.3 | 0.5 | 1 | 8.278185304864195 | 0.2559815943947644 | 0.5 | 14.632030845248172 | 6.353845540383977 | 0.3507394769410854 | pre_transfer_station_positive_peak_proxy
3 | BDZ-00022 | C | C | source_asset_row | 0 | 16 | 0 | 20.0 | 31.5 | 20.0 | 31.5 | 0.0 | 0 | 51.5 | 0.0 | 0.0 | 6.8 | 14.62 | 68 | 0.0 | 0 | 0 | 0.0 | 29.545540558693613 | 45.61259502146781 | 2 | 1 | 3.7455405586936124 | 0.0 | 25.8 | 49.358135580161424 | normal_district_internal_load_reallocation | 29.545540558693613 | 0.28287889057972354 | 0.3 | 0.5 | 1 | 8.357809734821474 | 0.2535428707123721 | 0.5 | 14.772770279346807 | 6.414960544525332 | 0.1267717729263717 | pre_transfer_station_positive_peak_proxy
3 | BDZ-00026 | B | B | source_asset_row | 1 | 4 | 0 | 40.0 | 40.0 | 40.0 | 40.0 | 50.0 | 0 | 130.0 | 0.0 | 0.0 | 0.1 | 0.215 | 1 | 0.0 | 0 | 0 | 0.0 | 88.9083937436734 | 17.422214994437418 | 3 | 1 | 12.836727077006742 | 0.0 | 76.07166666666666 | 30.25894207144416 | normal_district_internal_load_reallocation | 88.9083937436734 | 0.28287889057972354 | 0.3 | 0.5 | 3 | 25.150307785435565 | 0.2527678497352131 | 0.5 | 44.4541968718367 | 19.303889086401135 | 0.14438149803960648 | pre_transfer_station_positive_peak_proxy
3 | BDZ-00027 | C | C | source_asset_row | 1 | 0 | 0 | 31.5 | 50.0 | 31.5 | 50.0 | 0.0 | 0 | 81.5 | 0.0 | 0.0 | 28.6 | 61.49 | 286 | 0.0 | 0 | 0 | 0.0 | 57.47985941577721 | 34.06216867260576 | 2 | 1 | 0.0 | 0.0 | 57.47985941577721 | 34.06216867260576 | normal_district_internal_load_reallocation | 57.47985941577721 | 0.28287889057972354 | 0.3 | 0.5 | 1 | 16.259838862213535 | 0.13032497375844024 | 0.4132038643381638 | 23.750900032213536 | 7.491061170000001 | 0.0 | pre_transfer_station_positive_peak_proxy
3 | BDZ-00028 | B | B | source_asset_row | 0 | 0 | 0 | 63.0 | 80.0 | 63.0 | 80.0 | 0.0 | 0 | 143.0 | 0.0 | 0.0 | 0.0 | 0.0 | 0 | 0.0 | 0 | 0 | 0.0 | 100.01223676462455 | 0.0 | 3 | 0 | 40.16223676462455 | 0.0 | 59.849999999999994 | 40.16223676462455 | normal_district_internal_load_reallocation | 100.01223676462455 | 0.28287889057972354 | 0.3 | 0.5 | 3 | 28.29135058037363 | 0.22470433855898939 | 0.5 | 50.00611838231227 | 21.714767801938642 | 0.40157322807553075 | pre_transfer_station_positive_peak_proxy
3 | BDZ-00031 | C | C | source_asset_row | 1 | 2 | 0 | 31.5 | 40.0 | 31.5 | 40.0 | 0.0 | 0 | 71.5 | 0.0 | 0.0 | 0.0 | 0.0 | 0 | 0.0 | 0 | 0 | 0.0 | 38.523735247399664 | 28.518736628921122 | 3 | 2 | 8.598735247399667 | 0.0 | 29.924999999999997 | 37.11747187632079 | normal_district_internal_load_reallocation | 38.523735247399664 | 0.28287889057972354 | 0.3 | 0.5 | 1 | 10.897551487771409 | 0.19445313705673553 | 0.4773320276364591 | 18.38861265777141 | 7.491061170000001 | 0.22320616607342295 | pre_transfer_station_positive_peak_proxy
3 | BDZ-00037 | C | C | source_asset_row | 1 | 7 | 0 | 20.0 | 50.0 | 31.5 | 50.0 | 0.0 | 0 | 81.5 | 31.5 | 522.0599999895 | 0.0 | 0.0 | 0 | 0.0 | 0 | 0 | 0.0 | 26.594869223066137 | 25.940171549367466 | 2 | 3 | 0.0 | 3.33013077693386 | 29.924999999999997 | 25.940171549367466 | normal_district_internal_load_reallocation | 26.594869223066137 | 0.28287889057972354 | 0.3 | 0.5 | 1 | 7.523127100933783 | 0.2816731718877146 | 0.5 | 13.297434611533069 | 5.774307510599286 | 0.0 | pre_transfer_station_positive_peak_proxy
3 | BDZ-00048 | B | B | source_asset_row | 1 | 0 | 0 | 63.0 | 80.0 | 63.0 | 80.0 | 50.0 | 1 | 193.0 | 50.0 | 1223.0 | 0.0 | 0.0 | 0 | 0.0 | 0 | 0 | 0.0 | 70.60258272260455 | 4.4038414841815205 | 3 | 1 | 0.0 | 36.74741727739544 | 107.35 | 4.4038414841815205 | normal_district_internal_load_reallocation | 70.60258272260455 | 0.28287889057972354 | 0.3 | 0.5 | 1 | 19.971980272633534 | 0.10610180082833735 | 0.3889806914080609 | 27.463041442633536 | 7.491061170000001 | 0.0 | pre_transfer_station_positive_peak_proxy
3 | BDZ-00095 | C | C | source_asset_row | 1 | 14 | 0 | 20.0 | 50.0 | 20.0 | 50.0 | 0.0 | 0 | 70.0 | 0.0 | 0.0 | 1.5 | 3.225 | 15 | 0.0 | 0 | 0 | 0.0 | 22.12033063098812 | 29.75490265956856 | 2 | 1 | 1.6203306309881214 | 0.0 | 20.5 | 31.375233290556682 | normal_district_internal_load_reallocation | 22.12033063098812 | 0.28287889057972354 | 0.3 | 0.5 | 1 | 6.257374588150595 | 0.33865050640363653 | 0.5 | 11.06016531549406 | 4.802790727343465 | 0.07325074195402027 | pre_transfer_station_positive_peak_proxy
3 | BDZ-00096 | B | B | source_asset_row | 0 | 3 | 0 | 63.0 | 80.0 | 63.0 | 80.0 | 0.0 | 0 | 143.0 | 0.0 | 0.0 | 0.0 | 0.0 | 0 | 0.0 | 0 | 0 | 0.0 | 67.01130504027309 | 0.0 | 3 | 0 | 7.161305040273092 | 0.0 | 59.849999999999994 | 7.161305040273092 | normal_district_internal_load_reallocation | 67.01130504027309 | 0.28287889057972354 | 0.3 | 0.5 | 1 | 18.956083626091885 | 0.11178802092420005 | 0.3946669115039236 | 26.447144796091887 | 7.491061169999999 | 0.10686711795821949 | pre_transfer_station_positive_peak_proxy
3 | BDZ-00124 | C | C | source_asset_row | 0 | 4 | 0 | 31.5 | 40.0 | 31.5 | 40.0 | 0.0 | 0 | 71.5 | 0.0 | 0.0 | 3.0 | 6.45 | 30 | 0.0 | 0 | 0 | 0.0 | 59.32402887982504 | 29.60038190573763 | 3 | 2 | 27.249028879825048 | 0.0 | 32.074999999999996 | 56.84941078556268 | normal_district_internal_load_reallocation | 59.32402887982504 | 0.28287889057972354 | 0.3 | 0.5 | 2 | 16.781515474244387 | 0.252547283502101 | 0.5 | 29.66201443991252 | 12.880498965668133 | 0.45932532557801237 | pre_transfer_station_positive_peak_proxy
3 | BDZ-00135 | C | C | source_asset_row | 0 | 8 | 0 | 31.5 | 40.0 | 31.5 | 40.0 | 0.0 | 0 | 71.5 | 0.0 | 0.0 | 88.60000000000001 | 190.49 | 886 | 0.0 | 0 | 0 | 0.0 | 81.9199608705388 | 54.970758175353545 | 1 | 2 | 0.0 | 11.124321824782768 | 93.04428269532157 | 54.970758175353545 | normal_district_internal_load_reallocation | 81.9199608705388 | 0.28287889057972354 | 0.3 | 0.5 | 1 | 23.17342764739238 | 0.09144366147633305 | 0.3743225520560566 | 30.664488817392378 | 7.491061169999999 | 0.0 | pre_transfer_station_positive_peak_proxy
3 | BDZ-00141 | C | C | source_asset_row | 0 | 0 | 0 | 20.0 | 50.0 | 20.0 | 50.0 | 0.0 | 0 | 70.0 | 0.0 | 0.0 | 16.700000000000003 | 35.905 | 167 | 0.0 | 0 | 0 | 0.0 | 38.504322611944936 | 36.177171490666616 | 2 | 2 | 2.804322611944933 | 0.0 | 35.7 | 38.98149410261155 | normal_district_internal_load_reallocation | 38.504322611944936 | 0.28287889057972354 | 0.3 | 0.5 | 1 | 10.892060062990746 | 0.19455117404600436 | 0.4774300646257279 | 18.383121232990746 | 7.49106117 | 0.07283137117376444 | pre_transfer_station_positive_peak_proxy
3 | BDZ-00146 | C | C | source_asset_row | 1 | 7 | 0 | 20.0 | 31.5 | 20.0 | 31.5 | 0.0 | 0 | 51.5 | 0.0 | 0.0 | 30.1 | 64.715 | 301 | 0.0 | 0 | 0 | 0.0 | 25.04188349631087 | 27.813735689567498 | 2 | 2 | 0.0 | 24.058116503689128 | 49.099999999999994 | 27.813735689567498 | normal_district_internal_load_reallocation | 25.04188349631087 | 0.28287889057972354 | 0.3 | 0.5 | 1 | 7.083820221463108 | 0.29914128348626695 | 0.5 | 12.520941748155435 | 5.437121526692327 | 0.0 | pre_transfer_station_positive_peak_proxy
3 | BDZ-00147 | B | B | source_asset_row | 1 | 0 | 0 | 40.0 | 50.0 | 40.0 | 50.0 | 0.0 | 0 | 90.0 | 0.0 | 0.0 | 2.5 | 5.375 | 25 | 0.0 | 0 | 0 | 0.0 | 48.49195792646645 | 0.0 | 3 | 0 | 8.700291259799783 | 0.0 | 39.791666666666664 | 8.700291259799783 | normal_district_internal_load_reallocation | 48.49195792646645 | 0.28287889057972354 | 0.3 | 0.5 | 2 | 13.71735126027746 | 0.3089609696254995 | 0.5 | 24.245978963233224 | 10.528627702955763 | 0.1794171988887924 | pre_transfer_station_positive_peak_proxy
3 | BDZ-00162 | C | C | source_asset_row | 1 | 16 | 0 | 20.0 | 20.0 | 20.0 | 20.0 | 0.0 | 0 | 40.0 | 0.0 | 0.0 | 0.0 | 0.0 | 0 | 0.0 | 0 | 0 | 0.0 | 18.538758783506648 | 33.994565842804725 | 2 | 3 | 0.0 | 0.4612412164933488 | 18.999999999999996 | 33.994565842804725 | normal_district_internal_load_reallocation | 18.538758783506648 | 0.28287889057972354 | 0.3 | 0.5 | 1 | 5.244223517403466 | 0.40407565886582236 | 0.5 | 9.269379391753324 | 4.025155874349858 | 0.0 | pre_transfer_station_positive_peak_proxy
3 | BDZ-00164 | C | C | source_asset_row | 1 | 11 | 0 | 20.0 | 20.0 | 20.0 | 50.0 | 50.0 | 0 | 120.0 | 50.0 | 828.66666665 | 0.4 | 0.86 | 4 | 0.0 | 0 | 0 | 0.0 | 37.805479324631484 | 29.46517624613557 | 3 | 1 | 0.0 | 28.981187342035177 | 66.78666666666666 | 29.46517624613557 | normal_district_internal_load_reallocation | 37.805479324631484 | 0.28287889057972354 | 0.3 | 0.5 | 1 | 10.69437204918643 | 0.19814749882351929 | 0.4810263894032428 | 18.18543321918643 | 7.49106117 | 0.0 | pre_transfer_station_positive_peak_proxy
3 | BDZ-00172 | C | C | source_asset_row | 1 | 7 | 0 | 20.0 | 50.0 | 20.0 | 50.0 | 0.0 | 0 | 70.0 | 0.0 | 0.0 | 35.900000000000006 | 77.185 | 359 | 0.0 | 0 | 0 | 0.0 | 33.253292122244 | 21.999892326678737 | 2 | 2 | 0.0 | 0.0 | 33.253292122244 | 21.999892326678737 | normal_district_internal_load_reallocation | 33.253292122244 | 0.28287889057972354 | 0.3 | 0.5 | 1 | 9.406654383663843 | 0.22527276825589948 | 0.5 | 16.626646061122 | 7.2199916774581565 | 0.0 | pre_transfer_station_positive_peak_proxy
4 | BDZ-00005 | C | C | source_asset_row | 0 | 10 | 0 | 20.0 | 50.0 | 20.0 | 50.0 | 0.0 | 0 | 70.0 | 0.0 | 0.0 | 38.900000000000006 | 83.635 | 389 | 0.0 | 0 | 0 | 0.0 | 38.85441701571667 | 19.851780904905667 | 2 | 1 | 0.0 | 0.0 | 38.85441701571667 | 19.851780904905667 | normal_district_internal_load_reallocation | 38.85441701571667 | 0.28287889057972354 | 0.3 | 0.5 | 1 | 10.991094379527864 | 0.19279818731985746 | 0.475677077899581 | 18.482155549527864 | 7.491061170000001 | 0.0 | pre_transfer_station_positive_peak_proxy
4 | BDZ-00016 | C | C | source_asset_row | 1 | 2 | 0 | 40.0 | 63.0 | 40.0 | 63.0 | 50.0 | 0 | 153.0 | 0.0 | 0.0 | 0.0 | 0.0 | 0 | 0.0 | 0 | 0 | 0.0 | 72.47439639229204 | 32.99236563638634 | 3 | 2 | 0.0 | 13.025603607707964 | 85.5 | 32.99236563638634 | normal_district_internal_load_reallocation | 72.47439639229204 | 0.28287889057972354 | 0.3 | 0.5 | 1 | 20.50147684688669 | 0.10336148409504665 | 0.3862403746747702 | 27.992538016886687 | 7.491061169999999 | 0.0 | pre_transfer_station_positive_peak_proxy
4 | BDZ-00021 | C | C | source_asset_row | 1 | 0 | 0 | 20.0 | 50.0 | 20.0 | 50.0 | 0.0 | 0 | 70.0 | 0.0 | 0.0 | 0.0 | 0.0 | 0 | 0.0 | 0 | 0 | 0.0 | 31.62690754165872 | 25.404434659590112 | 4 | 1 | 12.62690754165872 | 0.0 | 19.0 | 38.03134220124883 | normal_district_internal_load_reallocation | 31.62690754165872 | 0.28287889057972354 | 0.3 | 0.5 | 1 | 8.94658451785191 | 0.23685721280630526 | 0.5 | 15.81345377082936 | 6.86686925297745 | 0.399245722175861 | pre_transfer_station_positive_peak_proxy
4 | BDZ-00022 | C | C | source_asset_row | 0 | 16 | 0 | 20.0 | 31.5 | 20.0 | 31.5 | 0.0 | 0 | 51.5 | 0.0 | 0.0 | 6.8 | 14.62 | 68 | 0.0 | 0 | 0 | 0.0 | 31.931113643790365 | 49.29545805145608 | 2 | 1 | 6.131113643790364 | 0.0 | 25.8 | 55.426571695246444 | normal_district_internal_load_reallocation | 31.931113643790365 | 0.28287889057972354 | 0.3 | 0.5 | 1 | 9.032638002530492 | 0.23460068613851132 | 0.5 | 15.965556821895182 | 6.932918819364691 | 0.19201064241562024 | pre_transfer_station_positive_peak_proxy
4 | BDZ-00026 | B | B | source_asset_row | 1 | 4 | 0 | 40.0 | 40.0 | 40.0 | 40.0 | 50.0 | 0 | 130.0 | 0.0 | 0.0 | 0.1 | 0.215 | 1 | 0.0 | 0 | 0 | 0.0 | 96.08705648408764 | 18.8289236343059 | 3 | 1 | 20.01538981742098 | 0.0 | 76.07166666666666 | 38.84431345172688 | normal_district_internal_load_reallocation | 96.08705648408764 | 0.28287889057972354 | 0.3 | 0.5 | 3 | 27.180999937289943 | 0.23388356696847756 | 0.5 | 48.04352824204382 | 20.862528304753877 | 0.2083047451946413 | pre_transfer_station_positive_peak_proxy
4 | BDZ-00027 | C | C | source_asset_row | 1 | 0 | 0 | 31.5 | 50.0 | 31.5 | 50.0 | 0.0 | 0 | 81.5 | 0.0 | 0.0 | 28.6 | 61.49 | 286 | 0.0 | 0 | 0 | 0.0 | 62.12091193891596 | 36.81242442250384 | 2 | 1 | 3.595911938915961 | 0.0 | 58.525 | 40.4083363614198 | normal_district_internal_load_reallocation | 62.12091193891596 | 0.28287889057972354 | 0.3 | 0.5 | 1 | 17.57269465108125 | 0.12058839666368752 | 0.4034672872434111 | 25.06375582108125 | 7.491061170000001 | 0.057885691415023866 | pre_transfer_station_positive_peak_proxy
4 | BDZ-00028 | B | B | source_asset_row | 0 | 0 | 0 | 63.0 | 80.0 | 63.0 | 80.0 | 0.0 | 0 | 143.0 | 0.0 | 0.0 | 0.0 | 0.0 | 0 | 0.0 | 0 | 0 | 0.0 | 108.08744864751593 | 0.0 | 3 | 0 | 48.23744864751593 | 0.0 | 59.849999999999994 | 48.23744864751593 | normal_district_internal_load_reallocation | 108.08744864751593 | 0.28287889057972354 | 0.3 | 0.5 | 3 | 30.575657559002146 | 0.20791668034729283 | 0.49079557092701637 | 53.048841069002144 | 22.47318351 | 0.44628168442409183 | pre_transfer_station_positive_peak_proxy
4 | BDZ-00031 | C | C | source_asset_row | 1 | 2 | 0 | 31.5 | 40.0 | 31.5 | 40.0 | 0.0 | 0 | 71.5 | 0.0 | 0.0 | 0.0 | 0.0 | 0 | 0.0 | 0 | 0 | 0.0 | 41.634227870170385 | 30.821403266133775 | 3 | 2 | 11.709227870170388 | 0.0 | 29.924999999999997 | 42.530631136304166 | normal_district_internal_load_reallocation | 41.634227870170385 | 0.28287889057972354 | 0.3 | 0.5 | 1 | 11.777444190057205 | 0.17992554571588704 | 0.4628044362956106 | 19.268505360057205 | 7.49106117 | 0.2812404233046839 | pre_transfer_station_positive_peak_proxy
4 | BDZ-00037 | C | C | source_asset_row | 1 | 7 | 0 | 31.5 | 50.0 | 31.5 | 50.0 | 50.0 | 1 | 131.5 | 50.0 | 1223.0 | 0.0 | 0.0 | 0 | 0.0 | 0 | 0 | 0.0 | 28.742198499177366 | 28.034639069703797 | 2 | 3 | 0.0 | 48.682801500822634 | 77.425 | 28.034639069703797 | normal_district_internal_load_reallocation | 28.742198499177366 | 0.28287889057972354 | 0.3 | 0.5 | 1 | 8.130561224269488 | 0.2606293728788493 | 0.5 | 14.371099249588683 | 6.240538025319195 | 0.0 | pre_transfer_station_positive_peak_proxy
4 | BDZ-00048 | B | B | source_asset_row | 1 | 0 | 0 | 63.0 | 80.0 | 63.0 | 80.0 | 50.0 | 0 | 193.0 | 0.0 | 0.0 | 0.0 | 0.0 | 0 | 0.0 | 0 | 0 | 0.0 | 76.30319330194979 | 4.759417504015238 | 3 | 1 | 0.0 | 8.766468166412217 | 85.069661468362 | 4.759417504015238 | normal_district_internal_load_reallocation | 76.30319330194979 | 0.28287889057972354 | 0.3 | 0.5 | 1 | 21.58456266894575 | 0.0981749366681955 | 0.38105382724791903 | 29.07562383894575 | 7.491061169999999 | 0.0 | pre_transfer_station_positive_peak_proxy
4 | BDZ-00095 | C | C | source_asset_row | 1 | 14 | 0 | 20.0 | 50.0 | 20.0 | 50.0 | 50.0 | 1 | 120.0 | 50.0 | 1223.0 | 1.5 | 3.225 | 15 | 0.0 | 0 | 0 | 0.0 | 23.906375644512146 | 32.157380109366116 | 2 | 1 | 0.0 | 44.093624355487854 | 68.0 | 32.157380109366116 | normal_district_internal_load_reallocation | 23.906375644512146 | 0.28287889057972354 | 0.3 | 0.5 | 1 | 6.762609020101719 | 0.3133499314740174 | 0.5 | 11.953187822256073 | 5.190578802154354 | 0.0 | pre_transfer_station_positive_peak_proxy
4 | BDZ-00096 | B | B | source_asset_row | 0 | 3 | 0 | 63.0 | 80.0 | 63.0 | 80.0 | 0.0 | 0 | 143.0 | 0.0 | 0.0 | 0.0 | 0.0 | 0 | 0.0 | 0 | 0 | 0.0 | 72.42194782014417 | 0.0 | 3 | 0 | 12.571947820144175 | 0.0 | 59.849999999999994 | 12.571947820144175 | normal_district_internal_load_reallocation | 72.42194782014417 | 0.28287889057972354 | 0.3 | 0.5 | 1 | 20.48664025298501 | 0.10343633933463967 | 0.3863152299143632 | 27.977701422985007 | 7.491061169999997 | 0.1735930639612994 | pre_transfer_station_positive_peak_proxy
4 | BDZ-00124 | C | C | source_asset_row | 0 | 4 | 0 | 31.5 | 40.0 | 31.5 | 40.0 | 0.0 | 0 | 71.5 | 0.0 | 0.0 | 3.0 | 6.45 | 30 | 0.0 | 0 | 0 | 0.0 | 64.11398377383259 | 31.990383003962076 | 3 | 2 | 32.03898377383259 | 0.0 | 32.074999999999996 | 64.02936677779466 | normal_district_internal_load_reallocation | 64.11398377383259 | 0.28287889057972354 | 0.3 | 0.5 | 2 | 18.13649260058816 | 0.233679479235773 | 0.5 | 32.05699188691629 | 13.920499286328134 | 0.4997191234731689 | pre_transfer_station_positive_peak_proxy
4 | BDZ-00135 | C | C | source_asset_row | 0 | 8 | 0 | 31.5 | 40.0 | 31.5 | 40.0 | 0.0 | 0 | 71.5 | 0.0 | 0.0 | 88.60000000000001 | 190.49 | 886 | 0.0 | 0 | 0 | 0.0 | 88.53436189653166 | 59.40922024748846 | 1 | 2 | 0.0 | 0.0 | 88.53436189653166 | 59.40922024748846 | normal_district_internal_load_reallocation | 88.53436189653166 | 0.28287889057972354 | 0.3 | 0.5 | 1 | 25.044502071474625 | 0.08461190671656564 | 0.3674907972962892 | 32.53556324147463 | 7.491061170000002 | 0.0 | pre_transfer_station_positive_peak_proxy
4 | BDZ-00141 | C | C | source_asset_row | 0 | 0 | 0 | 20.0 | 50.0 | 20.0 | 50.0 | 0.0 | 0 | 70.0 | 0.0 | 0.0 | 16.700000000000003 | 35.905 | 167 | 0.0 | 0 | 0 | 0.0 | 41.61324781507209 | 39.09819730272168 | 2 | 2 | 5.91324781507209 | 0.0 | 35.7 | 45.01144511779377 | normal_district_internal_load_reallocation | 41.61324781507209 | 0.28287889057972354 | 0.3 | 0.5 | 1 | 11.771509375346698 | 0.18001625836296245 | 0.462895148942686 | 19.2625705453467 | 7.491061170000002 | 0.14210012737651165 | pre_transfer_station_positive_peak_proxy
4 | BDZ-00146 | C | C | source_asset_row | 1 | 7 | 0 | 20.0 | 31.5 | 20.0 | 31.5 | 0.0 | 0 | 51.5 | 0.0 | 0.0 | 30.1 | 64.715 | 301 | 0.0 | 0 | 0 | 0.0 | 27.063821228343656 | 30.059478972727824 | 2 | 2 | 0.0 | 22.036178771656346 | 49.1 | 30.059478972727824 | normal_district_internal_load_reallocation | 27.063821228343656 | 0.28287889057972354 | 0.3 | 0.5 | 1 | 7.655783723921824 | 0.27679244208702836 | 0.5 | 13.531910614171828 | 5.876126890250004 | 0.0 | pre_transfer_station_positive_peak_proxy
4 | BDZ-00147 | B | B | source_asset_row | 1 | 0 | 0 | 40.0 | 50.0 | 40.0 | 50.0 | 0.0 | 0 | 90.0 | 0.0 | 0.0 | 2.5 | 5.375 | 25 | 0.0 | 0 | 0 | 0.0 | 52.407307163120834 | 0.0 | 3 | 0 | 12.61564049645417 | 0.0 | 39.791666666666664 | 12.61564049645417 | normal_district_internal_load_reallocation | 52.407307163120834 | 0.28287889057972354 | 0.3 | 0.5 | 2 | 14.82492090857442 | 0.2858784996024936 | 0.5 | 26.203653581560417 | 11.378732672985997 | 0.2407229292889872 | pre_transfer_station_positive_peak_proxy
4 | BDZ-00162 | C | C | source_asset_row | 1 | 16 | 0 | 20.0 | 20.0 | 20.0 | 20.0 | 0.0 | 0 | 40.0 | 0.0 | 0.0 | 0.0 | 0.0 | 0 | 0.0 | 0 | 0 | 0.0 | 20.035619668389707 | 36.73936318888956 | 2 | 3 | 1.0356196683897068 | 0.0 | 19.0 | 37.77498285727927 | normal_district_internal_load_reallocation | 20.035619668389707 | 0.28287889057972354 | 0.3 | 0.5 | 1 | 5.667653863871369 | 0.37388717164653923 | 0.5 | 10.017809834194853 | 4.350155970323485 | 0.051688926298776215 | pre_transfer_station_positive_peak_proxy
4 | BDZ-00164 | C | C | source_asset_row | 1 | 11 | 0 | 20.0 | 50.0 | 20.0 | 50.0 | 50.0 | 0 | 120.0 | 0.0 | 0.0 | 0.4 | 0.86 | 4 | 0.0 | 0 | 0 | 0.0 | 40.8579783563165 | 31.84426053673354 | 3 | 1 | 0.0 | 0.0 | 40.8579783563165 | 31.84426053673354 | normal_district_internal_load_reallocation | 40.8579783563165 | 0.28287889057972354 | 0.3 | 0.5 | 1 | 11.557859588765169 | 0.1833439017631157 | 0.46622279234283925 | 19.048920758765167 | 7.491061170000001 | 0.0 | pre_transfer_station_positive_peak_proxy
4 | BDZ-00172 | C | C | source_asset_row | 1 | 7 | 0 | 20.0 | 50.0 | 31.5 | 50.0 | 0.0 | 0 | 81.5 | 31.5 | 522.0599999895 | 35.900000000000006 | 77.185 | 359 | 0.0 | 0 | 0 | 0.0 | 35.93823736872192 | 23.77621288190069 | 2 | 2 | 0.0 | 29.886762631278067 | 65.82499999999999 | 23.77621288190069 | normal_district_internal_load_reallocation | 35.93823736872192 | 0.28287889057972354 | 0.3 | 0.5 | 1 | 10.16616871625482 | 0.2084426426689386 | 0.4913215332486621 | 17.657229886254818 | 7.491061169999999 | 0.0 | pre_transfer_station_positive_peak_proxy

## 邳州弹性逐站
仿真年 | 站号 | 规划供电区域类别 | 样本供电区域类别 | 类别设定方式 | 第三台预留位置数 | 备用10kV间隔数 | 无预留新增第三台标记 | 前期1号主变MVA | 前期2号主变MVA | 1号主变MVA | 2号主变MVA | 3号主变MVA | 新增第三台状态 | 主变总容量MVA | 主变采购容量MVA | 主变初始投资万元 | 在役储能MW | 在役储能MWh | 在役储能柜数 | 新增储能MW | 新增储能MWh | 新增储能柜数 | 储能初始投资万元 | 最大正向净负荷MW | 最大反向净负荷MW | 正向95%峰值持续时间h | 反向95%峰值持续时间h | 转出负荷MW | 承接负荷MW | 转接后正向负荷MW | 反向净负荷校核上界MW | 转接用途 | 转供能力基准负荷MW | 初始站间转供率 | 规划目标转供率 | 转供率研究上限 | 关联新增项目端数 | 既有转供能力MW | 新增项目提升比例 | 有效转供率 | 有效转供能力MW | 实际使用新增能力MW | 实际转出比例 | 转供能力基准说明
1 | BDZ-00005 | C | C | source_asset_row | 0 | 10 | 0 | 20.0 | 50.0 | 20.0 | 50.0 | 0.0 | 0 | 70.0 | 0.0 | 0.0 | 0.0 | 0.0 | 0 | 0.0 | 0 | 0 | 0.0 | 30.780383118778467 | 15.726536872136784 | 2 | 1 | 11.780383118778467 | 0.0 | 19.0 | 27.50691999091525 | normal_district_internal_load_reallocation | 30.780383118778467 | 0.28287889057972354 | 0.3 | 0.5 | 1 | 8.707120628258904 | 0.24337127777431272 | 0.5 | 15.390191559389233 | 6.68307093113033 | 0.38272373262279186 | pre_transfer_station_positive_peak_proxy
1 | BDZ-00016 | C | C | source_asset_row | 1 | 2 | 0 | 40.0 | 63.0 | 40.0 | 63.0 | 50.0 | 1 | 153.0 | 50.0 | 1223.0 | 0.0 | 0.0 | 0 | 0.0 | 0 | 0 | 0.0 | 57.414056331217296 | 26.13647899727885 | 3 | 2 | 0.0 | 28.085943668782704 | 85.5 | 26.13647899727885 | normal_district_internal_load_reallocation | 57.414056331217296 | 0.28287889057972354 | 0.3 | 0.5 | 1 | 16.2412245586565 | 0.13047434110533215 | 0.41335323168505567 | 23.7322857286565 | 7.491061169999999 | 0.0 | pre_transfer_station_positive_peak_proxy
1 | BDZ-00021 | C | C | source_asset_row | 1 | 0 | 0 | 20.0 | 50.0 | 20.0 | 50.0 | 50.0 | 1 | 120.0 | 50.0 | 1223.0 | 0.0 | 0.0 | 0 | 0.0 | 0 | 0 | 0.0 | 25.0547661183711 | 20.125336880536768 | 4 | 1 | 0.0 | 41.4452338816289 | 66.5 | 20.125336880536768 | normal_district_internal_load_reallocation | 25.0547661183711 | 0.28287889057972354 | 0.3 | 0.5 | 1 | 7.087464443299263 | 0.2989874714698403 | 0.5 | 12.52738305918555 | 5.4399186158862864 | 0.0 | pre_transfer_station_positive_peak_proxy
1 | BDZ-00022 | C | C | source_asset_row | 0 | 16 | 0 | 20.0 | 31.5 | 20.0 | 31.5 | 0.0 | 0 | 51.5 | 0.0 | 0.0 | 0.0 | 0.0 | 0 | 0.0 | 0 | 0 | 0.0 | 25.295757518831298 | 39.051752706152485 | 2 | 1 | 6.295757518831298 | 0.0 | 19.0 | 45.34751022498378 | normal_district_internal_load_reallocation | 25.295757518831298 | 0.28287889057972354 | 0.3 | 0.5 | 1 | 7.155635823300698 | 0.29613903297512706 | 0.5 | 12.647878759415649 | 5.492242936114951 | 0.24888590563632867 | pre_transfer_station_positive_peak_proxy
1 | BDZ-00026 | B | B | source_asset_row | 1 | 4 | 0 | 40.0 | 40.0 | 40.0 | 40.0 | 50.0 | 1 | 130.0 | 50.0 | 1223.0 | 0.0 | 0.0 | 0 | 0.0 | 0 | 0 | 0.0 | 76.11995336693823 | 14.916231607431524 | 3 | 1 | 0.11995336693823333 | 0.0 | 76.0 | 15.036184974369757 | normal_district_internal_load_reallocation | 76.11995336693823 | 0.28287889057972354 | 0.3 | 0.5 | 1 | 21.53272795941978 | 0.0984112685131209 | 0.38129015909284447 | 29.023789129419782 | 7.491061170000002 | 0.0015758465636466561 | pre_transfer_station_positive_peak_proxy
1 | BDZ-00027 | C | C | source_asset_row | 1 | 0 | 0 | 20.0 | 50.0 | 20.0 | 50.0 | 50.0 | 1 | 120.0 | 50.0 | 1223.0 | 0.0 | 0.0 | 0 | 0.0 | 0 | 0 | 0.0 | 49.21204887450204 | 29.162721108320948 | 2 | 1 | 0.0 | 0.0 | 49.21204887450204 | 29.162721108320948 | normal_district_internal_load_reallocation | 49.21204887450204 | 0.28287889057972354 | 0.3 | 0.5 | 1 | 13.921049788774269 | 0.1522200627960707 | 0.43509895337579424 | 21.41211095877427 | 7.491061170000001 | 0.0 | pre_transfer_station_positive_peak_proxy
1 | BDZ-00028 | B | B | source_asset_row | 0 | 0 | 0 | 31.5 | 80.0 | 63.0 | 80.0 | 0.0 | 0 | 143.0 | 63.0 | 1044.119999979 | 0.0 | 0.0 | 0 | 0.0 | 0 | 0 | 0.0 | 85.62663746456595 | 0.0 | 3 | 0 | 25.77663746456595 | 0.0 | 59.849999999999994 | 25.77663746456595 | normal_district_internal_load_reallocation | 85.62663746456595 | 0.28287889057972354 | 0.3 | 0.5 | 1 | 24.221968210048605 | 0.08748517274311927 | 0.37036406332284283 | 31.713029380048606 | 7.491061170000002 | 0.3010352645837909 | pre_transfer_station_positive_peak_proxy
1 | BDZ-00031 | C | C | source_asset_row | 1 | 2 | 0 | 31.5 | 40.0 | 31.5 | 40.0 | 0.0 | 0 | 71.5 | 0.0 | 0.0 | 0.0 | 0.0 | 0 | 0.0 | 0 | 0 | 0.0 | 32.9825431219311 | 24.41664741504728 | 3 | 2 | 3.0575431219311042 | 0.0 | 29.924999999999997 | 27.474190536978384 | normal_district_internal_load_reallocation | 32.9825431219311 | 0.28287889057972354 | 0.3 | 0.5 | 1 | 9.330065206829762 | 0.22712200033535207 | 0.5 | 16.49127156096555 | 7.161206354135789 | 0.09270186081855072 | pre_transfer_station_positive_peak_proxy
1 | BDZ-00037 | C | C | source_asset_row | 1 | 7 | 0 | 20.0 | 50.0 | 20.0 | 50.0 | 0.0 | 0 | 70.0 | 0.0 | 0.0 | 0.0 | 0.0 | 0 | 0.0 | 0 | 0 | 0.0 | 22.769506002954515 | 22.208978989778867 | 2 | 3 | 3.7695060029545147 | 0.0 | 19.0 | 25.97848499273338 | normal_district_internal_load_reallocation | 22.769506002954515 | 0.28287889057972354 | 0.3 | 0.5 | 1 | 6.4410125971641286 | 0.3289953312569881 | 0.5 | 11.384753001477257 | 4.943740404313129 | 0.16555062733751857 | pre_transfer_station_positive_peak_proxy
1 | BDZ-00048 | B | B | source_asset_row | 1 | 0 | 0 | 20.0 | 80.0 | 63.0 | 80.0 | 0.0 | 0 | 143.0 | 63.0 | 1044.119999979 | 0.0 | 0.0 | 0 | 0.0 | 0 | 0 | 0.0 | 60.44722076437787 | 3.770400007199986 | 3 | 1 | 0.5972207643778731 | 0.0 | 59.849999999999994 | 4.367620771577859 | normal_district_internal_load_reallocation | 60.44722076437787 | 0.28287889057972354 | 0.3 | 0.5 | 1 | 17.099242748454838 | 0.12392730509811221 | 0.40680619567783577 | 24.59030391845484 | 7.491061170000001 | 0.009880036779620165 | pre_transfer_station_positive_peak_proxy
1 | BDZ-00095 | C | C | source_asset_row | 1 | 14 | 0 | 20.0 | 50.0 | 20.0 | 50.0 | 0.0 | 0 | 70.0 | 0.0 | 0.0 | 0.0 | 0.0 | 0 | 0.0 | 0 | 0 | 0.0 | 18.938577846165263 | 25.47500531180517 | 2 | 1 | 0.0 | 0.0 | 18.938577846165263 | 25.47500531180517 | normal_district_internal_load_reallocation | 18.938577846165263 | 0.28287889057972354 | 0.3 | 0.5 | 1 | 5.35732389028096 | 0.3955450737034519 | 0.5 | 9.469288923082631 | 4.111965032801671 | 0.0 | pre_transfer_station_positive_peak_proxy
1 | BDZ-00096 | B | B | source_asset_row | 0 | 3 | 0 | 31.5 | 80.0 | 63.0 | 80.0 | 0.0 | 0 | 143.0 | 63.0 | 1044.119999979 | 0.0 | 0.0 | 0 | 0.0 | 0 | 0 | 0.0 | 57.37250668850637 | 0.0 | 3 | 0 | 0.0 | 1.3046200451565682 | 58.67712673366294 | 0.0 | normal_district_internal_load_reallocation | 57.37250668850637 | 0.28287889057972354 | 0.3 | 0.5 | 1 | 16.22947104182245 | 0.13056883169967384 | 0.4134477222793974 | 23.72053221182245 | 7.491061170000002 | 0.0 | pre_transfer_station_positive_peak_proxy
1 | BDZ-00124 | C | C | source_asset_row | 0 | 4 | 0 | 31.5 | 40.0 | 31.5 | 40.0 | 0.0 | 0 | 71.5 | 0.0 | 0.0 | 0.0 | 0.0 | 0 | 0.0 | 0 | 0 | 0.0 | 50.79095596856977 | 25.342710574710434 | 3 | 2 | 20.86595596856977 | 0.0 | 29.924999999999997 | 46.2086665432802 | normal_district_internal_load_reallocation | 50.79095596856977 | 0.28287889057972354 | 0.3 | 0.5 | 1 | 14.367689275872603 | 0.14748809167198162 | 0.43036698225170517 | 21.858750445872605 | 7.49106117 | 0.4108203039431262 | pre_transfer_station_positive_peak_proxy
1 | BDZ-00135 | C | C | source_asset_row | 0 | 8 | 0 | 31.5 | 40.0 | 50.0 | 50.0 | 0.0 | 0 | 100.0 | 100.0 | 1657.3333333 | 0.0 | 0.0 | 0 | 0.0 | 0 | 0 | 0.0 | 70.13672543972312 | 47.06385272145246 | 1 | 2 | 22.636725439723122 | 0.0 | 47.5 | 69.70057816117559 | normal_district_internal_load_reallocation | 70.13672543972312 | 0.28287889057972354 | 0.3 | 0.5 | 1 | 19.84019908128355 | 0.10680654283522212 | 0.38968543341494566 | 27.33126025128355 | 7.49106117 | 0.3227513873480958 | pre_transfer_station_positive_peak_proxy
1 | BDZ-00141 | C | C | source_asset_row | 0 | 0 | 0 | 20.0 | 50.0 | 20.0 | 50.0 | 0.0 | 0 | 70.0 | 0.0 | 0.0 | 0.0 | 0.0 | 0 | 0.0 | 0 | 0 | 0.0 | 32.965922768741464 | 30.97350532230515 | 2 | 2 | 13.965922768741464 | 0.0 | 19.0 | 44.939428091046615 | normal_district_internal_load_reallocation | 32.965922768741464 | 0.28287889057972354 | 0.3 | 0.5 | 1 | 9.325363659758434 | 0.22723650791001307 | 0.5 | 16.482961384370732 | 7.157597724612298 | 0.4236472574031526 | pre_transfer_station_positive_peak_proxy
1 | BDZ-00146 | C | C | source_asset_row | 1 | 7 | 0 | 20.0 | 31.5 | 20.0 | 31.5 | 50.0 | 1 | 101.5 | 50.0 | 1223.0 | 0.0 | 0.0 | 0 | 0.0 | 0 | 0 | 0.0 | 21.439899245678646 | 23.813052677052546 | 2 | 2 | 0.0 | 0.0 | 21.439899245678646 | 23.813052677052546 | normal_district_internal_load_reallocation | 21.439899245678646 | 0.28287889057972354 | 0.3 | 0.5 | 1 | 6.064894912758627 | 0.3493981517431745 | 0.5 | 10.719949622839323 | 4.655054710080696 | 0.0 | pre_transfer_station_positive_peak_proxy
1 | BDZ-00147 | B | B | source_asset_row | 1 | 0 | 0 | 20.0 | 50.0 | 20.0 | 50.0 | 50.0 | 1 | 120.0 | 50.0 | 1223.0 | 0.0 | 0.0 | 0 | 0.0 | 0 | 0 | 0.0 | 41.51695268138637 | 0.0 | 3 | 0 | 0.0 | 0.0 | 41.51695268138637 | 0.0 | normal_district_internal_load_reallocation | 41.51695268138637 | 0.28287889057972354 | 0.3 | 0.5 | 1 | 11.744269514761456 | 0.18043379116691596 | 0.46331268174663953 | 19.235330684761458 | 7.491061170000002 | 0.0 | pre_transfer_station_positive_peak_proxy
1 | BDZ-00162 | C | C | source_asset_row | 1 | 16 | 0 | 20.0 | 20.0 | 20.0 | 20.0 | 0.0 | 0 | 40.0 | 0.0 | 0.0 | 0.0 | 0.0 | 0 | 0.0 | 0 | 0 | 0.0 | 15.872173533467524 | 29.104842160842 | 2 | 3 | 0.0 | 0.0 | 15.872173533467524 | 29.104842160842 | normal_district_internal_load_reallocation | 15.872173533467524 | 0.28287889057972354 | 0.3 | 0.5 | 1 | 4.489902840236144 | 0.47196189949691536 | 0.5 | 7.936086766733762 | 3.4461839264976186 | 0.0 | pre_transfer_station_positive_peak_proxy
1 | BDZ-00164 | C | C | source_asset_row | 1 | 11 | 0 | 20.0 | 20.0 | 20.0 | 20.0 | 50.0 | 1 | 90.0 | 50.0 | 1223.0 | 0.0 | 0.0 | 0 | 0.0 | 0 | 0 | 0.0 | 32.36759997601996 | 25.22695267975254 | 3 | 1 | 0.0 | 0.0 | 32.36759997601996 | 25.22695267975254 | normal_district_internal_load_reallocation | 32.36759997601996 | 0.28287889057972354 | 0.3 | 0.5 | 1 | 9.156110771944812 | 0.23143702886682574 | 0.5 | 16.18379998800998 | 7.027689216065167 | 0.0 | pre_transfer_station_positive_peak_proxy
1 | BDZ-00172 | C | C | source_asset_row | 1 | 7 | 0 | 20.0 | 50.0 | 20.0 | 50.0 | 50.0 | 1 | 120.0 | 50.0 | 1223.0 | 0.0 | 0.0 | 0 | 0.0 | 0 | 0 | 0.0 | 28.47019206015638 | 18.83546319386309 | 2 | 2 | 0.0 | 38.02980793984362 | 66.5 | 18.83546319386309 | normal_district_internal_load_reallocation | 28.47019206015638 | 0.28287889057972354 | 0.3 | 0.5 | 1 | 8.05361634456869 | 0.26311944626758005 | 0.5 | 14.23509603007819 | 6.181479685509499 | 0.0 | pre_transfer_station_positive_peak_proxy
2 | BDZ-00005 | C | C | source_asset_row | 0 | 10 | 0 | 20.0 | 50.0 | 20.0 | 50.0 | 0.0 | 0 | 70.0 | 0.0 | 0.0 | 0.0 | 0.0 | 0 | 0.0 | 0 | 0 | 0.0 | 33.26566015648419 | 16.996332664480548 | 2 | 1 | 14.265660156484188 | 0.0 | 19.0 | 31.261992820964736 | normal_district_internal_load_reallocation | 33.26566015648419 | 0.28287889057972354 | 0.3 | 0.5 | 1 | 9.41015303946836 | 0.22518901277658343 | 0.5 | 16.632830078242094 | 7.2226770387737345 | 0.4288404345315091 | pre_transfer_station_positive_peak_proxy
2 | BDZ-00016 | C | C | source_asset_row | 1 | 2 | 0 | 40.0 | 63.0 | 40.0 | 63.0 | 50.0 | 0 | 153.0 | 0.0 | 0.0 | 0.0 | 0.0 | 0 | 0.0 | 0 | 0 | 0.0 | 62.04979576600247 | 28.246796820411678 | 3 | 2 | 0.0 | 23.450204233997532 | 85.5 | 28.246796820411678 | normal_district_internal_load_reallocation | 62.04979576600247 | 0.28287889057972354 | 0.3 | 0.5 | 1 | 17.552577386985206 | 0.1207266047780355 | 0.403605495357759 | 25.043638556985204 | 7.491061169999999 | 0.0 | pre_transfer_station_positive_peak_proxy
2 | BDZ-00021 | C | C | source_asset_row | 1 | 0 | 0 | 20.0 | 50.0 | 20.0 | 50.0 | 50.0 | 0 | 120.0 | 0.0 | 0.0 | 0.0 | 0.0 | 0 | 0.0 | 0 | 0 | 0.0 | 27.077744022147954 | 21.750301632673846 | 4 | 1 | 0.0 | 39.422255977852046 | 66.5 | 21.750301632673846 | normal_district_internal_load_reallocation | 27.077744022147954 | 0.28287889057972354 | 0.3 | 0.5 | 1 | 7.659722188386954 | 0.27665012136434874 | 0.5 | 13.538872011073977 | 5.8791498226870225 | 0.0 | pre_transfer_station_positive_peak_proxy
2 | BDZ-00022 | C | C | source_asset_row | 0 | 16 | 0 | 20.0 | 31.5 | 31.5 | 31.5 | 0.0 | 0 | 63.0 | 31.5 | 522.0599999895 | 0.0 | 0.0 | 0 | 0.0 | 0 | 0 | 0.0 | 27.338193607762545 | 42.20487864055816 | 2 | 1 | 0.0 | 2.5868063922374525 | 29.924999999999997 | 42.20487864055816 | normal_district_internal_load_reallocation | 27.338193607762545 | 0.28287889057972354 | 0.3 | 0.5 | 1 | 7.733397878217558 | 0.27401448967253456 | 0.5 | 13.669096803881272 | 5.935698925663714 | 0.0 | pre_transfer_station_positive_peak_proxy
2 | BDZ-00026 | B | B | source_asset_row | 1 | 4 | 0 | 40.0 | 40.0 | 40.0 | 40.0 | 50.0 | 0 | 130.0 | 0.0 | 0.0 | 0.0 | 0.0 | 0 | 0.0 | 0 | 0 | 0.0 | 82.26604880324446 | 16.120601538760727 | 3 | 1 | 6.266048803244473 | 0.0 | 75.99999999999999 | 22.3866503420052 | normal_district_internal_load_reallocation | 82.26604880324446 | 0.28287889057972354 | 0.3 | 0.5 | 1 | 23.271328617839185 | 0.09105896392224155 | 0.3739378545019651 | 30.762389787839187 | 7.49106117 | 0.07616810208341195 | pre_transfer_station_positive_peak_proxy
2 | BDZ-00027 | C | C | source_asset_row | 1 | 0 | 0 | 20.0 | 50.0 | 20.0 | 50.0 | 50.0 | 0 | 120.0 | 0.0 | 0.0 | 0.0 | 0.0 | 0 | 0.0 | 0 | 0 | 0.0 | 53.1855398662901 | 31.517384494018348 | 2 | 1 | 0.0 | 0.0 | 53.1855398662901 | 31.517384494018348 | normal_district_internal_load_reallocation | 53.1855398662901 | 0.28287889057972354 | 0.3 | 0.5 | 1 | 15.045066512259801 | 0.1408477038840394 | 0.42372659446376293 | 22.5361276822598 | 7.49106117 | 0.0 | pre_transfer_station_positive_peak_proxy
2 | BDZ-00028 | B | B | source_asset_row | 0 | 0 | 0 | 63.0 | 80.0 | 63.0 | 80.0 | 0.0 | 0 | 143.0 | 0.0 | 0.0 | 0.0 | 0.0 | 0 | 0.0 | 0 | 0 | 0.0 | 92.54032385649424 | 0.0 | 3 | 0 | 32.690323856494246 | 0.0 | 59.849999999999994 | 32.690323856494246 | normal_district_internal_load_reallocation | 92.54032385649424 | 0.28287889057972354 | 0.3 | 0.5 | 2 | 26.177704146413415 | 0.16189831325026852 | 0.4447772038299921 | 41.159826486413415 | 14.982122340000004 | 0.35325491087742855 | pre_transfer_station_positive_peak_proxy
2 | BDZ-00031 | C | C | source_asset_row | 1 | 2 | 0 | 31.5 | 40.0 | 31.5 | 40.0 | 0.0 | 0 | 71.5 | 0.0 | 0.0 | 0.0 | 0.0 | 0 | 0.0 | 0 | 0 | 0.0 | 35.64562748802742 | 26.388102186230842 | 3 | 2 | 5.720627488027425 | 0.0 | 29.924999999999997 | 32.10872967425827 | normal_district_internal_load_reallocation | 35.64562748802742 | 0.28287889057972354 | 0.3 | 0.5 | 1 | 10.083395557831295 | 0.21015371864378266 | 0.4930326092235062 | 17.574456727831297 | 7.491061170000001 | 0.16048609299833078 | pre_transfer_station_positive_peak_proxy
2 | BDZ-00037 | C | C | source_asset_row | 1 | 7 | 0 | 20.0 | 50.0 | 20.0 | 50.0 | 0.0 | 0 | 70.0 | 0.0 | 0.0 | 0.0 | 0.0 | 0 | 0.0 | 0 | 0 | 0.0 | 24.607966889249397 | 24.00218167023909 | 2 | 3 | 5.607966889249397 | 0.0 | 19.0 | 29.610148559488486 | normal_district_internal_load_reallocation | 24.607966889249397 | 0.28287889057972354 | 0.3 | 0.5 | 1 | 6.96107437305344 | 0.30441609433701966 | 0.5 | 12.303983444624699 | 5.342909071571259 | 0.2278923291179889 | pre_transfer_station_positive_peak_proxy
2 | BDZ-00048 | B | B | source_asset_row | 1 | 0 | 0 | 63.0 | 80.0 | 63.0 | 80.0 | 0.0 | 0 | 143.0 | 0.0 | 0.0 | 0.0 | 0.0 | 0 | 0.0 | 0 | 0 | 0.0 | 65.3278646855117 | 4.074830544165683 | 3 | 1 | 5.477864685511705 | 0.0 | 59.849999999999994 | 9.552695229677386 | normal_district_internal_load_reallocation | 65.3278646855117 | 0.28287889057972354 | 0.3 | 0.5 | 1 | 18.47987388617985 | 0.1146686977457776 | 0.39754758832550113 | 25.970935056179847 | 7.491061169999999 | 0.08385188635633725 | pre_transfer_station_positive_peak_proxy
2 | BDZ-00095 | C | C | source_asset_row | 1 | 14 | 0 | 20.0 | 50.0 | 20.0 | 50.0 | 0.0 | 0 | 70.0 | 0.0 | 0.0 | 0.0 | 0.0 | 0 | 0.0 | 0 | 0 | 0.0 | 20.467721017198823 | 27.53191426880366 | 2 | 1 | 1.4677210171988229 | 0.0 | 19.0 | 28.999635286002484 | normal_district_internal_load_reallocation | 20.467721017198823 | 0.28287889057972354 | 0.3 | 0.5 | 1 | 5.789886214040494 | 0.3659939063907181 | 0.5 | 10.233860508599411 | 4.443974294558918 | 0.0717090591554141 | pre_transfer_station_positive_peak_proxy
2 | BDZ-00096 | B | B | source_asset_row | 0 | 3 | 0 | 63.0 | 80.0 | 63.0 | 80.0 | 0.0 | 0 | 143.0 | 0.0 | 0.0 | 0.0 | 0.0 | 0 | 0.0 | 0 | 0 | 0.0 | 62.0048913121264 | 0.0 | 3 | 0 | 2.154891312126402 | 0.0 | 59.849999999999994 | 2.154891312126402 | normal_district_internal_load_reallocation | 62.0048913121264 | 0.28287889057972354 | 0.3 | 0.5 | 1 | 17.539874864890653 | 0.12081403598130268 | 0.40369292656102623 | 25.030936034890654 | 7.491061170000001 | 0.03475356970273354 | pre_transfer_station_positive_peak_proxy
2 | BDZ-00124 | C | C | source_asset_row | 0 | 4 | 0 | 31.5 | 40.0 | 31.5 | 40.0 | 0.0 | 0 | 71.5 | 0.0 | 0.0 | 0.0 | 0.0 | 0 | 0.0 | 0 | 0 | 0.0 | 54.89193145366042 | 27.388937758482058 | 3 | 2 | 24.966931453660422 | 0.0 | 29.924999999999997 | 52.35586921214248 | normal_district_internal_load_reallocation | 54.89193145366042 | 0.28287889057972354 | 0.3 | 0.5 | 2 | 15.52776867138969 | 0.27293851652219336 | 0.5 | 27.44596572683021 | 11.918197055440519 | 0.45483791137386775 | pre_transfer_station_positive_peak_proxy
2 | BDZ-00135 | C | C | source_asset_row | 0 | 8 | 0 | 50.0 | 50.0 | 50.0 | 50.0 | 0.0 | 0 | 100.0 | 0.0 | 0.0 | 0.0 | 0.0 | 0 | 0.0 | 0 | 0 | 0.0 | 75.79972165918448 | 50.86389354691024 | 1 | 2 | 28.299721659184485 | 0.0 | 47.5 | 79.16361520609473 | normal_district_internal_load_reallocation | 75.79972165918448 | 0.28287889057972354 | 0.3 | 0.5 | 1 | 21.44214116920195 | 0.09882702740891035 | 0.3817059179886339 | 28.93320233920195 | 7.491061170000002 | 0.37334862239240785 | pre_transfer_station_positive_peak_proxy
2 | BDZ-00141 | C | C | source_asset_row | 0 | 0 | 0 | 20.0 | 50.0 | 50.0 | 50.0 | 0.0 | 0 | 100.0 | 50.0 | 828.66666665 | 0.0 | 0.0 | 0 | 0.0 | 0 | 0 | 0.0 | 35.627665170315076 | 33.474375479045285 | 2 | 2 | 0.0 | 4.096554197677506 | 39.72421936799258 | 33.474375479045285 | normal_district_internal_load_reallocation | 35.627665170315076 | 0.28287889057972354 | 0.3 | 0.5 | 1 | 10.078314397324586 | 0.2102596713590298 | 0.49313856193875333 | 17.569375567324585 | 7.49106117 | 0.0 | pre_transfer_station_positive_peak_proxy
2 | BDZ-00146 | C | C | source_asset_row | 1 | 7 | 0 | 20.0 | 31.5 | 20.0 | 31.5 | 50.0 | 0 | 101.5 | 0.0 | 0.0 | 0.0 | 0.0 | 0 | 0.0 | 0 | 0 | 0.0 | 23.17100470594505 | 25.735771857888526 | 2 | 2 | 0.0 | 0.0 | 23.17100470594505 | 25.735771857888526 | normal_district_internal_load_reallocation | 23.17100470594505 | 0.28287889057972354 | 0.3 | 0.5 | 1 | 6.55458810483529 | 0.32329462037000045 | 0.5 | 11.585502352972526 | 5.030914248137236 | 0.0 | pre_transfer_station_positive_peak_proxy
2 | BDZ-00147 | B | B | source_asset_row | 1 | 0 | 0 | 20.0 | 50.0 | 20.0 | 50.0 | 50.0 | 0 | 120.0 | 0.0 | 0.0 | 0.0 | 0.0 | 0 | 0.0 | 0 | 0 | 0.0 | 44.86912438036746 | 0.0 | 3 | 0 | 0.0 | 21.63087561963254 | 66.5 | 0.0 | normal_district_internal_load_reallocation | 44.86912438036746 | 0.28287889057972354 | 0.3 | 0.5 | 1 | 12.692528126001973 | 0.16695358497518892 | 0.44983247555491246 | 20.183589296001973 | 7.491061169999999 | 0.0 | pre_transfer_station_positive_peak_proxy
2 | BDZ-00162 | C | C | source_asset_row | 1 | 16 | 0 | 20.0 | 20.0 | 20.0 | 20.0 | 0.0 | 0 | 40.0 | 0.0 | 0.0 | 0.0 | 0.0 | 0 | 0.0 | 0 | 0 | 0.0 | 17.153728355868083 | 31.454832270752647 | 2 | 3 | 0.0 | 0.0 | 17.153728355868083 | 31.454832270752647 | normal_district_internal_load_reallocation | 17.153728355868083 | 0.28287889057972354 | 0.3 | 0.5 | 1 | 4.852427646613909 | 0.4367016321228731 | 0.5 | 8.576864177934041 | 3.724436531320133 | 0.0 | pre_transfer_station_positive_peak_proxy
2 | BDZ-00164 | C | C | source_asset_row | 1 | 11 | 0 | 20.0 | 20.0 | 20.0 | 20.0 | 50.0 | 0 | 90.0 | 0.0 | 0.0 | 0.0 | 0.0 | 0 | 0.0 | 0 | 0 | 0.0 | 34.98103245590909 | 27.26383331195066 | 3 | 1 | 0.0 | 0.0 | 34.98103245590909 | 27.26383331195066 | normal_district_internal_load_reallocation | 34.98103245590909 | 0.28287889057972354 | 0.3 | 0.5 | 1 | 9.895395652460865 | 0.21414637144978235 | 0.4970252620295059 | 17.386456822460865 | 7.491061170000001 | 0.0 | pre_transfer_station_positive_peak_proxy
2 | BDZ-00172 | C | C | source_asset_row | 1 | 7 | 0 | 20.0 | 50.0 | 20.0 | 50.0 | 50.0 | 0 | 120.0 | 0.0 | 0.0 | 0.0 | 0.0 | 0 | 0.0 | 0 | 0 | 0.0 | 30.76893910021552 | 20.356280657038216 | 2 | 2 | 0.0 | 35.73106089978448 | 66.5 | 20.356280657038216 | normal_district_internal_load_reallocation | 30.76893910021552 | 0.28287889057972354 | 0.3 | 0.5 | 1 | 8.703883356984043 | 0.2434617958585231 | 0.5 | 15.38446955010776 | 6.680586193123716 | 0.0 | pre_transfer_station_positive_peak_proxy
3 | BDZ-00005 | C | C | source_asset_row | 0 | 10 | 0 | 20.0 | 50.0 | 50.0 | 50.0 | 0.0 | 0 | 100.0 | 50.0 | 828.66666665 | 0.0 | 0.0 | 0 | 0.0 | 0 | 0 | 0.0 | 35.951604025733644 | 18.36865461165187 | 2 | 1 | 0.0 | 0.0 | 35.951604025733644 | 18.36865461165187 | normal_district_internal_load_reallocation | 35.951604025733644 | 0.28287889057972354 | 0.3 | 0.5 | 1 | 10.169949861361056 | 0.20836514456039307 | 0.4912440351401166 | 17.661011031361056 | 7.49106117 | 0.0 | pre_transfer_station_positive_peak_proxy
3 | BDZ-00016 | C | C | source_asset_row | 1 | 2 | 0 | 40.0 | 63.0 | 40.0 | 63.0 | 50.0 | 0 | 153.0 | 0.0 | 0.0 | 0.0 | 0.0 | 0 | 0.0 | 0 | 0 | 0.0 | 67.05983518027783 | 30.527506428723218 | 3 | 2 | 0.0 | 18.44016481972217 | 85.5 | 30.527506428723218 | normal_district_internal_load_reallocation | 67.05983518027783 | 0.28287889057972354 | 0.3 | 0.5 | 1 | 18.96981177825611 | 0.111707121704992 | 0.39458601228471557 | 26.46087294825611 | 7.491061170000002 | 0.0 | pre_transfer_station_positive_peak_proxy
3 | BDZ-00021 | C | C | source_asset_row | 1 | 0 | 0 | 20.0 | 50.0 | 20.0 | 50.0 | 50.0 | 0 | 120.0 | 0.0 | 0.0 | 0.0 | 0.0 | 0 | 0.0 | 0 | 0 | 0.0 | 29.264061690496344 | 23.50646967653031 | 4 | 1 | 0.0 | 36.230757808657486 | 65.49481949915383 | 23.50646967653031 | normal_district_internal_load_reallocation | 29.264061690496344 | 0.28287889057972354 | 0.3 | 0.5 | 1 | 8.278185304864195 | 0.2559815943947644 | 0.5 | 14.632030845248172 | 6.353845540383977 | 0.0 | pre_transfer_station_positive_peak_proxy
3 | BDZ-00022 | C | C | source_asset_row | 0 | 16 | 0 | 31.5 | 31.5 | 31.5 | 31.5 | 0.0 | 0 | 63.0 | 0.0 | 0.0 | 0.0 | 0.0 | 0 | 0.0 | 0 | 0 | 0.0 | 29.545540558693613 | 45.61259502146781 | 2 | 1 | 0.0 | 0.3794594413063841 | 29.924999999999997 | 45.61259502146781 | normal_district_internal_load_reallocation | 29.545540558693613 | 0.28287889057972354 | 0.3 | 0.5 | 1 | 8.357809734821474 | 0.2535428707123721 | 0.5 | 14.772770279346807 | 6.414960544525332 | 0.0 | pre_transfer_station_positive_peak_proxy
3 | BDZ-00026 | B | B | source_asset_row | 1 | 4 | 0 | 40.0 | 40.0 | 40.0 | 40.0 | 50.0 | 0 | 130.0 | 0.0 | 0.0 | 0.0 | 0.0 | 0 | 0.0 | 0 | 0 | 0.0 | 88.9083937436734 | 17.422214994437418 | 3 | 1 | 12.9083937436734 | 0.0 | 76.0 | 30.33060873811082 | normal_district_internal_load_reallocation | 88.9083937436734 | 0.28287889057972354 | 0.3 | 0.5 | 1 | 25.150307785435565 | 0.08425594991173771 | 0.3671348404914613 | 32.64136895543557 | 7.491061170000003 | 0.14518757116329012 | pre_transfer_station_positive_peak_proxy
3 | BDZ-00027 | C | C | source_asset_row | 1 | 0 | 0 | 20.0 | 50.0 | 20.0 | 50.0 | 50.0 | 0 | 120.0 | 0.0 | 0.0 | 0.0 | 0.0 | 0 | 0.0 | 0 | 0 | 0.0 | 57.47985941577721 | 34.06216867260576 | 2 | 1 | 0.0 | 9.020140584222787 | 66.5 | 34.06216867260576 | normal_district_internal_load_reallocation | 57.47985941577721 | 0.28287889057972354 | 0.3 | 0.5 | 1 | 16.259838862213535 | 0.13032497375844024 | 0.4132038643381638 | 23.750900032213536 | 7.491061170000001 | 0.0 | pre_transfer_station_positive_peak_proxy
3 | BDZ-00028 | B | B | source_asset_row | 0 | 0 | 0 | 63.0 | 80.0 | 63.0 | 80.0 | 0.0 | 0 | 143.0 | 0.0 | 0.0 | 0.0 | 0.0 | 0 | 0.0 | 0 | 0 | 0.0 | 100.01223676462455 | 0.0 | 3 | 0 | 40.16223676462455 | 0.0 | 59.849999999999994 | 40.16223676462455 | normal_district_internal_load_reallocation | 100.01223676462455 | 0.28287889057972354 | 0.3 | 0.5 | 3 | 28.29135058037363 | 0.22470433855898939 | 0.5 | 50.00611838231227 | 21.714767801938642 | 0.40157322807553075 | pre_transfer_station_positive_peak_proxy
3 | BDZ-00031 | C | C | source_asset_row | 1 | 2 | 0 | 31.5 | 40.0 | 31.5 | 40.0 | 0.0 | 0 | 71.5 | 0.0 | 0.0 | 0.0 | 0.0 | 0 | 0.0 | 0 | 0 | 0.0 | 38.523735247399664 | 28.518736628921122 | 3 | 2 | 8.598735247399667 | 0.0 | 29.924999999999997 | 37.11747187632079 | normal_district_internal_load_reallocation | 38.523735247399664 | 0.28287889057972354 | 0.3 | 0.5 | 1 | 10.897551487771409 | 0.19445313705673553 | 0.4773320276364591 | 18.38861265777141 | 7.491061170000001 | 0.22320616607342295 | pre_transfer_station_positive_peak_proxy
3 | BDZ-00037 | C | C | source_asset_row | 1 | 7 | 0 | 20.0 | 50.0 | 20.0 | 50.0 | 0.0 | 0 | 70.0 | 0.0 | 0.0 | 0.0 | 0.0 | 0 | 0.0 | 0 | 0 | 0.0 | 26.594869223066137 | 25.940171549367466 | 2 | 3 | 7.594869223066137 | 0.0 | 19.0 | 33.535040772433604 | normal_district_internal_load_reallocation | 26.594869223066137 | 0.28287889057972354 | 0.3 | 0.5 | 1 | 7.523127100933783 | 0.2816731718877146 | 0.5 | 13.297434611533069 | 5.774307510599286 | 0.28557648316912915 | pre_transfer_station_positive_peak_proxy
3 | BDZ-00048 | B | B | source_asset_row | 1 | 0 | 0 | 63.0 | 80.0 | 63.0 | 80.0 | 50.0 | 1 | 193.0 | 50.0 | 1223.0 | 0.0 | 0.0 | 0 | 0.0 | 0 | 0 | 0.0 | 70.60258272260455 | 4.4038414841815205 | 3 | 1 | 0.0 | 36.74741727739544 | 107.35 | 4.4038414841815205 | normal_district_internal_load_reallocation | 70.60258272260455 | 0.28287889057972354 | 0.3 | 0.5 | 1 | 19.971980272633534 | 0.10610180082833735 | 0.3889806914080609 | 27.463041442633536 | 7.491061170000001 | 0.0 | pre_transfer_station_positive_peak_proxy
3 | BDZ-00095 | C | C | source_asset_row | 1 | 14 | 0 | 20.0 | 50.0 | 20.0 | 50.0 | 0.0 | 0 | 70.0 | 0.0 | 0.0 | 0.0 | 0.0 | 0 | 0.0 | 0 | 0 | 0.0 | 22.12033063098812 | 29.75490265956856 | 2 | 1 | 3.1203306309881214 | 0.0 | 19.0 | 32.87523329055668 | normal_district_internal_load_reallocation | 22.12033063098812 | 0.28287889057972354 | 0.3 | 0.5 | 1 | 6.257374588150595 | 0.33865050640363653 | 0.5 | 11.06016531549406 | 4.802790727343465 | 0.14106166327445782 | pre_transfer_station_positive_peak_proxy
3 | BDZ-00096 | B | B | source_asset_row | 0 | 3 | 0 | 63.0 | 80.0 | 63.0 | 80.0 | 0.0 | 0 | 143.0 | 0.0 | 0.0 | 0.0 | 0.0 | 0 | 0.0 | 0 | 0 | 0.0 | 67.01130504027309 | 0.0 | 3 | 0 | 7.161305040273092 | 0.0 | 59.849999999999994 | 7.161305040273092 | normal_district_internal_load_reallocation | 67.01130504027309 | 0.28287889057972354 | 0.3 | 0.5 | 1 | 18.956083626091885 | 0.11178802092420005 | 0.3946669115039236 | 26.447144796091887 | 7.491061169999999 | 0.10686711795821949 | pre_transfer_station_positive_peak_proxy
3 | BDZ-00124 | C | C | source_asset_row | 0 | 4 | 0 | 31.5 | 40.0 | 31.5 | 40.0 | 0.0 | 0 | 71.5 | 0.0 | 0.0 | 0.0 | 0.0 | 0 | 0.0 | 0 | 0 | 0.0 | 59.32402887982504 | 29.60038190573763 | 3 | 2 | 29.399028879825046 | 0.0 | 29.924999999999997 | 58.999410785562674 | normal_district_internal_load_reallocation | 59.32402887982504 | 0.28287889057972354 | 0.3 | 0.5 | 2 | 16.781515474244387 | 0.252547283502101 | 0.5 | 29.66201443991252 | 12.880498965668133 | 0.4955669639258619 | pre_transfer_station_positive_peak_proxy
3 | BDZ-00135 | C | C | source_asset_row | 0 | 8 | 0 | 50.0 | 50.0 | 50.0 | 50.0 | 0.0 | 0 | 100.0 | 0.0 | 0.0 | 0.0 | 0.0 | 0 | 0.0 | 0 | 0 | 0.0 | 81.9199608705388 | 54.970758175353545 | 1 | 2 | 34.4199608705388 | 0.0 | 47.5 | 89.39071904589235 | normal_district_internal_load_reallocation | 81.9199608705388 | 0.28287889057972354 | 0.3 | 0.5 | 2 | 23.17342764739238 | 0.1828873229526661 | 0.4657662135323897 | 38.155549987392384 | 14.982122340000002 | 0.42016573866452356 | pre_transfer_station_positive_peak_proxy
3 | BDZ-00141 | C | C | source_asset_row | 0 | 0 | 0 | 50.0 | 50.0 | 50.0 | 50.0 | 0.0 | 0 | 100.0 | 0.0 | 0.0 | 0.0 | 0.0 | 0 | 0.0 | 0 | 0 | 0.0 | 38.504322611944936 | 36.177171490666616 | 2 | 2 | 0.0 | 0.0 | 38.504322611944936 | 36.177171490666616 | normal_district_internal_load_reallocation | 38.504322611944936 | 0.28287889057972354 | 0.3 | 0.5 | 1 | 10.892060062990746 | 0.19455117404600436 | 0.4774300646257279 | 18.383121232990746 | 7.49106117 | 0.0 | pre_transfer_station_positive_peak_proxy
3 | BDZ-00146 | C | C | source_asset_row | 1 | 7 | 0 | 20.0 | 31.5 | 20.0 | 31.5 | 50.0 | 0 | 101.5 | 0.0 | 0.0 | 0.0 | 0.0 | 0 | 0.0 | 0 | 0 | 0.0 | 25.04188349631087 | 27.813735689567498 | 2 | 2 | 0.0 | 23.883116503689124 | 48.925 | 27.813735689567498 | normal_district_internal_load_reallocation | 25.04188349631087 | 0.28287889057972354 | 0.3 | 0.5 | 1 | 7.083820221463108 | 0.29914128348626695 | 0.5 | 12.520941748155435 | 5.437121526692327 | 0.0 | pre_transfer_station_positive_peak_proxy
3 | BDZ-00147 | B | B | source_asset_row | 1 | 0 | 0 | 20.0 | 50.0 | 20.0 | 50.0 | 50.0 | 0 | 120.0 | 0.0 | 0.0 | 0.0 | 0.0 | 0 | 0.0 | 0 | 0 | 0.0 | 48.49195792646645 | 0.0 | 3 | 0 | 0.0 | 18.008042073533552 | 66.5 | 0.0 | normal_district_internal_load_reallocation | 48.49195792646645 | 0.28287889057972354 | 0.3 | 0.5 | 1 | 13.71735126027746 | 0.15448048481274976 | 0.43735937539247327 | 21.20841243027746 | 7.491061169999999 | 0.0 | pre_transfer_station_positive_peak_proxy
3 | BDZ-00162 | C | C | source_asset_row | 1 | 16 | 0 | 20.0 | 20.0 | 20.0 | 20.0 | 0.0 | 0 | 40.0 | 0.0 | 0.0 | 0.0 | 0.0 | 0 | 0.0 | 0 | 0 | 0.0 | 18.538758783506648 | 33.994565842804725 | 2 | 3 | 0.0 | 0.46124121649335237 | 19.0 | 33.994565842804725 | normal_district_internal_load_reallocation | 18.538758783506648 | 0.28287889057972354 | 0.3 | 0.5 | 1 | 5.244223517403466 | 0.40407565886582236 | 0.5 | 9.269379391753324 | 4.025155874349858 | 0.0 | pre_transfer_station_positive_peak_proxy
3 | BDZ-00164 | C | C | source_asset_row | 1 | 11 | 0 | 20.0 | 20.0 | 20.0 | 20.0 | 50.0 | 0 | 90.0 | 0.0 | 0.0 | 0.0 | 0.0 | 0 | 0.0 | 0 | 0 | 0.0 | 37.805479324631484 | 29.46517624613557 | 3 | 1 | 0.0 | 0.1945206753685227 | 38.00000000000001 | 29.46517624613557 | normal_district_internal_load_reallocation | 37.805479324631484 | 0.28287889057972354 | 0.3 | 0.5 | 1 | 10.69437204918643 | 0.19814749882351929 | 0.4810263894032428 | 18.18543321918643 | 7.49106117 | 0.0 | pre_transfer_station_positive_peak_proxy
3 | BDZ-00172 | C | C | source_asset_row | 1 | 7 | 0 | 20.0 | 50.0 | 20.0 | 50.0 | 50.0 | 0 | 120.0 | 0.0 | 0.0 | 0.0 | 0.0 | 0 | 0.0 | 0 | 0 | 0.0 | 33.253292122244 | 21.999892326678737 | 2 | 2 | 0.0 | 0.0 | 33.253292122244 | 21.999892326678737 | normal_district_internal_load_reallocation | 33.253292122244 | 0.28287889057972354 | 0.3 | 0.5 | 1 | 9.406654383663843 | 0.22527276825589948 | 0.5 | 16.626646061122 | 7.2199916774581565 | 0.0 | pre_transfer_station_positive_peak_proxy
4 | BDZ-00005 | C | C | source_asset_row | 0 | 10 | 0 | 50.0 | 50.0 | 50.0 | 50.0 | 0.0 | 0 | 100.0 | 0.0 | 0.0 | 0.0 | 0.0 | 0 | 0.0 | 0 | 0 | 0.0 | 38.85441701571667 | 19.851780904905667 | 2 | 1 | 0.0 | 0.0 | 38.85441701571667 | 19.851780904905667 | normal_district_internal_load_reallocation | 38.85441701571667 | 0.28287889057972354 | 0.3 | 0.5 | 1 | 10.991094379527864 | 0.19279818731985746 | 0.475677077899581 | 18.482155549527864 | 7.491061170000001 | 0.0 | pre_transfer_station_positive_peak_proxy
4 | BDZ-00016 | C | C | source_asset_row | 1 | 2 | 0 | 40.0 | 63.0 | 40.0 | 63.0 | 50.0 | 0 | 153.0 | 0.0 | 0.0 | 0.0 | 0.0 | 0 | 0.0 | 0 | 0 | 0.0 | 72.47439639229204 | 32.99236563638634 | 3 | 2 | 0.0 | 13.025603607707964 | 85.5 | 32.99236563638634 | normal_district_internal_load_reallocation | 72.47439639229204 | 0.28287889057972354 | 0.3 | 0.5 | 1 | 20.50147684688669 | 0.10336148409504665 | 0.3862403746747702 | 27.992538016886687 | 7.491061169999999 | 0.0 | pre_transfer_station_positive_peak_proxy
4 | BDZ-00021 | C | C | source_asset_row | 1 | 0 | 0 | 20.0 | 50.0 | 20.0 | 50.0 | 50.0 | 0 | 120.0 | 0.0 | 0.0 | 0.0 | 0.0 | 0 | 0.0 | 0 | 0 | 0.0 | 31.62690754165872 | 25.404434659590112 | 4 | 1 | 0.0 | 0.0 | 31.62690754165872 | 25.404434659590112 | normal_district_internal_load_reallocation | 31.62690754165872 | 0.28287889057972354 | 0.3 | 0.5 | 1 | 8.94658451785191 | 0.23685721280630526 | 0.5 | 15.81345377082936 | 6.86686925297745 | 0.0 | pre_transfer_station_positive_peak_proxy
4 | BDZ-00022 | C | C | source_asset_row | 0 | 16 | 0 | 31.5 | 31.5 | 31.5 | 31.5 | 0.0 | 0 | 63.0 | 0.0 | 0.0 | 0.0 | 0.0 | 0 | 0.0 | 0 | 0 | 0.0 | 31.931113643790365 | 49.29545805145608 | 2 | 1 | 2.0061136437903677 | 0.0 | 29.924999999999997 | 51.30157169524645 | normal_district_internal_load_reallocation | 31.931113643790365 | 0.28287889057972354 | 0.3 | 0.5 | 1 | 9.032638002530492 | 0.23460068613851132 | 0.5 | 15.965556821895182 | 6.932918819364691 | 0.06282629745300149 | pre_transfer_station_positive_peak_proxy
4 | BDZ-00026 | B | B | source_asset_row | 1 | 4 | 0 | 40.0 | 40.0 | 40.0 | 40.0 | 50.0 | 0 | 130.0 | 0.0 | 0.0 | 0.0 | 0.0 | 0 | 0.0 | 0 | 0 | 0.0 | 96.08705648408764 | 18.8289236343059 | 3 | 1 | 20.08705648408764 | 0.0 | 76.0 | 38.91598011839354 | normal_district_internal_load_reallocation | 96.08705648408764 | 0.28287889057972354 | 0.3 | 0.5 | 1 | 27.180999937289943 | 0.07796118898949253 | 0.36084007956921604 | 34.67206110728994 | 7.491061169999997 | 0.2090505966057367 | pre_transfer_station_positive_peak_proxy
4 | BDZ-00027 | C | C | source_asset_row | 1 | 0 | 0 | 20.0 | 50.0 | 20.0 | 50.0 | 50.0 | 0 | 120.0 | 0.0 | 0.0 | 0.0 | 0.0 | 0 | 0.0 | 0 | 0 | 0.0 | 62.12091193891596 | 36.81242442250384 | 2 | 1 | 0.0 | 4.37908806108404 | 66.5 | 36.81242442250384 | normal_district_internal_load_reallocation | 62.12091193891596 | 0.28287889057972354 | 0.3 | 0.5 | 1 | 17.57269465108125 | 0.12058839666368752 | 0.4034672872434111 | 25.06375582108125 | 7.491061170000001 | 0.0 | pre_transfer_station_positive_peak_proxy
4 | BDZ-00028 | B | B | source_asset_row | 0 | 0 | 0 | 63.0 | 80.0 | 63.0 | 80.0 | 0.0 | 0 | 143.0 | 0.0 | 0.0 | 0.0 | 0.0 | 0 | 0.0 | 0 | 0 | 0.0 | 108.08744864751593 | 0.0 | 3 | 0 | 48.23744864751593 | 0.0 | 59.849999999999994 | 48.23744864751593 | normal_district_internal_load_reallocation | 108.08744864751593 | 0.28287889057972354 | 0.3 | 0.5 | 3 | 30.575657559002146 | 0.20791668034729283 | 0.49079557092701637 | 53.048841069002144 | 22.47318351 | 0.44628168442409183 | pre_transfer_station_positive_peak_proxy
4 | BDZ-00031 | C | C | source_asset_row | 1 | 2 | 0 | 31.5 | 40.0 | 31.5 | 40.0 | 0.0 | 0 | 71.5 | 0.0 | 0.0 | 0.0 | 0.0 | 0 | 0.0 | 0 | 0 | 0.0 | 41.634227870170385 | 30.821403266133775 | 3 | 2 | 11.709227870170388 | 0.0 | 29.924999999999997 | 42.530631136304166 | normal_district_internal_load_reallocation | 41.634227870170385 | 0.28287889057972354 | 0.3 | 0.5 | 1 | 11.777444190057205 | 0.17992554571588704 | 0.4628044362956106 | 19.268505360057205 | 7.49106117 | 0.2812404233046839 | pre_transfer_station_positive_peak_proxy
4 | BDZ-00037 | C | C | source_asset_row | 1 | 7 | 0 | 20.0 | 50.0 | 20.0 | 50.0 | 50.0 | 1 | 120.0 | 50.0 | 1223.0 | 0.0 | 0.0 | 0 | 0.0 | 0 | 0 | 0.0 | 28.742198499177366 | 28.034639069703797 | 2 | 3 | 0.0 | 37.75780150082264 | 66.5 | 28.034639069703797 | normal_district_internal_load_reallocation | 28.742198499177366 | 0.28287889057972354 | 0.3 | 0.5 | 1 | 8.130561224269488 | 0.2606293728788493 | 0.5 | 14.371099249588683 | 6.240538025319195 | 0.0 | pre_transfer_station_positive_peak_proxy
4 | BDZ-00048 | B | B | source_asset_row | 1 | 0 | 0 | 63.0 | 80.0 | 63.0 | 80.0 | 50.0 | 0 | 193.0 | 0.0 | 0.0 | 0.0 | 0.0 | 0 | 0.0 | 0 | 0 | 0.0 | 76.30319330194979 | 4.759417504015238 | 3 | 1 | 0.0 | 31.046806698050204 | 107.35 | 4.759417504015238 | normal_district_internal_load_reallocation | 76.30319330194979 | 0.28287889057972354 | 0.3 | 0.5 | 1 | 21.58456266894575 | 0.0981749366681955 | 0.38105382724791903 | 29.07562383894575 | 7.491061169999999 | 0.0 | pre_transfer_station_positive_peak_proxy
4 | BDZ-00095 | C | C | source_asset_row | 1 | 14 | 0 | 20.0 | 50.0 | 20.0 | 50.0 | 0.0 | 0 | 70.0 | 0.0 | 0.0 | 0.0 | 0.0 | 0 | 0.0 | 0 | 0 | 0.0 | 23.906375644512146 | 32.157380109366116 | 2 | 1 | 4.906375644512146 | 0.0 | 19.0 | 37.06375575387826 | normal_district_internal_load_reallocation | 23.906375644512146 | 0.28287889057972354 | 0.3 | 0.5 | 1 | 6.762609020101719 | 0.3133499314740174 | 0.5 | 11.953187822256073 | 5.190578802154354 | 0.20523293524162597 | pre_transfer_station_positive_peak_proxy
4 | BDZ-00096 | B | B | source_asset_row | 0 | 3 | 0 | 63.0 | 80.0 | 63.0 | 80.0 | 0.0 | 0 | 143.0 | 0.0 | 0.0 | 0.0 | 0.0 | 0 | 0.0 | 0 | 0 | 0.0 | 72.42194782014417 | 0.0 | 3 | 0 | 12.571947820144175 | 0.0 | 59.849999999999994 | 12.571947820144175 | normal_district_internal_load_reallocation | 72.42194782014417 | 0.28287889057972354 | 0.3 | 0.5 | 1 | 20.48664025298501 | 0.10343633933463967 | 0.3863152299143632 | 27.977701422985007 | 7.491061169999997 | 0.1735930639612994 | pre_transfer_station_positive_peak_proxy
4 | BDZ-00124 | C | C | source_asset_row | 0 | 4 | 0 | 31.5 | 40.0 | 40.0 | 40.0 | 0.0 | 0 | 80.0 | 40.0 | 662.93333332 | 0.0 | 0.0 | 0 | 0.0 | 0 | 0 | 0.0 | 64.11398377383259 | 31.990383003962076 | 3 | 2 | 26.113983773832587 | 0.0 | 38.0 | 58.10436677779467 | normal_district_internal_load_reallocation | 64.11398377383259 | 0.28287889057972354 | 0.3 | 0.5 | 2 | 18.13649260058816 | 0.233679479235773 | 0.5 | 32.05699188691629 | 13.920499286328134 | 0.40730558665566374 | pre_transfer_station_positive_peak_proxy
4 | BDZ-00135 | C | C | source_asset_row | 0 | 8 | 0 | 50.0 | 50.0 | 50.0 | 50.0 | 0.0 | 0 | 100.0 | 0.0 | 0.0 | 2.8 | 6.02 | 28 | 2.8 | 6.02 | 28 | 589.2775336 | 88.53436189653166 | 59.40922024748846 | 1 | 2 | 38.23436189653167 | 0.0 | 50.3 | 97.64358214402013 | normal_district_internal_load_reallocation | 88.53436189653166 | 0.28287889057972354 | 0.3 | 0.5 | 2 | 25.044502071474625 | 0.16922381343313128 | 0.4521027040128548 | 40.02662441147462 | 14.982122339999998 | 0.431859010191042 | pre_transfer_station_positive_peak_proxy
4 | BDZ-00141 | C | C | source_asset_row | 0 | 0 | 0 | 50.0 | 50.0 | 50.0 | 50.0 | 0.0 | 0 | 100.0 | 0.0 | 0.0 | 0.0 | 0.0 | 0 | 0.0 | 0 | 0 | 0.0 | 41.61324781507209 | 39.09819730272168 | 2 | 2 | 0.0 | 5.886752184927907 | 47.5 | 39.09819730272168 | normal_district_internal_load_reallocation | 41.61324781507209 | 0.28287889057972354 | 0.3 | 0.5 | 1 | 11.771509375346698 | 0.18001625836296245 | 0.462895148942686 | 19.2625705453467 | 7.491061170000002 | 0.0 | pre_transfer_station_positive_peak_proxy
4 | BDZ-00146 | C | C | source_asset_row | 1 | 7 | 0 | 20.0 | 31.5 | 20.0 | 31.5 | 50.0 | 0 | 101.5 | 0.0 | 0.0 | 0.0 | 0.0 | 0 | 0.0 | 0 | 0 | 0.0 | 27.063821228343656 | 30.059478972727824 | 2 | 2 | 0.0 | 2.509606284541107 | 29.573427512884763 | 30.059478972727824 | normal_district_internal_load_reallocation | 27.063821228343656 | 0.28287889057972354 | 0.3 | 0.5 | 1 | 7.655783723921824 | 0.27679244208702836 | 0.5 | 13.531910614171828 | 5.876126890250004 | 0.0 | pre_transfer_station_positive_peak_proxy
4 | BDZ-00147 | B | B | source_asset_row | 1 | 0 | 0 | 20.0 | 50.0 | 20.0 | 50.0 | 50.0 | 0 | 120.0 | 0.0 | 0.0 | 0.0 | 0.0 | 0 | 0.0 | 0 | 0 | 0.0 | 52.407307163120834 | 0.0 | 3 | 0 | 0.0 | 14.092692836879166 | 66.5 | 0.0 | normal_district_internal_load_reallocation | 52.407307163120834 | 0.28287889057972354 | 0.3 | 0.5 | 1 | 14.82492090857442 | 0.1429392498012468 | 0.4258181403809703 | 22.315982078574418 | 7.491061169999998 | 0.0 | pre_transfer_station_positive_peak_proxy
4 | BDZ-00162 | C | C | source_asset_row | 1 | 16 | 0 | 20.0 | 20.0 | 20.0 | 20.0 | 0.0 | 0 | 40.0 | 0.0 | 0.0 | 0.0 | 0.0 | 0 | 0.0 | 0 | 0 | 0.0 | 20.035619668389707 | 36.73936318888956 | 2 | 3 | 1.0356196683897068 | 0.0 | 19.0 | 37.77498285727927 | normal_district_internal_load_reallocation | 20.035619668389707 | 0.28287889057972354 | 0.3 | 0.5 | 1 | 5.667653863871369 | 0.37388717164653923 | 0.5 | 10.017809834194853 | 4.350155970323485 | 0.051688926298776215 | pre_transfer_station_positive_peak_proxy
4 | BDZ-00164 | C | C | source_asset_row | 1 | 11 | 0 | 20.0 | 20.0 | 20.0 | 20.0 | 50.0 | 0 | 90.0 | 0.0 | 0.0 | 0.0 | 0.0 | 0 | 0.0 | 0 | 0 | 0.0 | 40.8579783563165 | 31.84426053673354 | 3 | 1 | 2.8579783563164938 | 0.0 | 38.00000000000001 | 34.70223889305004 | normal_district_internal_load_reallocation | 40.8579783563165 | 0.28287889057972354 | 0.3 | 0.5 | 1 | 11.557859588765169 | 0.1833439017631157 | 0.46622279234283925 | 19.048920758765167 | 7.491061170000001 | 0.06994908880200776 | pre_transfer_station_positive_peak_proxy
4 | BDZ-00172 | C | C | source_asset_row | 1 | 7 | 0 | 20.0 | 50.0 | 50.0 | 50.0 | 50.0 | 0 | 150.0 | 50.0 | 828.66666665 | 0.0 | 0.0 | 0 | 0.0 | 0 | 0 | 0.0 | 35.93823736872192 | 23.77621288190069 | 2 | 2 | 0.0 | 59.06176263127808 | 95.0 | 23.77621288190069 | normal_district_internal_load_reallocation | 35.93823736872192 | 0.28287889057972354 | 0.3 | 0.5 | 1 | 10.16616871625482 | 0.2084426426689386 | 0.4913215332486621 | 17.657229886254818 | 7.491061169999999 | 0.0 | pre_transfer_station_positive_peak_proxy

## 市区刚性逐站
仿真年 | 站号 | 规划供电区域类别 | 样本供电区域类别 | 类别设定方式 | 第三台预留位置数 | 备用10kV间隔数 | 无预留新增第三台标记 | 前期1号主变MVA | 前期2号主变MVA | 1号主变MVA | 2号主变MVA | 3号主变MVA | 新增第三台状态 | 主变总容量MVA | 主变采购容量MVA | 主变初始投资万元 | 在役储能MW | 在役储能MWh | 在役储能柜数 | 新增储能MW | 新增储能MWh | 新增储能柜数 | 储能初始投资万元 | 最大正向净负荷MW | 最大反向净负荷MW | 正向95%峰值持续时间h | 反向95%峰值持续时间h | 转出负荷MW | 承接负荷MW | 转接后正向负荷MW | 反向净负荷校核上界MW | 转接用途 | 转供能力基准负荷MW | 初始站间转供率 | 规划目标转供率 | 转供率研究上限 | 关联新增项目端数 | 既有转供能力MW | 新增项目提升比例 | 有效转供率 | 有效转供能力MW | 实际使用新增能力MW | 实际转出比例 | 转供能力基准说明
1 | BDZ-00012 | A | B | user_confirmed_district_planning_class_override | 0 | 0 | 0 | 40.0 | 40.0 | 40.0 | 40.0 | 0.0 | 0 | 80.0 | 0.0 | 0.0 | 31.000000000000004 | 66.65 | 310 | 31.000000000000004 | 66.65 | 310 | 6524.144122000001 | 26.4666457388913 | 29.2908343552897 | 2 | 2 | 0.0 | 42.5333542611087 | 69.0 | 29.2908343552897 | normal_district_internal_load_reallocation | 26.4666457388913 | 0.5 | 0.5 | 0.7 | 0 | 13.23332286944565 | 0.0 | 0.5 | 13.23332286944565 | 0.0 | 0.0 | pre_transfer_station_positive_peak_proxy
1 | BDZ-00013 | A | C | user_confirmed_district_planning_class_override | 1 | 7 | 0 | 40.0 | 40.0 | 40.0 | 40.0 | 0.0 | 0 | 80.0 | 0.0 | 0.0 | 0.0 | 0.0 | 0 | 0.0 | 0 | 0 | 0.0 | 57.63731626336346 | 7.128403752515407 | 4 | 1 | 19.63731626336346 | 0.0 | 38.0 | 26.765720015878866 | normal_district_internal_load_reallocation | 57.63731626336346 | 0.5 | 0.5 | 0.7 | 0 | 28.81865813168173 | 0.0 | 0.5 | 28.81865813168173 | 0.0 | 0.3407049032892898 | pre_transfer_station_positive_peak_proxy
1 | BDZ-00023 | A | B | user_confirmed_district_planning_class_override | 0 | 3 | 0 | 40.0 | 63.0 | 63.0 | 63.0 | 0.0 | 0 | 126.0 | 63.0 | 1044.119999979 | 0.0 | 0.0 | 0 | 0.0 | 0 | 0 | 0.0 | 84.36727169421802 | 0.0 | 4 | 0 | 24.517271694218024 | 0.0 | 59.849999999999994 | 24.517271694218024 | normal_district_internal_load_reallocation | 84.36727169421802 | 0.5 | 0.5 | 0.7 | 0 | 42.18363584710901 | 0.0 | 0.5 | 42.18363584710901 | 0.0 | 0.290601689516271 | pre_transfer_station_positive_peak_proxy
1 | BDZ-00024 | A | B | user_confirmed_district_planning_class_override | 0 | 0 | 0 | 40.0 | 50.0 | 40.0 | 50.0 | 0.0 | 0 | 90.0 | 0.0 | 0.0 | 50.5 | 108.575 | 505 | 50.5 | 108.575 | 505 | 10628.041231000001 | 78.3835747847856 | 0.0 | 2 | 0 | 0.0 | 10.116425215214406 | 88.5 | 0.0 | normal_district_internal_load_reallocation | 78.3835747847856 | 0.5 | 0.5 | 0.7 | 0 | 39.1917873923928 | 0.0 | 0.5 | 39.1917873923928 | 0.0 | 0.0 | pre_transfer_station_positive_peak_proxy
1 | BDZ-00042 | A | A | user_confirmed_district_planning_class_override | 0 | 8 | 0 | 40.0 | 50.0 | 40.0 | 50.0 | 0.0 | 0 | 90.0 | 0.0 | 0.0 | 0.0 | 0.0 | 0 | 0.0 | 0 | 0 | 0.0 | 68.93435638396402 | 0.0 | 3 | 0 | 30.934356383964015 | 0.0 | 38.0 | 30.934356383964015 | normal_district_internal_load_reallocation | 68.93435638396402 | 0.5 | 0.5 | 0.7 | 0 | 34.46717819198201 | 0.0 | 0.5 | 34.46717819198201 | 0.0 | 0.44875092779077835 | pre_transfer_station_positive_peak_proxy
1 | BDZ-00051 | A | A | user_confirmed_district_planning_class_override | 0 | 1 | 0 | 40.0 | 40.0 | 40.0 | 40.0 | 0.0 | 0 | 80.0 | 0.0 | 0.0 | 0.0 | 0.0 | 0 | 0.0 | 0 | 0 | 0.0 | 52.11145914705579 | 0.0 | 3 | 0 | 14.11145914705579 | 0.0 | 38.0 | 14.11145914705579 | normal_district_internal_load_reallocation | 52.11145914705579 | 0.5 | 0.5 | 0.7 | 0 | 26.055729573527895 | 0.0 | 0.5 | 26.055729573527895 | 0.0 | 0.2707937827500473 | pre_transfer_station_positive_peak_proxy
1 | BDZ-00053 | A | B | user_confirmed_district_planning_class_override | 1 | 2 | 0 | 40.0 | 40.0 | 40.0 | 40.0 | 0.0 | 0 | 80.0 | 0.0 | 0.0 | 0.0 | 0.0 | 0 | 0.0 | 0 | 0 | 0.0 | 69.90940140724588 | 0.0 | 3 | 0 | 31.90940140724588 | 0.0 | 38.0 | 31.90940140724588 | normal_district_internal_load_reallocation | 69.90940140724588 | 0.5 | 0.5 | 0.7 | 0 | 34.95470070362294 | 0.0 | 0.5 | 34.95470070362294 | 0.0 | 0.45643934528008384 | pre_transfer_station_positive_peak_proxy
1 | BDZ-00055 | A | C | user_confirmed_district_planning_class_override | 0 | 0 | 0 | 40.0 | 40.0 | 40.0 | 40.0 | 0.0 | 0 | 80.0 | 0.0 | 0.0 | 0.0 | 0.0 | 0 | 0.0 | 0 | 0 | 0.0 | 37.75707361708258 | 5.5800500888516815 | 3 | 1 | 0.0 | 0.24292638291741753 | 38.0 | 5.5800500888516815 | normal_district_internal_load_reallocation | 37.75707361708258 | 0.5 | 0.5 | 0.7 | 0 | 18.87853680854129 | 0.0 | 0.5 | 18.87853680854129 | 0.0 | 0.0 | pre_transfer_station_positive_peak_proxy
1 | BDZ-00062 | A | B | user_confirmed_district_planning_class_override | 0 | 0 | 0 | 40.0 | 40.0 | 40.0 | 40.0 | 0.0 | 0 | 80.0 | 0.0 | 0.0 | 0.0 | 0.0 | 0 | 0.0 | 0 | 0 | 0.0 | 46.09917181400794 | 0.0 | 3 | 0 | 8.099171814007939 | 0.0 | 38.0 | 8.099171814007939 | normal_district_internal_load_reallocation | 46.09917181400794 | 0.5 | 0.5 | 0.7 | 0 | 23.04958590700397 | 0.0 | 0.5 | 23.04958590700397 | 0.0 | 0.17569018043718698 | pre_transfer_station_positive_peak_proxy
1 | BDZ-00065 | A | B | user_confirmed_district_planning_class_override | 0 | 14 | 0 | 40.0 | 50.0 | 40.0 | 50.0 | 0.0 | 0 | 90.0 | 0.0 | 0.0 | 0.0 | 0.0 | 0 | 0.0 | 0 | 0 | 0.0 | 68.63654761918109 | 0.0 | 3 | 0 | 30.636547619181087 | 0.0 | 38.0 | 30.636547619181087 | normal_district_internal_load_reallocation | 68.63654761918109 | 0.5 | 0.5 | 0.7 | 0 | 34.31827380959054 | 0.0 | 0.5 | 34.31827380959054 | 0.0 | 0.4463590999530319 | pre_transfer_station_positive_peak_proxy
1 | BDZ-00074 | A | B | user_confirmed_district_planning_class_override | 1 | 1 | 0 | 40.0 | 40.0 | 40.0 | 40.0 | 0.0 | 0 | 80.0 | 0.0 | 0.0 | 0.0 | 0.0 | 0 | 0.0 | 0 | 0 | 0.0 | 58.378883371431726 | 10.908040308430051 | 3 | 2 | 20.378883371431726 | 0.0 | 38.0 | 31.28692367986178 | normal_district_internal_load_reallocation | 58.378883371431726 | 0.5 | 0.5 | 0.7 | 0 | 29.189441685715863 | 0.0 | 0.5 | 29.189441685715863 | 0.0 | 0.34907970475852457 | pre_transfer_station_positive_peak_proxy
1 | BDZ-00076 | A | B | user_confirmed_district_planning_class_override | 1 | 8 | 0 | 40.0 | 40.0 | 40.0 | 40.0 | 0.0 | 0 | 80.0 | 0.0 | 0.0 | 0.0 | 0.0 | 0 | 0.0 | 0 | 0 | 0.0 | 26.090952848890343 | 0.0 | 4 | 0 | 0.0 | 11.909047151109657 | 38.0 | 0.0 | normal_district_internal_load_reallocation | 26.090952848890343 | 0.5 | 0.5 | 0.7 | 0 | 13.045476424445171 | 0.0 | 0.5 | 13.045476424445171 | 0.0 | 0.0 | pre_transfer_station_positive_peak_proxy
1 | BDZ-00092 | A | B | user_confirmed_district_planning_class_override | 1 | 13 | 0 | 40.0 | 40.0 | 40.0 | 40.0 | 0.0 | 0 | 80.0 | 0.0 | 0.0 | 9.700000000000001 | 20.855 | 97 | 9.700000000000001 | 20.855 | 97 | 2041.4257414 | 9.178760623667529 | 5.804909466590389 | 1 | 2 | 0.0 | 38.521239376332474 | 47.7 | 5.804909466590389 | normal_district_internal_load_reallocation | 9.178760623667529 | 0.5 | 0.5 | 0.7 | 0 | 4.589380311833764 | 0.0 | 0.5 | 4.589380311833764 | 0.0 | 0.0 | pre_transfer_station_positive_peak_proxy
1 | BDZ-00094 | A | B | user_confirmed_district_planning_class_override | 1 | 6 | 0 | 40.0 | 40.0 | 40.0 | 40.0 | 0.0 | 0 | 80.0 | 0.0 | 0.0 | 56.2 | 120.83 | 562 | 56.2 | 120.83 | 562 | 11827.6419244 | 53.21482749290766 | 0.0 | 2 | 0 | 0.0 | 40.985172507092344 | 94.2 | 0.0 | normal_district_internal_load_reallocation | 53.21482749290766 | 0.5 | 0.5 | 0.7 | 0 | 26.60741374645383 | 0.0 | 0.5 | 26.60741374645383 | 0.0 | 0.0 | pre_transfer_station_positive_peak_proxy
1 | BDZ-00103 | A | A | user_confirmed_district_planning_class_override | 0 | 2 | 0 | 40.0 | 40.0 | 40.0 | 40.0 | 0.0 | 0 | 80.0 | 0.0 | 0.0 | 0.0 | 0.0 | 0 | 0.0 | 0 | 0 | 0.0 | 53.904567388690836 | 0.0 | 3 | 0 | 15.904567388690836 | 0.0 | 38.0 | 15.904567388690836 | normal_district_internal_load_reallocation | 53.904567388690836 | 0.5 | 0.5 | 0.7 | 0 | 26.952283694345418 | 0.0 | 0.5 | 26.952283694345418 | 0.0 | 0.2950504597135049 | pre_transfer_station_positive_peak_proxy
1 | BDZ-00106 | A | C | user_confirmed_district_planning_class_override | 1 | 19 | 0 | 40.0 | 40.0 | 40.0 | 40.0 | 0.0 | 0 | 80.0 | 0.0 | 0.0 | 0.0 | 0.0 | 0 | 0.0 | 0 | 0 | 0.0 | 4.755464734031012 | 0.0 | 4 | 0 | 0.0 | 33.24453526596899 | 38.0 | 0.0 | normal_district_internal_load_reallocation | 4.755464734031012 | 0.5 | 0.5 | 0.7 | 1 | 2.377732367015506 | 1.5752532273854412 | 0.7 | 3.3288253138217083 | 0.9510929468062022 | 0.0 | pre_transfer_station_positive_peak_proxy
1 | BDZ-00110 | A | B | user_confirmed_district_planning_class_override | 1 | 16 | 0 | 40.0 | 63.0 | 40.0 | 63.0 | 0.0 | 0 | 103.0 | 0.0 | 0.0 | 0.0 | 0.0 | 0 | 0.0 | 0 | 0 | 0.0 | 31.433101204216044 | 0.0 | 5 | 0 | 0.0 | 6.48400039243738 | 37.917101596653424 | 0.0 | normal_district_internal_load_reallocation | 31.433101204216044 | 0.5 | 0.5 | 0.7 | 0 | 15.716550602108022 | 0.0 | 0.5 | 15.716550602108022 | 0.0 | 0.0 | pre_transfer_station_positive_peak_proxy
1 | BDZ-00114 | A | B | user_confirmed_district_planning_class_override | 0 | 2 | 0 | 40.0 | 63.0 | 40.0 | 63.0 | 0.0 | 0 | 103.0 | 0.0 | 0.0 | 95.2 | 204.68 | 952 | 95.2 | 204.68 | 952 | 20035.4361424 | 90.18053992477027 | 8.97625135378831 | 1 | 1 | 0.0 | 43.019460075229716 | 133.2 | 8.97625135378831 | normal_district_internal_load_reallocation | 90.18053992477027 | 0.5 | 0.5 | 0.7 | 0 | 45.090269962385136 | 0.0 | 0.5 | 45.090269962385136 | 0.0 | 0.0 | pre_transfer_station_positive_peak_proxy
1 | BDZ-00115 | A | B | user_confirmed_district_planning_class_override | 1 | 0 | 0 | 40.0 | 40.0 | 40.0 | 40.0 | 0.0 | 0 | 80.0 | 0.0 | 0.0 | 0.0 | 0.0 | 0 | 0.0 | 0 | 0 | 0.0 | 60.222751932658106 | 0.0 | 3 | 0 | 22.222751932658106 | 0.0 | 38.0 | 22.222751932658106 | normal_district_internal_load_reallocation | 60.222751932658106 | 0.5 | 0.5 | 0.7 | 0 | 30.111375966329053 | 0.0 | 0.5 | 30.111375966329053 | 0.0 | 0.3690092401872948 | pre_transfer_station_positive_peak_proxy
1 | BDZ-00139 | A | B | user_confirmed_district_planning_class_override | 0 | 7 | 0 | 40.0 | 40.0 | 40.0 | 40.0 | 0.0 | 0 | 80.0 | 0.0 | 0.0 | 0.0 | 0.0 | 0 | 0.0 | 0 | 0 | 0.0 | 76.18603081629222 | 0.0 | 3 | 0 | 38.18603081629222 | 0.0 | 38.0 | 38.18603081629222 | normal_district_internal_load_reallocation | 76.18603081629222 | 0.5 | 0.5 | 0.7 | 1 | 38.09301540814611 | 0.09832591473446406 | 0.5983259147344641 | 45.58407657814611 | 7.49106117 | 0.5012208984658932 | pre_transfer_station_positive_peak_proxy
1 | BDZ-00148 | A | A | user_confirmed_district_planning_class_override | 0 | 2 | 0 | 40.0 | 50.0 | 40.0 | 50.0 | 0.0 | 0 | 90.0 | 0.0 | 0.0 | 6.6 | 14.19 | 66 | 6.6 | 14.19 | 66 | 1389.0113292 | 84.44262806019667 | 0.0 | 2 | 0 | 39.84262806019667 | 0.0 | 44.6 | 39.84262806019667 | normal_district_internal_load_reallocation | 84.44262806019667 | 0.5 | 0.5 | 0.7 | 0 | 42.221314030098334 | 0.0 | 0.5 | 42.221314030098334 | 0.0 | 0.4718307444409952 | pre_transfer_station_positive_peak_proxy
1 | BDZ-00151 | A | B | user_confirmed_district_planning_class_override | 0 | 1 | 0 | 50.0 | 63.0 | 63.0 | 63.0 | 0.0 | 0 | 126.0 | 63.0 | 1044.119999979 | 0.0 | 0.0 | 0 | 0.0 | 0 | 0 | 0.0 | 105.14066552415305 | 0.0 | 4 | 0 | 45.290665524153056 | 0.0 | 59.849999999999994 | 45.290665524153056 | normal_district_internal_load_reallocation | 105.14066552415305 | 0.5 | 0.5 | 0.7 | 0 | 52.570332762076525 | 0.0 | 0.5 | 52.570332762076525 | 0.0 | 0.43076259122355304 | pre_transfer_station_positive_peak_proxy
1 | BDZ-00154 | A | B | user_confirmed_district_planning_class_override | 1 | 17 | 0 | 40.0 | 40.0 | 40.0 | 40.0 | 0.0 | 0 | 80.0 | 0.0 | 0.0 | 0.0 | 0.0 | 0 | 0.0 | 0 | 0 | 0.0 | 15.878047289864734 | 0.0 | 4 | 0 | 0.0 | 22.121952710135268 | 38.0 | 0.0 | normal_district_internal_load_reallocation | 15.878047289864734 | 0.5 | 0.5 | 0.7 | 0 | 7.939023644932367 | 0.0 | 0.5 | 7.939023644932367 | 0.0 | 0.0 | pre_transfer_station_positive_peak_proxy
1 | BDZ-00155 | A | B | user_confirmed_district_planning_class_override | 0 | 2 | 0 | 40.0 | 40.0 | 40.0 | 40.0 | 0.0 | 0 | 80.0 | 0.0 | 0.0 | 0.0 | 0.0 | 0 | 0.0 | 0 | 0 | 0.0 | 43.535341440692235 | 0.0 | 3 | 0 | 5.535341440692235 | 0.0 | 38.0 | 5.535341440692235 | normal_district_internal_load_reallocation | 43.535341440692235 | 0.5 | 0.5 | 0.7 | 0 | 21.767670720346118 | 0.0 | 0.5 | 21.767670720346118 | 0.0 | 0.12714592920404624 | pre_transfer_station_positive_peak_proxy
1 | BDZ-00175 | A | B | user_confirmed_district_planning_class_override | 1 | 3 | 0 | 40.0 | 40.0 | 40.0 | 40.0 | 0.0 | 0 | 80.0 | 0.0 | 0.0 | 0.0 | 0.0 | 0 | 0.0 | 0 | 0 | 0.0 | 36.90766886816782 | 0.0 | 3 | 0 | 0.0 | 1.0923311318321822 | 38.0 | 0.0 | normal_district_internal_load_reallocation | 36.90766886816782 | 0.5 | 0.5 | 0.7 | 0 | 18.45383443408391 | 0.0 | 0.5 | 18.45383443408391 | 0.0 | 0.0 | pre_transfer_station_positive_peak_proxy
1 | BDZ-00183 | A | C | user_confirmed_district_planning_class_override | 1 | 14 | 0 | 40.0 | 40.0 | 40.0 | 40.0 | 0.0 | 0 | 80.0 | 0.0 | 0.0 | 0.0 | 0.0 | 0 | 0.0 | 0 | 0 | 0.0 | 13.497108014037943 | 4.597338391926812 | 4 | 2 | 0.0 | 24.50289198596206 | 38.0 | 4.597338391926812 | normal_district_internal_load_reallocation | 13.497108014037943 | 0.5 | 0.5 | 0.7 | 0 | 6.748554007018972 | 0.0 | 0.5 | 6.748554007018972 | 0.0 | 0.0 | pre_transfer_station_positive_peak_proxy
1 | SIM-CITY-KL | A | C | user_confirmed_district_planning_class_override | 0 | 0 | 0 | 40.0 | 40.0 | 40.0 | 40.0 | 0.0 | 0 | 80.0 | 0.0 | 0.0 | 0.0 | 0.0 | 0 | 0.0 | 0 | 0 | 0.0 | 13.190933775276216 | 3.8984431573133858 | 1 | 1 | 0.0 | 24.809066224723786 | 38.0 | 3.8984431573133858 | normal_district_internal_load_reallocation | 13.190933775276216 | 0.5 | 0.5 | 0.7 | 0 | 6.595466887638108 | 0.0 | 0.5 | 6.595466887638108 | 0.0 | 0.0 | pre_transfer_station_positive_peak_proxy
1 | SIM-CITY-XSZ | A | C | user_confirmed_district_planning_class_override | 0 | 0 | 0 | 40.0 | 40.0 | 40.0 | 40.0 | 0.0 | 0 | 80.0 | 0.0 | 0.0 | 0.0 | 0.0 | 0 | 0.0 | 0 | 0 | 0.0 | 11.16389613014476 | 2.745106273869325 | 1 | 1 | 0.0 | 26.83610386985524 | 38.0 | 2.745106273869325 | normal_district_internal_load_reallocation | 11.16389613014476 | 0.5 | 0.5 | 0.7 | 0 | 5.58194806507238 | 0.0 | 0.5 | 5.58194806507238 | 0.0 | 0.0 | pre_transfer_station_positive_peak_proxy
1 | SIM-CITY-YQ | A | C | user_confirmed_district_planning_class_override | 0 | 0 | 0 | 40.0 | 40.0 | 40.0 | 40.0 | 0.0 | 0 | 80.0 | 0.0 | 0.0 | 0.0 | 0.0 | 0 | 0.0 | 0 | 0 | 0.0 | 17.21211368676858 | 0.0 | 1 | 0 | 0.0 | 20.78788631323142 | 38.0 | 0.0 | normal_district_internal_load_reallocation | 17.21211368676858 | 0.5 | 0.5 | 0.7 | 0 | 8.60605684338429 | 0.0 | 0.5 | 8.60605684338429 | 0.0 | 0.0 | pre_transfer_station_positive_peak_proxy
2 | BDZ-00012 | A | B | user_confirmed_district_planning_class_override | 0 | 0 | 0 | 40.0 | 40.0 | 40.0 | 40.0 | 0.0 | 0 | 80.0 | 0.0 | 0.0 | 31.000000000000004 | 66.65 | 310 | 0.0 | 0 | 0 | 0.0 | 26.943052285890836 | 29.818077036194815 | 2 | 2 | 0.0 | 42.056947714109164 | 69.0 | 29.818077036194815 | normal_district_internal_load_reallocation | 26.943052285890836 | 0.5 | 0.5 | 0.7 | 0 | 13.471526142945418 | 0.0 | 0.5 | 13.471526142945418 | 0.0 | 0.0 | pre_transfer_station_positive_peak_proxy
2 | BDZ-00013 | A | C | user_confirmed_district_planning_class_override | 1 | 7 | 0 | 40.0 | 40.0 | 40.0 | 40.0 | 0.0 | 0 | 80.0 | 0.0 | 0.0 | 0.0 | 0.0 | 0 | 0.0 | 0 | 0 | 0.0 | 58.67480303408031 | 7.256716884857831 | 4 | 1 | 20.674803034080313 | 0.0 | 38.0 | 27.931519918938143 | normal_district_internal_load_reallocation | 58.67480303408031 | 0.5 | 0.5 | 0.7 | 0 | 29.337401517040156 | 0.0 | 0.5 | 29.337401517040156 | 0.0 | 0.35236254686823043 | pre_transfer_station_positive_peak_proxy
2 | BDZ-00023 | A | B | user_confirmed_district_planning_class_override | 0 | 3 | 0 | 63.0 | 63.0 | 63.0 | 63.0 | 0.0 | 0 | 126.0 | 0.0 | 0.0 | 0.0 | 0.0 | 0 | 0.0 | 0 | 0 | 0.0 | 85.88590465527182 | 0.0 | 4 | 0 | 26.03590465527182 | 0.0 | 59.849999999999994 | 26.03590465527182 | normal_district_internal_load_reallocation | 85.88590465527182 | 0.5 | 0.5 | 0.7 | 0 | 42.94295232763591 | 0.0 | 0.5 | 42.94295232763591 | 0.0 | 0.30314525718480273 | pre_transfer_station_positive_peak_proxy
2 | BDZ-00024 | A | B | user_confirmed_district_planning_class_override | 0 | 0 | 0 | 40.0 | 50.0 | 40.0 | 50.0 | 0.0 | 0 | 90.0 | 0.0 | 0.0 | 50.5 | 108.575 | 505 | 0.0 | 0 | 0 | 0.0 | 79.79449963612885 | 0.0 | 2 | 0 | 0.0 | 8.705500363871153 | 88.5 | 0.0 | normal_district_internal_load_reallocation | 79.79449963612885 | 0.5 | 0.5 | 0.7 | 0 | 39.897249818064424 | 0.0 | 0.5 | 39.897249818064424 | 0.0 | 0.0 | pre_transfer_station_positive_peak_proxy
2 | BDZ-00042 | A | A | user_confirmed_district_planning_class_override | 0 | 8 | 0 | 40.0 | 50.0 | 40.0 | 50.0 | 0.0 | 0 | 90.0 | 0.0 | 0.0 | 0.0 | 0.0 | 0 | 0.0 | 0 | 0 | 0.0 | 70.17519283216804 | 0.0 | 3 | 0 | 32.17519283216804 | 0.0 | 38.0 | 32.17519283216804 | normal_district_internal_load_reallocation | 70.17519283216804 | 0.5 | 0.5 | 0.7 | 0 | 35.08759641608402 | 0.0 | 0.5 | 35.08759641608402 | 0.0 | 0.4584981035836791 | pre_transfer_station_positive_peak_proxy
2 | BDZ-00051 | A | A | user_confirmed_district_planning_class_override | 0 | 1 | 0 | 40.0 | 40.0 | 40.0 | 40.0 | 0.0 | 0 | 80.0 | 0.0 | 0.0 | 0.0 | 0.0 | 0 | 0.0 | 0 | 0 | 0.0 | 53.04947904410967 | 0.0 | 3 | 0 | 15.049479044109667 | 0.0 | 38.0 | 15.049479044109667 | normal_district_internal_load_reallocation | 53.04947904410967 | 0.5 | 0.5 | 0.7 | 0 | 26.524739522054833 | 0.0 | 0.5 | 26.524739522054833 | 0.0 | 0.2836875934558434 | pre_transfer_station_positive_peak_proxy
2 | BDZ-00053 | A | B | user_confirmed_district_planning_class_override | 1 | 2 | 0 | 40.0 | 40.0 | 40.0 | 40.0 | 0.0 | 0 | 80.0 | 0.0 | 0.0 | 0.0 | 0.0 | 0 | 0.0 | 0 | 0 | 0.0 | 71.16778892094167 | 0.0 | 3 | 0 | 33.167788920941675 | 0.0 | 38.0 | 33.167788920941675 | normal_district_internal_load_reallocation | 71.16778892094167 | 0.5 | 0.5 | 0.7 | 0 | 35.58389446047084 | 0.0 | 0.5 | 35.58389446047084 | 0.0 | 0.4660505746186221 | pre_transfer_station_positive_peak_proxy
2 | BDZ-00055 | A | C | user_confirmed_district_planning_class_override | 0 | 0 | 0 | 40.0 | 40.0 | 40.0 | 40.0 | 0.0 | 0 | 80.0 | 0.0 | 0.0 | 0.0 | 0.0 | 0 | 0.0 | 0 | 0 | 0.0 | 38.43671081947615 | 5.68049245019738 | 3 | 1 | 0.4367108194761471 | 0.0 | 38.0 | 6.117203269673527 | normal_district_internal_load_reallocation | 38.43671081947615 | 0.5 | 0.5 | 0.7 | 0 | 19.218355409738074 | 0.0 | 0.5 | 19.218355409738074 | 0.0 | 0.011361815570724191 | pre_transfer_station_positive_peak_proxy
2 | BDZ-00062 | A | B | user_confirmed_district_planning_class_override | 0 | 0 | 0 | 40.0 | 40.0 | 40.0 | 40.0 | 0.0 | 0 | 80.0 | 0.0 | 0.0 | 0.0 | 0.0 | 0 | 0.0 | 0 | 0 | 0.0 | 46.92896896624692 | 0.0 | 3 | 0 | 8.92896896624692 | 0.0 | 38.0 | 8.92896896624692 | normal_district_internal_load_reallocation | 46.92896896624692 | 0.5 | 0.5 | 0.7 | 0 | 23.46448448312346 | 0.0 | 0.5 | 23.46448448312346 | 0.0 | 0.1902656112617554 | pre_transfer_station_positive_peak_proxy
2 | BDZ-00065 | A | B | user_confirmed_district_planning_class_override | 0 | 14 | 0 | 40.0 | 50.0 | 40.0 | 50.0 | 0.0 | 0 | 90.0 | 0.0 | 0.0 | 0.0 | 0.0 | 0 | 0.0 | 0 | 0 | 0.0 | 69.87202343171195 | 0.0 | 3 | 0 | 31.872023431711952 | 0.0 | 38.0 | 31.872023431711952 | normal_district_internal_load_reallocation | 69.87202343171195 | 0.5 | 0.5 | 0.7 | 0 | 34.936011715855976 | 0.0 | 0.5 | 34.936011715855976 | 0.0 | 0.4561485680010605 | pre_transfer_station_positive_peak_proxy
2 | BDZ-00074 | A | B | user_confirmed_district_planning_class_override | 1 | 1 | 0 | 40.0 | 40.0 | 40.0 | 40.0 | 0.0 | 0 | 80.0 | 0.0 | 0.0 | 0.0 | 0.0 | 0 | 0.0 | 0 | 0 | 0.0 | 59.42971854408846 | 11.104387887535426 | 3 | 2 | 21.42971854408846 | 0.0 | 38.0 | 32.53410643162388 | normal_district_internal_load_reallocation | 59.42971854408846 | 0.5 | 0.5 | 0.7 | 0 | 29.71485927204423 | 0.0 | 0.5 | 29.71485927204423 | 0.0 | 0.36058926525439683 | pre_transfer_station_positive_peak_proxy
2 | BDZ-00076 | A | B | user_confirmed_district_planning_class_override | 1 | 8 | 0 | 40.0 | 40.0 | 40.0 | 40.0 | 0.0 | 0 | 80.0 | 0.0 | 0.0 | 0.0 | 0.0 | 0 | 0.0 | 0 | 0 | 0.0 | 26.56059682558825 | 0.0 | 4 | 0 | 0.0 | 5.113577485274547 | 31.674174310862796 | 0.0 | normal_district_internal_load_reallocation | 26.56059682558825 | 0.5 | 0.5 | 0.7 | 0 | 13.280298412794124 | 0.0 | 0.5 | 13.280298412794124 | 0.0 | 0.0 | pre_transfer_station_positive_peak_proxy
2 | BDZ-00092 | A | B | user_confirmed_district_planning_class_override | 1 | 13 | 0 | 40.0 | 40.0 | 40.0 | 40.0 | 0.0 | 0 | 80.0 | 0.0 | 0.0 | 9.700000000000001 | 20.855 | 97 | 0.0 | 0 | 0 | 0.0 | 9.343980716065982 | 5.909399355558809 | 1 | 2 | 0.0 | 38.35601928393402 | 47.7 | 5.909399355558809 | normal_district_internal_load_reallocation | 9.343980716065982 | 0.5 | 0.5 | 0.7 | 0 | 4.671990358032991 | 0.0 | 0.5 | 4.671990358032991 | 0.0 | 0.0 | pre_transfer_station_positive_peak_proxy
2 | BDZ-00094 | A | B | user_confirmed_district_planning_class_override | 1 | 6 | 0 | 40.0 | 40.0 | 40.0 | 40.0 | 0.0 | 0 | 80.0 | 0.0 | 0.0 | 56.2 | 120.83 | 562 | 0.0 | 0 | 0 | 0.0 | 54.17270830882907 | 0.0 | 2 | 0 | 0.0 | 40.02729169117093 | 94.2 | 0.0 | normal_district_internal_load_reallocation | 54.17270830882907 | 0.5 | 0.5 | 0.7 | 0 | 27.086354154414536 | 0.0 | 0.5 | 27.086354154414536 | 0.0 | 0.0 | pre_transfer_station_positive_peak_proxy
2 | BDZ-00103 | A | A | user_confirmed_district_planning_class_override | 0 | 2 | 0 | 40.0 | 40.0 | 40.0 | 40.0 | 0.0 | 0 | 80.0 | 0.0 | 0.0 | 0.0 | 0.0 | 0 | 0.0 | 0 | 0 | 0.0 | 54.87486370317295 | 0.0 | 3 | 0 | 16.87486370317295 | 0.0 | 38.0 | 16.87486370317295 | normal_district_internal_load_reallocation | 54.87486370317295 | 0.5 | 0.5 | 0.7 | 0 | 27.437431851586474 | 0.0 | 0.5 | 27.437431851586474 | 0.0 | 0.30751536431054893 | pre_transfer_station_positive_peak_proxy
2 | BDZ-00106 | A | C | user_confirmed_district_planning_class_override | 1 | 19 | 0 | 40.0 | 40.0 | 40.0 | 40.0 | 0.0 | 0 | 80.0 | 0.0 | 0.0 | 0.0 | 0.0 | 0 | 0.0 | 0 | 0 | 0.0 | 4.841064343277631 | 0.0 | 4 | 0 | 0.0 | 33.15893565672238 | 38.00000000000001 | 0.0 | normal_district_internal_load_reallocation | 4.841064343277631 | 0.5 | 0.5 | 0.7 | 1 | 2.4205321716388153 | 1.5473996292576015 | 0.7 | 3.3887450402943413 | 0.9682128686555259 | 0.0 | pre_transfer_station_positive_peak_proxy
2 | BDZ-00110 | A | B | user_confirmed_district_planning_class_override | 1 | 16 | 0 | 40.0 | 63.0 | 50.0 | 63.0 | 0.0 | 0 | 113.0 | 50.0 | 828.66666665 | 0.0 | 0.0 | 0 | 0.0 | 0 | 0 | 0.0 | 31.99890524882086 | 0.0 | 5 | 0 | 0.0 | 15.501094751179139 | 47.5 | 0.0 | normal_district_internal_load_reallocation | 31.99890524882086 | 0.5 | 0.5 | 0.7 | 0 | 15.99945262441043 | 0.0 | 0.5 | 15.99945262441043 | 0.0 | 0.0 | pre_transfer_station_positive_peak_proxy
2 | BDZ-00114 | A | B | user_confirmed_district_planning_class_override | 0 | 2 | 0 | 40.0 | 63.0 | 63.0 | 63.0 | 0.0 | 0 | 126.0 | 63.0 | 1044.119999979 | 95.2 | 204.68 | 952 | 0.0 | 0 | 0 | 0.0 | 91.80381323473046 | 9.137826226352322 | 1 | 1 | 0.0 | 63.246186765269556 | 155.05 | 9.137826226352322 | normal_district_internal_load_reallocation | 91.80381323473046 | 0.5 | 0.5 | 0.7 | 0 | 45.90190661736523 | 0.0 | 0.5 | 45.90190661736523 | 0.0 | 0.0 | pre_transfer_station_positive_peak_proxy
2 | BDZ-00115 | A | B | user_confirmed_district_planning_class_override | 1 | 0 | 0 | 40.0 | 40.0 | 40.0 | 40.0 | 0.0 | 0 | 80.0 | 0.0 | 0.0 | 0.0 | 0.0 | 0 | 0.0 | 0 | 0 | 0.0 | 61.30677722177467 | 0.0 | 3 | 0 | 23.306777221774666 | 0.0 | 38.0 | 23.306777221774666 | normal_district_internal_load_reallocation | 61.30677722177467 | 0.5 | 0.5 | 0.7 | 0 | 30.653388610887333 | 0.0 | 0.5 | 30.653388610887333 | 0.0 | 0.38016640701016446 | pre_transfer_station_positive_peak_proxy
2 | BDZ-00139 | A | B | user_confirmed_district_planning_class_override | 0 | 7 | 0 | 40.0 | 40.0 | 40.0 | 40.0 | 0.0 | 0 | 80.0 | 0.0 | 0.0 | 0.0 | 0.0 | 0 | 0.0 | 0 | 0 | 0.0 | 77.557399301323 | 0.0 | 3 | 0 | 39.557399301323 | 0.0 | 38.0 | 39.557399301323 | normal_district_internal_load_reallocation | 77.557399301323 | 0.5 | 0.5 | 0.7 | 1 | 38.7786996506615 | 0.09658731774767253 | 0.5965873177476725 | 46.269760820661496 | 7.4910611699999965 | 0.5100403012178906 | pre_transfer_station_positive_peak_proxy
2 | BDZ-00148 | A | A | user_confirmed_district_planning_class_override | 0 | 2 | 0 | 40.0 | 50.0 | 40.0 | 50.0 | 0.0 | 0 | 90.0 | 0.0 | 0.0 | 6.6 | 14.19 | 66 | 0.0 | 0 | 0 | 0.0 | 85.96261745555137 | 0.0 | 2 | 0 | 41.362617455551366 | 0.0 | 44.6 | 41.362617455551366 | normal_district_internal_load_reallocation | 85.96261745555137 | 0.5 | 0.5 | 0.7 | 0 | 42.981308727775684 | 0.0 | 0.5 | 42.981308727775684 | 0.0 | 0.4811698233472091 | pre_transfer_station_positive_peak_proxy
2 | BDZ-00151 | A | B | user_confirmed_district_planning_class_override | 0 | 1 | 0 | 63.0 | 63.0 | 63.0 | 63.0 | 0.0 | 0 | 126.0 | 0.0 | 0.0 | 0.0 | 0.0 | 0 | 0.0 | 0 | 0 | 0.0 | 107.0332250084851 | 0.0 | 4 | 0 | 47.18322500848511 | 0.0 | 59.849999999999994 | 47.18322500848511 | normal_district_internal_load_reallocation | 107.0332250084851 | 0.5 | 0.5 | 0.7 | 0 | 53.51661250424255 | 0.0 | 0.5 | 53.51661250424255 | 0.0 | 0.4408278364474642 | pre_transfer_station_positive_peak_proxy
2 | BDZ-00154 | A | B | user_confirmed_district_planning_class_override | 1 | 17 | 0 | 40.0 | 40.0 | 40.0 | 40.0 | 0.0 | 0 | 80.0 | 0.0 | 0.0 | 0.0 | 0.0 | 0 | 0.0 | 0 | 0 | 0.0 | 16.16385629479445 | 0.0 | 4 | 0 | 0.0 | 21.83614370520555 | 38.0 | 0.0 | normal_district_internal_load_reallocation | 16.16385629479445 | 0.5 | 0.5 | 0.7 | 0 | 8.081928147397225 | 0.0 | 0.5 | 8.081928147397225 | 0.0 | 0.0 | pre_transfer_station_positive_peak_proxy
2 | BDZ-00155 | A | B | user_confirmed_district_planning_class_override | 0 | 2 | 0 | 40.0 | 40.0 | 40.0 | 40.0 | 0.0 | 0 | 80.0 | 0.0 | 0.0 | 0.0 | 0.0 | 0 | 0.0 | 0 | 0 | 0.0 | 44.31898897551109 | 0.0 | 3 | 0 | 6.31898897551109 | 0.0 | 38.0 | 6.31898897551109 | normal_district_internal_load_reallocation | 44.31898897551109 | 0.5 | 0.5 | 0.7 | 0 | 22.159494487755545 | 0.0 | 0.5 | 22.159494487755545 | 0.0 | 0.14257971857171 | pre_transfer_station_positive_peak_proxy
2 | BDZ-00175 | A | B | user_confirmed_district_planning_class_override | 1 | 3 | 0 | 40.0 | 40.0 | 40.0 | 40.0 | 0.0 | 0 | 80.0 | 0.0 | 0.0 | 0.0 | 0.0 | 0 | 0.0 | 0 | 0 | 0.0 | 37.57201656287583 | 0.0 | 3 | 0 | 0.0 | 0.4279834371241691 | 38.0 | 0.0 | normal_district_internal_load_reallocation | 37.57201656287583 | 0.5 | 0.5 | 0.7 | 0 | 18.786008281437915 | 0.0 | 0.5 | 18.786008281437915 | 0.0 | 0.0 | pre_transfer_station_positive_peak_proxy
2 | BDZ-00183 | A | C | user_confirmed_district_planning_class_override | 1 | 14 | 0 | 40.0 | 40.0 | 40.0 | 40.0 | 0.0 | 0 | 80.0 | 0.0 | 0.0 | 0.0 | 0.0 | 0 | 0.0 | 0 | 0 | 0.0 | 13.740059489146816 | 4.680091685649555 | 4 | 2 | 0.0 | 24.259940510853184 | 38.0 | 4.680091685649555 | normal_district_internal_load_reallocation | 13.740059489146816 | 0.5 | 0.5 | 0.7 | 0 | 6.870029744573408 | 0.0 | 0.5 | 6.870029744573408 | 0.0 | 0.0 | pre_transfer_station_positive_peak_proxy
2 | SIM-CITY-KL | A | C | user_confirmed_district_planning_class_override | 0 | 0 | 0 | 40.0 | 40.0 | 40.0 | 40.0 | 0.0 | 0 | 80.0 | 0.0 | 0.0 | 0.0 | 0.0 | 0 | 0.0 | 0 | 0 | 0.0 | 13.428374033991908 | 3.9686161539814346 | 1 | 1 | 0.0 | 24.571625966008092 | 38.0 | 3.9686161539814346 | normal_district_internal_load_reallocation | 13.428374033991908 | 0.5 | 0.5 | 0.7 | 0 | 6.714187016995954 | 0.0 | 0.5 | 6.714187016995954 | 0.0 | 0.0 | pre_transfer_station_positive_peak_proxy
2 | SIM-CITY-XSZ | A | C | user_confirmed_district_planning_class_override | 0 | 0 | 0 | 40.0 | 40.0 | 40.0 | 40.0 | 0.0 | 0 | 80.0 | 0.0 | 0.0 | 0.0 | 0.0 | 0 | 0.0 | 0 | 0 | 0.0 | 11.364849180973124 | 2.7945189049213637 | 1 | 1 | 0.0 | 26.635150819026876 | 38.0 | 2.7945189049213637 | normal_district_internal_load_reallocation | 11.364849180973124 | 0.5 | 0.5 | 0.7 | 0 | 5.682424590486562 | 0.0 | 0.5 | 5.682424590486562 | 0.0 | 0.0 | pre_transfer_station_positive_peak_proxy
2 | SIM-CITY-YQ | A | C | user_confirmed_district_planning_class_override | 0 | 0 | 0 | 40.0 | 40.0 | 40.0 | 40.0 | 0.0 | 0 | 80.0 | 0.0 | 0.0 | 0.0 | 0.0 | 0 | 0.0 | 0 | 0 | 0.0 | 17.52193623583559 | 0.0 | 1 | 0 | 0.0 | 20.47806376416441 | 38.0 | 0.0 | normal_district_internal_load_reallocation | 17.52193623583559 | 0.5 | 0.5 | 0.7 | 0 | 8.760968117917795 | 0.0 | 0.5 | 8.760968117917795 | 0.0 | 0.0 | pre_transfer_station_positive_peak_proxy
3 | BDZ-00012 | A | B | user_confirmed_district_planning_class_override | 0 | 0 | 0 | 40.0 | 40.0 | 40.0 | 40.0 | 0.0 | 0 | 80.0 | 0.0 | 0.0 | 31.000000000000004 | 66.65 | 310 | 0.0 | 0 | 0 | 0.0 | 27.42803427536478 | 30.354810223283415 | 2 | 2 | 0.0 | 41.57196572463522 | 69.0 | 30.354810223283415 | normal_district_internal_load_reallocation | 27.42803427536478 | 0.5 | 0.5 | 0.7 | 0 | 13.71401713768239 | 0.0 | 0.5 | 13.71401713768239 | 0.0 | 0.0 | pre_transfer_station_positive_peak_proxy
3 | BDZ-00013 | A | C | user_confirmed_district_planning_class_override | 1 | 7 | 0 | 40.0 | 40.0 | 40.0 | 40.0 | 0.0 | 0 | 80.0 | 0.0 | 0.0 | 0.0 | 0.0 | 0 | 0.0 | 0 | 0 | 0.0 | 59.730964838077604 | 7.387339687149258 | 4 | 1 | 21.730964838077604 | 0.0 | 38.0 | 29.11830452522686 | normal_district_internal_load_reallocation | 59.730964838077604 | 0.5 | 0.5 | 0.7 | 0 | 29.865482419038802 | 0.0 | 0.5 | 29.865482419038802 | 0.0 | 0.3638140602112698 | pre_transfer_station_positive_peak_proxy
3 | BDZ-00023 | A | B | user_confirmed_district_planning_class_override | 0 | 3 | 0 | 63.0 | 63.0 | 63.0 | 63.0 | 0.0 | 0 | 126.0 | 0.0 | 0.0 | 0.0 | 0.0 | 0 | 0.0 | 0 | 0 | 0.0 | 87.43187340690042 | 0.0 | 4 | 0 | 27.581873406900428 | 0.0 | 59.849999999999994 | 27.581873406900428 | normal_district_internal_load_reallocation | 87.43187340690042 | 0.5 | 0.5 | 0.7 | 0 | 43.71593670345021 | 0.0 | 0.5 | 43.71593670345021 | 0.0 | 0.3154670297242375 | pre_transfer_station_positive_peak_proxy
3 | BDZ-00024 | A | B | user_confirmed_district_planning_class_override | 0 | 0 | 0 | 40.0 | 50.0 | 40.0 | 50.0 | 0.0 | 0 | 90.0 | 0.0 | 0.0 | 50.5 | 108.575 | 505 | 0.0 | 0 | 0 | 0.0 | 81.23082150389558 | 0.0 | 2 | 0 | 0.0 | 7.269178496104416 | 88.5 | 0.0 | normal_district_internal_load_reallocation | 81.23082150389558 | 0.5 | 0.5 | 0.7 | 0 | 40.61541075194779 | 0.0 | 0.5 | 40.61541075194779 | 0.0 | 0.0 | pre_transfer_station_positive_peak_proxy
3 | BDZ-00042 | A | A | user_confirmed_district_planning_class_override | 0 | 8 | 0 | 40.0 | 50.0 | 40.0 | 50.0 | 0.0 | 0 | 90.0 | 0.0 | 0.0 | 0.0 | 0.0 | 0 | 0.0 | 0 | 0 | 0.0 | 71.43836466104374 | 0.0 | 3 | 0 | 33.438364661043735 | 0.0 | 38.0 | 33.438364661043735 | normal_district_internal_load_reallocation | 71.43836466104374 | 0.5 | 0.5 | 0.7 | 0 | 35.71918233052187 | 0.0 | 0.5 | 35.71918233052187 | 0.0 | 0.468072929996368 | pre_transfer_station_positive_peak_proxy
3 | BDZ-00051 | A | A | user_confirmed_district_planning_class_override | 0 | 1 | 0 | 40.0 | 40.0 | 40.0 | 40.0 | 0.0 | 0 | 80.0 | 0.0 | 0.0 | 0.0 | 0.0 | 0 | 0.0 | 0 | 0 | 0.0 | 54.00438354469743 | 0.0 | 3 | 0 | 16.004383544697433 | 0.0 | 38.0 | 16.004383544697433 | normal_district_internal_load_reallocation | 54.00438354469743 | 0.5 | 0.5 | 0.7 | 0 | 27.002191772348716 | 0.0 | 0.5 | 27.002191772348716 | 0.0 | 0.2963534160417033 | pre_transfer_station_positive_peak_proxy
3 | BDZ-00053 | A | B | user_confirmed_district_planning_class_override | 1 | 2 | 0 | 40.0 | 40.0 | 40.0 | 40.0 | 0.0 | 0 | 80.0 | 0.0 | 0.0 | 0.0 | 0.0 | 0 | 0.0 | 0 | 0 | 0.0 | 72.44882773907938 | 0.0 | 3 | 0 | 34.44882773907938 | 0.0 | 38.0 | 34.44882773907938 | normal_district_internal_load_reallocation | 72.44882773907938 | 0.5 | 0.5 | 0.7 | 0 | 36.22441386953969 | 0.0 | 0.5 | 36.22441386953969 | 0.0 | 0.47549185837961394 | pre_transfer_station_positive_peak_proxy
3 | BDZ-00055 | A | C | user_confirmed_district_planning_class_override | 0 | 0 | 0 | 40.0 | 40.0 | 40.0 | 40.0 | 0.0 | 0 | 80.0 | 0.0 | 0.0 | 0.0 | 0.0 | 0 | 0.0 | 0 | 0 | 0.0 | 39.12858166930654 | 5.782742800323119 | 3 | 1 | 1.1285816693065414 | 0.0 | 38.0 | 6.91132446962966 | normal_district_internal_load_reallocation | 39.12858166930654 | 0.5 | 0.5 | 0.7 | 0 | 19.56429083465327 | 0.0 | 0.5 | 19.56429083465327 | 0.0 | 0.02884289747184549 | pre_transfer_station_positive_peak_proxy
3 | BDZ-00062 | A | B | user_confirmed_district_planning_class_override | 0 | 0 | 0 | 40.0 | 40.0 | 40.0 | 40.0 | 0.0 | 0 | 80.0 | 0.0 | 0.0 | 0.0 | 0.0 | 0 | 0.0 | 0 | 0 | 0.0 | 47.77370268430194 | 0.0 | 3 | 0 | 9.773702684301938 | 0.0 | 38.0 | 9.773702684301938 | normal_district_internal_load_reallocation | 47.77370268430194 | 0.5 | 0.5 | 0.7 | 0 | 23.88685134215097 | 0.0 | 0.5 | 23.88685134215097 | 0.0 | 0.204583319590874 | pre_transfer_station_positive_peak_proxy
3 | BDZ-00065 | A | B | user_confirmed_district_planning_class_override | 0 | 14 | 0 | 40.0 | 50.0 | 40.0 | 50.0 | 0.0 | 0 | 90.0 | 0.0 | 0.0 | 0.0 | 0.0 | 0 | 0.0 | 0 | 0 | 0.0 | 71.12973813207005 | 0.0 | 3 | 0 | 33.129738132070045 | 0.0 | 38.0 | 33.129738132070045 | normal_district_internal_load_reallocation | 71.12973813207005 | 0.5 | 0.5 | 0.7 | 0 | 35.56486906603502 | 0.0 | 0.5 | 35.56486906603502 | 0.0 | 0.4657649388580125 | pre_transfer_station_positive_peak_proxy
3 | BDZ-00074 | A | B | user_confirmed_district_planning_class_override | 1 | 1 | 0 | 40.0 | 40.0 | 40.0 | 40.0 | 0.0 | 0 | 80.0 | 0.0 | 0.0 | 0.0 | 0.0 | 0 | 0.0 | 0 | 0 | 0.0 | 60.499469024752514 | 11.304269774429416 | 3 | 2 | 22.499469024752514 | 0.0 | 38.0 | 33.80373879918193 | normal_district_internal_load_reallocation | 60.499469024752514 | 0.5 | 0.5 | 0.7 | 0 | 30.249734512376257 | 0.0 | 0.5 | 30.249734512376257 | 0.0 | 0.37189531391667535 | pre_transfer_station_positive_peak_proxy
3 | BDZ-00076 | A | B | user_confirmed_district_planning_class_override | 1 | 8 | 0 | 40.0 | 40.0 | 40.0 | 40.0 | 0.0 | 0 | 80.0 | 0.0 | 0.0 | 0.0 | 0.0 | 0 | 0.0 | 0 | 0 | 0.0 | 27.038694516726036 | 0.0 | 4 | 0 | 0.0 | 10.961305483273964 | 38.0 | 0.0 | normal_district_internal_load_reallocation | 27.038694516726036 | 0.5 | 0.5 | 0.7 | 0 | 13.519347258363018 | 0.0 | 0.5 | 13.519347258363018 | 0.0 | 0.0 | pre_transfer_station_positive_peak_proxy
3 | BDZ-00092 | A | B | user_confirmed_district_planning_class_override | 1 | 13 | 0 | 40.0 | 40.0 | 40.0 | 40.0 | 0.0 | 0 | 80.0 | 0.0 | 0.0 | 9.700000000000001 | 20.855 | 97 | 0.0 | 0 | 0 | 0.0 | 9.512174813349343 | 6.015770089863316 | 1 | 2 | 0.0 | 38.187825186650656 | 47.7 | 6.015770089863316 | normal_district_internal_load_reallocation | 9.512174813349343 | 0.5 | 0.5 | 0.7 | 0 | 4.756087406674672 | 0.0 | 0.5 | 4.756087406674672 | 0.0 | 0.0 | pre_transfer_station_positive_peak_proxy
3 | BDZ-00094 | A | B | user_confirmed_district_planning_class_override | 1 | 6 | 0 | 40.0 | 40.0 | 40.0 | 40.0 | 0.0 | 0 | 80.0 | 0.0 | 0.0 | 56.2 | 120.83 | 562 | 0.0 | 0 | 0 | 0.0 | 55.14783123001961 | 0.0 | 2 | 0 | 0.0 | 39.05216876998039 | 94.2 | 0.0 | normal_district_internal_load_reallocation | 55.14783123001961 | 0.5 | 0.5 | 0.7 | 0 | 27.573915615009806 | 0.0 | 0.5 | 27.573915615009806 | 0.0 | 0.0 | pre_transfer_station_positive_peak_proxy
3 | BDZ-00103 | A | A | user_confirmed_district_planning_class_override | 0 | 2 | 0 | 40.0 | 40.0 | 40.0 | 40.0 | 0.0 | 0 | 80.0 | 0.0 | 0.0 | 0.0 | 0.0 | 0 | 0.0 | 0 | 0 | 0.0 | 55.8626256051462 | 0.0 | 3 | 0 | 17.8626256051462 | 0.0 | 38.0 | 17.8626256051462 | normal_district_internal_load_reallocation | 55.8626256051462 | 0.5 | 0.5 | 0.7 | 0 | 27.9313128025731 | 0.0 | 0.5 | 27.9313128025731 | 0.0 | 0.31975986469745615 | pre_transfer_station_positive_peak_proxy
3 | BDZ-00106 | A | C | user_confirmed_district_planning_class_override | 1 | 19 | 0 | 40.0 | 40.0 | 40.0 | 40.0 | 0.0 | 0 | 80.0 | 0.0 | 0.0 | 0.0 | 0.0 | 0 | 0.0 | 0 | 0 | 0.0 | 4.92820476788363 | 0.0 | 4 | 0 | 0.0 | 33.07179523211637 | 38.0 | 0.0 | normal_district_internal_load_reallocation | 4.92820476788363 | 0.5 | 0.5 | 0.7 | 1 | 2.464102383941815 | 1.5200385379313215 | 0.7 | 3.4497433375185405 | 0.9856409535767257 | 0.0 | pre_transfer_station_positive_peak_proxy
3 | BDZ-00110 | A | B | user_confirmed_district_planning_class_override | 1 | 16 | 0 | 50.0 | 63.0 | 50.0 | 63.0 | 50.0 | 1 | 163.0 | 50.0 | 1223.0 | 0.0 | 0.0 | 0 | 0.0 | 0 | 0 | 0.0 | 32.57489391424345 | 0.0 | 5 | 0 | 0.0 | 62.42510608575655 | 95.0 | 0.0 | normal_district_internal_load_reallocation | 32.57489391424345 | 0.5 | 0.5 | 0.7 | 0 | 16.287446957121723 | 0.0 | 0.5 | 16.287446957121723 | 0.0 | 0.0 | pre_transfer_station_positive_peak_proxy
3 | BDZ-00114 | A | B | user_confirmed_district_planning_class_override | 0 | 2 | 0 | 63.0 | 63.0 | 63.0 | 63.0 | 0.0 | 0 | 126.0 | 0.0 | 0.0 | 95.2 | 204.68 | 952 | 0.0 | 0 | 0 | 0.0 | 93.45630588891979 | 9.302309488890629 | 1 | 1 | 0.0 | 61.593694111080225 | 155.05 | 9.302309488890629 | normal_district_internal_load_reallocation | 93.45630588891979 | 0.5 | 0.5 | 0.7 | 0 | 46.72815294445989 | 0.0 | 0.5 | 46.72815294445989 | 0.0 | 0.0 | pre_transfer_station_positive_peak_proxy
3 | BDZ-00115 | A | B | user_confirmed_district_planning_class_override | 1 | 0 | 0 | 40.0 | 40.0 | 40.0 | 40.0 | 0.0 | 0 | 80.0 | 0.0 | 0.0 | 0.0 | 0.0 | 0 | 0.0 | 0 | 0 | 0.0 | 62.410315249677396 | 0.0 | 3 | 0 | 24.410315249677396 | 0.0 | 38.0 | 24.410315249677396 | normal_district_internal_load_reallocation | 62.410315249677396 | 0.5 | 0.5 | 0.7 | 0 | 31.205157624838698 | 0.0 | 0.5 | 31.205157624838698 | 0.0 | 0.39112629301778085 | pre_transfer_station_positive_peak_proxy
3 | BDZ-00139 | A | B | user_confirmed_district_planning_class_override | 0 | 7 | 0 | 40.0 | 40.0 | 40.0 | 40.0 | 0.0 | 0 | 80.0 | 0.0 | 0.0 | 0.0 | 0.0 | 0 | 0.0 | 0 | 0 | 0.0 | 78.95345277783568 | 0.0 | 3 | 0 | 40.95345277783568 | 0.0 | 38.0 | 40.95345277783568 | normal_district_internal_load_reallocation | 78.95345277783568 | 0.5 | 0.5 | 0.7 | 1 | 39.47672638891784 | 0.09487946260030998 | 0.59487946260031 | 46.96778755891784 | 7.491061170000002 | 0.5187037594552469 | pre_transfer_station_positive_peak_proxy
3 | BDZ-00148 | A | A | user_confirmed_district_planning_class_override | 0 | 2 | 0 | 40.0 | 50.0 | 40.0 | 50.0 | 0.0 | 0 | 90.0 | 0.0 | 0.0 | 6.7 | 14.405 | 67 | 0.09999999999999994 | 0.21499999999999986 | 1 | 21.045626199999987 | 87.50996705765314 | 0.0 | 2 | 0 | 42.80996705765314 | 0.0 | 44.7 | 42.80996705765314 | normal_district_internal_load_reallocation | 87.50996705765314 | 0.5 | 0.5 | 0.7 | 0 | 43.75498352882657 | 0.0 | 0.5 | 43.75498352882657 | 0.0 | 0.489201041859028 | pre_transfer_station_positive_peak_proxy
3 | BDZ-00151 | A | B | user_confirmed_district_planning_class_override | 0 | 1 | 0 | 63.0 | 63.0 | 63.0 | 63.0 | 0.0 | 0 | 126.0 | 0.0 | 0.0 | 0.0 | 0.0 | 0 | 0.0 | 0 | 0 | 0.0 | 108.95985105863052 | 0.0 | 4 | 0 | 49.109851058630525 | 0.0 | 59.849999999999994 | 49.109851058630525 | normal_district_internal_load_reallocation | 108.95985105863052 | 0.5 | 0.5 | 0.7 | 0 | 54.47992552931526 | 0.0 | 0.5 | 54.47992552931526 | 0.0 | 0.45071510819342864 | pre_transfer_station_positive_peak_proxy
3 | BDZ-00154 | A | B | user_confirmed_district_planning_class_override | 1 | 17 | 0 | 40.0 | 40.0 | 40.0 | 40.0 | 0.0 | 0 | 80.0 | 0.0 | 0.0 | 0.0 | 0.0 | 0 | 0.0 | 0 | 0 | 0.0 | 16.454809936580812 | 0.0 | 4 | 0 | 0.0 | 0.0 | 16.454809936580812 | 0.0 | normal_district_internal_load_reallocation | 16.454809936580812 | 0.5 | 0.5 | 0.7 | 0 | 8.227404968290406 | 0.0 | 0.5 | 8.227404968290406 | 0.0 | 0.0 | pre_transfer_station_positive_peak_proxy
3 | BDZ-00155 | A | B | user_confirmed_district_planning_class_override | 0 | 2 | 0 | 40.0 | 40.0 | 40.0 | 40.0 | 0.0 | 0 | 80.0 | 0.0 | 0.0 | 0.0 | 0.0 | 0 | 0.0 | 0 | 0 | 0.0 | 45.11674237095963 | 0.0 | 3 | 0 | 7.116742370959628 | 0.0 | 38.0 | 7.116742370959628 | normal_district_internal_load_reallocation | 45.11674237095963 | 0.5 | 0.5 | 0.7 | 0 | 22.558371185479814 | 0.0 | 0.5 | 22.558371185479814 | 0.0 | 0.15774060796420608 | pre_transfer_station_positive_peak_proxy
3 | BDZ-00175 | A | B | user_confirmed_district_planning_class_override | 1 | 3 | 0 | 40.0 | 40.0 | 40.0 | 40.0 | 0.0 | 0 | 80.0 | 0.0 | 0.0 | 0.0 | 0.0 | 0 | 0.0 | 0 | 0 | 0.0 | 38.24832268988259 | 0.0 | 3 | 0 | 0.24832268988259187 | 0.0 | 38.0 | 0.24832268988259187 | normal_district_internal_load_reallocation | 38.24832268988259 | 0.5 | 0.5 | 0.7 | 0 | 19.124161344941296 | 0.0 | 0.5 | 19.124161344941296 | 0.0 | 0.006492381166515256 | pre_transfer_station_positive_peak_proxy
3 | BDZ-00183 | A | C | user_confirmed_district_planning_class_override | 1 | 14 | 0 | 40.0 | 40.0 | 40.0 | 40.0 | 0.0 | 0 | 80.0 | 0.0 | 0.0 | 0.0 | 0.0 | 0 | 0.0 | 0 | 0 | 0.0 | 13.987384154363989 | 4.764334560307648 | 4 | 2 | 0.0 | 24.012615845636013 | 38.0 | 4.764334560307648 | normal_district_internal_load_reallocation | 13.987384154363989 | 0.5 | 0.5 | 0.7 | 0 | 6.993692077181994 | 0.0 | 0.5 | 6.993692077181994 | 0.0 | 0.0 | pre_transfer_station_positive_peak_proxy
3 | SIM-CITY-KL | A | C | user_confirmed_district_planning_class_override | 0 | 0 | 0 | 40.0 | 40.0 | 40.0 | 40.0 | 0.0 | 0 | 80.0 | 0.0 | 0.0 | 0.0 | 0.0 | 0 | 0.0 | 0 | 0 | 0.0 | 13.670088279479083 | 4.0400522829468315 | 1 | 1 | 0.0 | 24.32991172052092 | 38.0 | 4.0400522829468315 | normal_district_internal_load_reallocation | 13.670088279479083 | 0.5 | 0.5 | 0.7 | 0 | 6.835044139739542 | 0.0 | 0.5 | 6.835044139739542 | 0.0 | 0.0 | pre_transfer_station_positive_peak_proxy
3 | SIM-CITY-XSZ | A | C | user_confirmed_district_planning_class_override | 0 | 0 | 0 | 40.0 | 40.0 | 40.0 | 40.0 | 0.0 | 0 | 80.0 | 0.0 | 0.0 | 0.0 | 0.0 | 0 | 0.0 | 0 | 0 | 0.0 | 11.569419439285912 | 2.844820976258731 | 1 | 1 | 0.0 | 26.430580560714088 | 38.0 | 2.844820976258731 | normal_district_internal_load_reallocation | 11.569419439285912 | 0.5 | 0.5 | 0.7 | 0 | 5.784709719642956 | 0.0 | 0.5 | 5.784709719642956 | 0.0 | 0.0 | pre_transfer_station_positive_peak_proxy
3 | SIM-CITY-YQ | A | C | user_confirmed_district_planning_class_override | 0 | 0 | 0 | 40.0 | 40.0 | 40.0 | 40.0 | 0.0 | 0 | 80.0 | 0.0 | 0.0 | 0.0 | 0.0 | 0 | 0.0 | 0 | 0 | 0.0 | 17.83733567183569 | 0.0 | 1 | 0 | 0.0 | 13.341035293545914 | 31.178370965381603 | 0.0 | normal_district_internal_load_reallocation | 17.83733567183569 | 0.5 | 0.5 | 0.7 | 0 | 8.918667835917844 | 0.0 | 0.5 | 8.918667835917844 | 0.0 | 0.0 | pre_transfer_station_positive_peak_proxy
4 | BDZ-00012 | A | B | user_confirmed_district_planning_class_override | 0 | 0 | 0 | 40.0 | 40.0 | 40.0 | 40.0 | 0.0 | 0 | 80.0 | 0.0 | 0.0 | 31.000000000000004 | 66.65 | 310 | 0.0 | 0 | 0 | 0.0 | 27.921746067520996 | 30.901204748149517 | 2 | 2 | 0.0 | 41.078253932479 | 69.0 | 30.901204748149517 | normal_district_internal_load_reallocation | 27.921746067520996 | 0.5 | 0.5 | 0.7 | 0 | 13.960873033760498 | 0.0 | 0.5 | 13.960873033760498 | 0.0 | 0.0 | pre_transfer_station_positive_peak_proxy
4 | BDZ-00013 | A | C | user_confirmed_district_planning_class_override | 1 | 7 | 0 | 40.0 | 40.0 | 40.0 | 40.0 | 0.0 | 0 | 80.0 | 0.0 | 0.0 | 0.0 | 0.0 | 0 | 0.0 | 0 | 0 | 0.0 | 60.80613783083977 | 7.520313734052978 | 4 | 1 | 22.806137830839774 | 0.0 | 38.0 | 30.32645156489275 | normal_district_internal_load_reallocation | 60.80613783083977 | 0.5 | 0.5 | 0.7 | 0 | 30.403068915419887 | 0.0 | 0.5 | 30.403068915419887 | 0.0 | 0.37506308810938677 | pre_transfer_station_positive_peak_proxy
4 | BDZ-00023 | A | B | user_confirmed_district_planning_class_override | 0 | 3 | 0 | 63.0 | 63.0 | 63.0 | 63.0 | 0.0 | 0 | 126.0 | 0.0 | 0.0 | 0.0 | 0.0 | 0 | 0.0 | 0 | 0 | 0.0 | 89.00567000048522 | 0.0 | 4 | 0 | 29.15567000048523 | 0.0 | 59.849999999999994 | 29.15567000048523 | normal_district_internal_load_reallocation | 89.00567000048522 | 0.5 | 0.5 | 0.7 | 0 | 44.50283500024261 | 0.0 | 0.5 | 44.50283500024261 | 0.0 | 0.32757092891190287 | pre_transfer_station_positive_peak_proxy
4 | BDZ-00024 | A | B | user_confirmed_district_planning_class_override | 0 | 0 | 0 | 40.0 | 50.0 | 40.0 | 50.0 | 0.0 | 0 | 90.0 | 0.0 | 0.0 | 50.5 | 108.575 | 505 | 0.0 | 0 | 0 | 0.0 | 82.69299754102526 | 0.0 | 2 | 0 | 0.0 | 5.807002458974736 | 88.5 | 0.0 | normal_district_internal_load_reallocation | 82.69299754102526 | 0.5 | 0.5 | 0.7 | 0 | 41.34649877051263 | 0.0 | 0.5 | 41.34649877051263 | 0.0 | 0.0 | pre_transfer_station_positive_peak_proxy
4 | BDZ-00042 | A | A | user_confirmed_district_planning_class_override | 0 | 8 | 0 | 40.0 | 50.0 | 40.0 | 50.0 | 0.0 | 0 | 90.0 | 0.0 | 0.0 | 0.0 | 0.0 | 0 | 0.0 | 0 | 0 | 0.0 | 72.72427391328614 | 0.0 | 3 | 0 | 34.72427391328614 | 0.0 | 38.0 | 34.72427391328614 | normal_district_internal_load_reallocation | 72.72427391328614 | 0.5 | 0.5 | 0.7 | 0 | 36.36213695664307 | 0.0 | 0.5 | 36.36213695664307 | 0.0 | 0.4774784545073649 | pre_transfer_station_positive_peak_proxy
4 | BDZ-00051 | A | A | user_confirmed_district_planning_class_override | 0 | 1 | 0 | 40.0 | 40.0 | 40.0 | 40.0 | 0.0 | 0 | 80.0 | 0.0 | 0.0 | 0.0 | 0.0 | 0 | 0.0 | 0 | 0 | 0.0 | 54.976476576099685 | 0.0 | 3 | 0 | 16.976476576099685 | 0.0 | 38.0 | 16.976476576099685 | normal_district_internal_load_reallocation | 54.976476576099685 | 0.5 | 0.5 | 0.7 | 0 | 27.488238288049843 | 0.0 | 0.5 | 27.488238288049843 | 0.0 | 0.3087952817893024 | pre_transfer_station_positive_peak_proxy
4 | BDZ-00053 | A | B | user_confirmed_district_planning_class_override | 1 | 2 | 0 | 40.0 | 40.0 | 40.0 | 40.0 | 0.0 | 0 | 80.0 | 0.0 | 0.0 | 0.0 | 0.0 | 0 | 0.0 | 0 | 0 | 0.0 | 73.75292559106451 | 0.0 | 3 | 0 | 35.75292559106451 | 0.0 | 38.0 | 35.75292559106451 | normal_district_internal_load_reallocation | 73.75292559106451 | 0.5 | 0.5 | 0.7 | 0 | 36.876462795532255 | 0.0 | 0.5 | 36.876462795532255 | 0.0 | 0.4847662015375853 | pre_transfer_station_positive_peak_proxy
4 | BDZ-00055 | A | C | user_confirmed_district_planning_class_override | 0 | 0 | 0 | 40.0 | 40.0 | 40.0 | 40.0 | 0.0 | 0 | 80.0 | 0.0 | 0.0 | 0.0 | 0.0 | 0 | 0.0 | 0 | 0 | 0.0 | 39.83290637542795 | 5.886833683499908 | 3 | 1 | 1.832906375427953 | 0.0 | 38.0 | 7.7197400589278615 | normal_district_internal_load_reallocation | 39.83290637542795 | 0.5 | 0.5 | 0.7 | 0 | 19.916453187713977 | 0.0 | 0.5 | 19.916453187713977 | 0.0 | 0.04601487920948276 | pre_transfer_station_positive_peak_proxy
4 | BDZ-00062 | A | B | user_confirmed_district_planning_class_override | 0 | 0 | 0 | 40.0 | 40.0 | 40.0 | 40.0 | 0.0 | 0 | 80.0 | 0.0 | 0.0 | 0.0 | 0.0 | 0 | 0.0 | 0 | 0 | 0.0 | 48.63364183026508 | 0.0 | 3 | 0 | 10.633641830265077 | 0.0 | 38.0 | 10.633641830265077 | normal_district_internal_load_reallocation | 48.63364183026508 | 0.5 | 0.5 | 0.7 | 0 | 24.31682091513254 | 0.0 | 0.5 | 24.31682091513254 | 0.0 | 0.21864786246889048 | pre_transfer_station_positive_peak_proxy
4 | BDZ-00065 | A | B | user_confirmed_district_planning_class_override | 0 | 14 | 0 | 40.0 | 50.0 | 40.0 | 50.0 | 0.0 | 0 | 90.0 | 0.0 | 0.0 | 0.0 | 0.0 | 0 | 0.0 | 0 | 0 | 0.0 | 72.41009202605393 | 0.0 | 3 | 0 | 34.41009202605393 | 0.0 | 38.0 | 34.41009202605393 | normal_district_internal_load_reallocation | 72.41009202605393 | 0.5 | 0.5 | 0.7 | 0 | 36.205046013026966 | 0.0 | 0.5 | 36.205046013026966 | 0.0 | 0.47521127322518536 | pre_transfer_station_positive_peak_proxy
4 | BDZ-00074 | A | B | user_confirmed_district_planning_class_override | 1 | 1 | 0 | 40.0 | 40.0 | 40.0 | 40.0 | 0.0 | 0 | 80.0 | 0.0 | 0.0 | 0.0 | 0.0 | 0 | 0.0 | 0 | 0 | 0.0 | 61.58847529391625 | 11.507749587576786 | 3 | 2 | 23.588475293916247 | 0.0 | 38.0 | 35.09622488149303 | normal_district_internal_load_reallocation | 61.58847529391625 | 0.5 | 0.5 | 0.7 | 0 | 30.794237646958123 | 0.0 | 0.5 | 30.794237646958123 | 0.0 | 0.3830014492377981 | pre_transfer_station_positive_peak_proxy
4 | BDZ-00076 | A | B | user_confirmed_district_planning_class_override | 1 | 8 | 0 | 40.0 | 40.0 | 40.0 | 40.0 | 0.0 | 0 | 80.0 | 0.0 | 0.0 | 0.0 | 0.0 | 0 | 0.0 | 0 | 0 | 0.0 | 27.525398091375106 | 0.0 | 4 | 0 | 0.0 | 10.474601908624894 | 38.0 | 0.0 | normal_district_internal_load_reallocation | 27.525398091375106 | 0.5 | 0.5 | 0.7 | 0 | 13.762699045687553 | 0.0 | 0.5 | 13.762699045687553 | 0.0 | 0.0 | pre_transfer_station_positive_peak_proxy
4 | BDZ-00092 | A | B | user_confirmed_district_planning_class_override | 1 | 13 | 0 | 40.0 | 40.0 | 40.0 | 40.0 | 0.0 | 0 | 80.0 | 0.0 | 0.0 | 9.700000000000001 | 20.855 | 97 | 0.0 | 0 | 0 | 0.0 | 9.68339644838354 | 6.124055525211988 | 1 | 2 | 0.0 | 38.01660355161646 | 47.7 | 6.124055525211988 | normal_district_internal_load_reallocation | 9.68339644838354 | 0.5 | 0.5 | 0.7 | 0 | 4.84169822419177 | 0.0 | 0.5 | 4.84169822419177 | 0.0 | 0.0 | pre_transfer_station_positive_peak_proxy
4 | BDZ-00094 | A | B | user_confirmed_district_planning_class_override | 1 | 6 | 0 | 40.0 | 40.0 | 40.0 | 40.0 | 0.0 | 0 | 80.0 | 0.0 | 0.0 | 56.2 | 120.83 | 562 | 0.0 | 0 | 0 | 0.0 | 56.140506618884665 | 0.0 | 2 | 0 | 0.0 | 38.05949338111534 | 94.2 | 0.0 | normal_district_internal_load_reallocation | 56.140506618884665 | 0.5 | 0.5 | 0.7 | 0 | 28.070253309442332 | 0.0 | 0.5 | 28.070253309442332 | 0.0 | 0.0 | pre_transfer_station_positive_peak_proxy
4 | BDZ-00103 | A | A | user_confirmed_district_planning_class_override | 0 | 2 | 0 | 40.0 | 40.0 | 40.0 | 40.0 | 0.0 | 0 | 80.0 | 0.0 | 0.0 | 0.0 | 0.0 | 0 | 0.0 | 0 | 0 | 0.0 | 56.868167479754405 | 0.0 | 3 | 0 | 18.868167479754405 | 0.0 | 38.0 | 18.868167479754405 | normal_district_internal_load_reallocation | 56.868167479754405 | 0.5 | 0.5 | 0.7 | 0 | 28.434083739877202 | 0.0 | 0.5 | 28.434083739877202 | 0.0 | 0.3317878580573508 | pre_transfer_station_positive_peak_proxy
4 | BDZ-00106 | A | C | user_confirmed_district_planning_class_override | 1 | 19 | 0 | 40.0 | 40.0 | 40.0 | 40.0 | 0.0 | 0 | 80.0 | 0.0 | 0.0 | 0.0 | 0.0 | 0 | 0.0 | 0 | 0 | 0.0 | 5.016913742928553 | 0.0 | 4 | 0 | 0.0 | 32.98308625707139 | 37.99999999999994 | 0.0 | normal_district_internal_load_reallocation | 5.016913742928553 | 0.5 | 0.5 | 0.7 | 1 | 2.5084568714642765 | 1.493161244910541 | 0.7 | 3.511839620049987 | 1.0033827485857103 | 0.0 | pre_transfer_station_positive_peak_proxy
4 | BDZ-00110 | A | B | user_confirmed_district_planning_class_override | 1 | 16 | 0 | 50.0 | 63.0 | 50.0 | 63.0 | 50.0 | 0 | 163.0 | 0.0 | 0.0 | 0.0 | 0.0 | 0 | 0.0 | 0 | 0 | 0.0 | 33.16125052632282 | 0.0 | 5 | 0 | 0.0 | 61.83874947367718 | 95.0 | 0.0 | normal_district_internal_load_reallocation | 33.16125052632282 | 0.5 | 0.5 | 0.7 | 0 | 16.58062526316141 | 0.0 | 0.5 | 16.58062526316141 | 0.0 | 0.0 | pre_transfer_station_positive_peak_proxy
4 | BDZ-00114 | A | B | user_confirmed_district_planning_class_override | 0 | 2 | 0 | 63.0 | 63.0 | 63.0 | 63.0 | 0.0 | 0 | 126.0 | 0.0 | 0.0 | 95.2 | 204.68 | 952 | 0.0 | 0 | 0 | 0.0 | 95.13854384317816 | 9.469753493183601 | 1 | 1 | 0.0 | 59.911456156821856 | 155.05 | 9.469753493183601 | normal_district_internal_load_reallocation | 95.13854384317816 | 0.5 | 0.5 | 0.7 | 0 | 47.56927192158908 | 0.0 | 0.5 | 47.56927192158908 | 0.0 | 0.0 | pre_transfer_station_positive_peak_proxy
4 | BDZ-00115 | A | B | user_confirmed_district_planning_class_override | 1 | 0 | 0 | 40.0 | 40.0 | 40.0 | 40.0 | 0.0 | 0 | 80.0 | 0.0 | 0.0 | 0.0 | 0.0 | 0 | 0.0 | 0 | 0 | 0.0 | 63.53371725076896 | 0.0 | 3 | 0 | 25.53371725076896 | 0.0 | 38.0 | 25.53371725076896 | normal_district_internal_load_reallocation | 63.53371725076896 | 0.5 | 0.5 | 0.7 | 0 | 31.76685862538448 | 0.0 | 0.5 | 31.76685862538448 | 0.0 | 0.401892386525832 | pre_transfer_station_positive_peak_proxy
4 | BDZ-00139 | A | B | user_confirmed_district_planning_class_override | 0 | 7 | 0 | 40.0 | 40.0 | 40.0 | 40.0 | 0.0 | 0 | 80.0 | 0.0 | 0.0 | 0.0 | 0.0 | 0 | 0.0 | 0 | 0 | 0.0 | 80.37463558213447 | 0.0 | 3 | 0 | 42.374635582134474 | 0.0 | 38.0 | 42.374635582134474 | normal_district_internal_load_reallocation | 80.37463558213447 | 0.5 | 0.5 | 0.7 | 1 | 40.18731779106724 | 0.09320180571574621 | 0.5932018057157462 | 47.67837896106724 | 7.491061169999999 | 0.5272140305859555 | pre_transfer_station_positive_peak_proxy
4 | BDZ-00148 | A | A | user_confirmed_district_planning_class_override | 0 | 2 | 0 | 40.0 | 50.0 | 40.0 | 50.0 | 0.0 | 0 | 90.0 | 0.0 | 0.0 | 6.7 | 14.405 | 67 | 0.0 | 0 | 0 | 0.0 | 89.08516935738088 | 0.0 | 2 | 0 | 44.385169357380875 | 0.0 | 44.7 | 44.385169357380875 | normal_district_internal_load_reallocation | 89.08516935738088 | 0.5 | 0.5 | 0.7 | 0 | 44.54258467869044 | 0.0 | 0.5 | 44.54258467869044 | 0.0 | 0.49823297949091766 | pre_transfer_station_positive_peak_proxy
4 | BDZ-00151 | A | B | user_confirmed_district_planning_class_override | 0 | 1 | 0 | 63.0 | 63.0 | 63.0 | 63.0 | 0.0 | 0 | 126.0 | 0.0 | 0.0 | 0.0 | 0.0 | 0 | 0.0 | 0 | 0 | 0.0 | 110.92115688168573 | 0.0 | 4 | 0 | 51.07115688168574 | 0.0 | 59.849999999999994 | 51.07115688168574 | normal_district_internal_load_reallocation | 110.92115688168573 | 0.5 | 0.5 | 0.7 | 0 | 55.460578440842866 | 0.0 | 0.5 | 55.460578440842866 | 0.0 | 0.46042755338515706 | pre_transfer_station_positive_peak_proxy
4 | BDZ-00154 | A | B | user_confirmed_district_planning_class_override | 1 | 17 | 0 | 40.0 | 40.0 | 40.0 | 40.0 | 0.0 | 0 | 80.0 | 0.0 | 0.0 | 0.0 | 0.0 | 0 | 0.0 | 0 | 0 | 0.0 | 16.751000820033074 | 0.0 | 4 | 0 | 0.0 | 21.248999179966926 | 38.0 | 0.0 | normal_district_internal_load_reallocation | 16.751000820033074 | 0.5 | 0.5 | 0.7 | 0 | 8.375500410016537 | 0.0 | 0.5 | 8.375500410016537 | 0.0 | 0.0 | pre_transfer_station_positive_peak_proxy
4 | BDZ-00155 | A | B | user_confirmed_district_planning_class_override | 0 | 2 | 0 | 40.0 | 40.0 | 40.0 | 40.0 | 0.0 | 0 | 80.0 | 0.0 | 0.0 | 0.0 | 0.0 | 0 | 0.0 | 0 | 0 | 0.0 | 45.92885553621929 | 0.0 | 3 | 0 | 7.928855536219288 | 0.0 | 38.0 | 7.928855536219288 | normal_district_internal_load_reallocation | 45.92885553621929 | 0.5 | 0.5 | 0.7 | 0 | 22.964427768109644 | 0.0 | 0.5 | 22.964427768109644 | 0.0 | 0.17263342279379526 | pre_transfer_station_positive_peak_proxy
4 | BDZ-00175 | A | B | user_confirmed_district_planning_class_override | 1 | 3 | 0 | 40.0 | 40.0 | 40.0 | 40.0 | 0.0 | 0 | 80.0 | 0.0 | 0.0 | 0.0 | 0.0 | 0 | 0.0 | 0 | 0 | 0.0 | 38.93680250409779 | 0.0 | 3 | 0 | 0.9368025040977912 | 0.0 | 38.0 | 0.9368025040977912 | normal_district_internal_load_reallocation | 38.93680250409779 | 0.5 | 0.5 | 0.7 | 0 | 19.468401252048896 | 0.0 | 0.5 | 19.468401252048896 | 0.0 | 0.024059564315770412 | pre_transfer_station_positive_peak_proxy
4 | BDZ-00183 | A | C | user_confirmed_district_planning_class_override | 1 | 14 | 0 | 40.0 | 40.0 | 40.0 | 40.0 | 0.0 | 0 | 80.0 | 0.0 | 0.0 | 0.0 | 0.0 | 0 | 0.0 | 0 | 0 | 0.0 | 14.239160728255435 | 4.850093828747603 | 4 | 2 | 0.0 | 21.413095569706634 | 35.65225629796207 | 4.850093828747603 | normal_district_internal_load_reallocation | 14.239160728255435 | 0.5 | 0.5 | 0.7 | 0 | 7.119580364127717 | 0.0 | 0.5 | 7.119580364127717 | 0.0 | 0.0 | pre_transfer_station_positive_peak_proxy
4 | SIM-CITY-KL | A | C | user_confirmed_district_planning_class_override | 0 | 0 | 0 | 40.0 | 40.0 | 40.0 | 40.0 | 0.0 | 0 | 80.0 | 0.0 | 0.0 | 0.0 | 0.0 | 0 | 0.0 | 0 | 0 | 0.0 | 13.9161534446177 | 4.112774280921364 | 1 | 1 | 0.0 | 24.0838465553823 | 38.0 | 4.112774280921364 | normal_district_internal_load_reallocation | 13.9161534446177 | 0.5 | 0.5 | 0.7 | 0 | 6.95807672230885 | 0.0 | 0.5 | 6.95807672230885 | 0.0 | 0.0 | pre_transfer_station_positive_peak_proxy
4 | SIM-CITY-XSZ | A | C | user_confirmed_district_planning_class_override | 0 | 0 | 0 | 40.0 | 40.0 | 40.0 | 40.0 | 0.0 | 0 | 80.0 | 0.0 | 0.0 | 0.0 | 0.0 | 0 | 0.0 | 0 | 0 | 0.0 | 11.777672015764102 | 2.896028498039241 | 1 | 1 | 0.0 | 26.222327984235896 | 38.0 | 2.896028498039241 | normal_district_internal_load_reallocation | 11.777672015764102 | 0.5 | 0.5 | 0.7 | 0 | 5.888836007882051 | 0.0 | 0.5 | 5.888836007882051 | 0.0 | 0.0 | pre_transfer_station_positive_peak_proxy
4 | SIM-CITY-YQ | A | C | user_confirmed_district_planning_class_override | 0 | 0 | 0 | 40.0 | 40.0 | 40.0 | 40.0 | 0.0 | 0 | 80.0 | 0.0 | 0.0 | 0.0 | 0.0 | 0 | 0.0 | 0 | 0 | 0.0 | 18.158412380192576 | 0.0 | 1 | 0 | 0.0 | 19.841587619807424 | 38.0 | 0.0 | normal_district_internal_load_reallocation | 18.158412380192576 | 0.5 | 0.5 | 0.7 | 0 | 9.079206190096288 | 0.0 | 0.5 | 9.079206190096288 | 0.0 | 0.0 | pre_transfer_station_positive_peak_proxy

## 市区弹性逐站
仿真年 | 站号 | 规划供电区域类别 | 样本供电区域类别 | 类别设定方式 | 第三台预留位置数 | 备用10kV间隔数 | 无预留新增第三台标记 | 前期1号主变MVA | 前期2号主变MVA | 1号主变MVA | 2号主变MVA | 3号主变MVA | 新增第三台状态 | 主变总容量MVA | 主变采购容量MVA | 主变初始投资万元 | 在役储能MW | 在役储能MWh | 在役储能柜数 | 新增储能MW | 新增储能MWh | 新增储能柜数 | 储能初始投资万元 | 最大正向净负荷MW | 最大反向净负荷MW | 正向95%峰值持续时间h | 反向95%峰值持续时间h | 转出负荷MW | 承接负荷MW | 转接后正向负荷MW | 反向净负荷校核上界MW | 转接用途 | 转供能力基准负荷MW | 初始站间转供率 | 规划目标转供率 | 转供率研究上限 | 关联新增项目端数 | 既有转供能力MW | 新增项目提升比例 | 有效转供率 | 有效转供能力MW | 实际使用新增能力MW | 实际转出比例 | 转供能力基准说明
1 | BDZ-00012 | A | B | user_confirmed_district_planning_class_override | 0 | 0 | 0 | 40.0 | 40.0 | 40.0 | 40.0 | 0.0 | 0 | 80.0 | 0.0 | 0.0 | 0.0 | 0.0 | 0 | 0.0 | 0 | 0 | 0.0 | 26.4666457388913 | 29.2908343552897 | 2 | 2 | 0.0 | 0.0 | 26.4666457388913 | 29.2908343552897 | normal_district_internal_load_reallocation | 26.4666457388913 | 0.5 | 0.5 | 0.7 | 0 | 13.23332286944565 | 0.0 | 0.5 | 13.23332286944565 | 0.0 | 0.0 | pre_transfer_station_positive_peak_proxy
1 | BDZ-00013 | A | C | user_confirmed_district_planning_class_override | 1 | 7 | 0 | 40.0 | 40.0 | 40.0 | 40.0 | 50.0 | 1 | 130.0 | 50.0 | 1223.0 | 0.0 | 0.0 | 0 | 0.0 | 0 | 0 | 0.0 | 57.63731626336346 | 7.128403752515407 | 4 | 1 | 0.0 | 18.36268373663654 | 76.0 | 7.128403752515407 | normal_district_internal_load_reallocation | 57.63731626336346 | 0.5 | 0.5 | 0.7 | 0 | 28.81865813168173 | 0.0 | 0.5 | 28.81865813168173 | 0.0 | 0.0 | pre_transfer_station_positive_peak_proxy
1 | BDZ-00023 | A | B | user_confirmed_district_planning_class_override | 0 | 3 | 0 | 40.0 | 63.0 | 40.0 | 63.0 | 0.0 | 0 | 103.0 | 0.0 | 0.0 | 0.0 | 0.0 | 0 | 0.0 | 0 | 0 | 0.0 | 84.36727169421802 | 0.0 | 4 | 0 | 46.36727169421802 | 0.0 | 38.0 | 46.36727169421802 | normal_district_internal_load_reallocation | 84.36727169421802 | 0.5 | 0.5 | 0.7 | 1 | 42.18363584710901 | 0.08879107999545977 | 0.5887910799954598 | 49.67469701710901 | 7.49106117 | 0.549588374296045 | pre_transfer_station_positive_peak_proxy
1 | BDZ-00024 | A | B | user_confirmed_district_planning_class_override | 0 | 0 | 0 | 40.0 | 50.0 | 40.0 | 50.0 | 0.0 | 0 | 90.0 | 0.0 | 0.0 | 0.0 | 0.0 | 0 | 0.0 | 0 | 0 | 0.0 | 78.3835747847856 | 0.0 | 2 | 0 | 40.383574784785594 | 0.0 | 38.0 | 40.383574784785594 | normal_district_internal_load_reallocation | 78.3835747847856 | 0.5 | 0.5 | 0.7 | 1 | 39.1917873923928 | 0.09556927188595167 | 0.5955692718859517 | 46.6828485623928 | 7.491061169999999 | 0.5152045552357754 | pre_transfer_station_positive_peak_proxy
1 | BDZ-00042 | A | A | user_confirmed_district_planning_class_override | 0 | 8 | 0 | 40.0 | 50.0 | 40.0 | 50.0 | 0.0 | 0 | 90.0 | 0.0 | 0.0 | 0.0 | 0.0 | 0 | 0.0 | 0 | 0 | 0.0 | 68.93435638396402 | 0.0 | 3 | 0 | 30.934356383964015 | 0.0 | 38.0 | 30.934356383964015 | normal_district_internal_load_reallocation | 68.93435638396402 | 0.5 | 0.5 | 0.7 | 0 | 34.46717819198201 | 0.0 | 0.5 | 34.46717819198201 | 0.0 | 0.44875092779077835 | pre_transfer_station_positive_peak_proxy
1 | BDZ-00051 | A | A | user_confirmed_district_planning_class_override | 0 | 1 | 0 | 40.0 | 40.0 | 40.0 | 40.0 | 0.0 | 0 | 80.0 | 0.0 | 0.0 | 0.0 | 0.0 | 0 | 0.0 | 0 | 0 | 0.0 | 52.11145914705579 | 0.0 | 3 | 0 | 14.11145914705579 | 0.0 | 38.0 | 14.11145914705579 | normal_district_internal_load_reallocation | 52.11145914705579 | 0.5 | 0.5 | 0.7 | 0 | 26.055729573527895 | 0.0 | 0.5 | 26.055729573527895 | 0.0 | 0.2707937827500473 | pre_transfer_station_positive_peak_proxy
1 | BDZ-00053 | A | B | user_confirmed_district_planning_class_override | 1 | 2 | 0 | 40.0 | 40.0 | 40.0 | 40.0 | 50.0 | 1 | 130.0 | 50.0 | 1223.0 | 0.0 | 0.0 | 0 | 0.0 | 0 | 0 | 0.0 | 69.90940140724588 | 0.0 | 3 | 0 | 0.0 | 6.090598592754134 | 76.00000000000001 | 0.0 | normal_district_internal_load_reallocation | 69.90940140724588 | 0.5 | 0.5 | 0.7 | 0 | 34.95470070362294 | 0.0 | 0.5 | 34.95470070362294 | 0.0 | 0.0 | pre_transfer_station_positive_peak_proxy
1 | BDZ-00055 | A | C | user_confirmed_district_planning_class_override | 0 | 0 | 0 | 40.0 | 40.0 | 40.0 | 40.0 | 0.0 | 0 | 80.0 | 0.0 | 0.0 | 0.0 | 0.0 | 0 | 0.0 | 0 | 0 | 0.0 | 37.75707361708258 | 5.5800500888516815 | 3 | 1 | 0.0 | 0.24292638291741753 | 38.0 | 5.5800500888516815 | normal_district_internal_load_reallocation | 37.75707361708258 | 0.5 | 0.5 | 0.7 | 0 | 18.87853680854129 | 0.0 | 0.5 | 18.87853680854129 | 0.0 | 0.0 | pre_transfer_station_positive_peak_proxy
1 | BDZ-00062 | A | B | user_confirmed_district_planning_class_override | 0 | 0 | 0 | 40.0 | 40.0 | 40.0 | 40.0 | 0.0 | 0 | 80.0 | 0.0 | 0.0 | 0.0 | 0.0 | 0 | 0.0 | 0 | 0 | 0.0 | 46.09917181400794 | 0.0 | 3 | 0 | 8.099171814007939 | 0.0 | 38.0 | 8.099171814007939 | normal_district_internal_load_reallocation | 46.09917181400794 | 0.5 | 0.5 | 0.7 | 0 | 23.04958590700397 | 0.0 | 0.5 | 23.04958590700397 | 0.0 | 0.17569018043718698 | pre_transfer_station_positive_peak_proxy
1 | BDZ-00065 | A | B | user_confirmed_district_planning_class_override | 0 | 14 | 0 | 40.0 | 50.0 | 40.0 | 50.0 | 0.0 | 0 | 90.0 | 0.0 | 0.0 | 0.0 | 0.0 | 0 | 0.0 | 0 | 0 | 0.0 | 68.63654761918109 | 0.0 | 3 | 0 | 30.636547619181087 | 0.0 | 38.0 | 30.636547619181087 | normal_district_internal_load_reallocation | 68.63654761918109 | 0.5 | 0.5 | 0.7 | 0 | 34.31827380959054 | 0.0 | 0.5 | 34.31827380959054 | 0.0 | 0.4463590999530319 | pre_transfer_station_positive_peak_proxy
1 | BDZ-00074 | A | B | user_confirmed_district_planning_class_override | 1 | 1 | 0 | 40.0 | 40.0 | 40.0 | 40.0 | 50.0 | 1 | 130.0 | 50.0 | 1223.0 | 0.0 | 0.0 | 0 | 0.0 | 0 | 0 | 0.0 | 58.378883371431726 | 10.908040308430051 | 3 | 2 | 0.0 | 17.621116628568274 | 76.0 | 10.908040308430051 | normal_district_internal_load_reallocation | 58.378883371431726 | 0.5 | 0.5 | 0.7 | 0 | 29.189441685715863 | 0.0 | 0.5 | 29.189441685715863 | 0.0 | 0.0 | pre_transfer_station_positive_peak_proxy
1 | BDZ-00076 | A | B | user_confirmed_district_planning_class_override | 1 | 8 | 0 | 40.0 | 40.0 | 40.0 | 40.0 | 0.0 | 0 | 80.0 | 0.0 | 0.0 | 0.0 | 0.0 | 0 | 0.0 | 0 | 0 | 0.0 | 26.090952848890343 | 0.0 | 4 | 0 | 0.0 | 11.909047151109657 | 38.0 | 0.0 | normal_district_internal_load_reallocation | 26.090952848890343 | 0.5 | 0.5 | 0.7 | 0 | 13.045476424445171 | 0.0 | 0.5 | 13.045476424445171 | 0.0 | 0.0 | pre_transfer_station_positive_peak_proxy
1 | BDZ-00092 | A | B | user_confirmed_district_planning_class_override | 1 | 13 | 0 | 40.0 | 40.0 | 40.0 | 40.0 | 0.0 | 0 | 80.0 | 0.0 | 0.0 | 0.0 | 0.0 | 0 | 0.0 | 0 | 0 | 0.0 | 9.178760623667529 | 5.804909466590389 | 1 | 2 | 0.0 | 28.82123937633247 | 38.0 | 5.804909466590389 | normal_district_internal_load_reallocation | 9.178760623667529 | 0.5 | 0.5 | 0.7 | 0 | 4.589380311833764 | 0.0 | 0.5 | 4.589380311833764 | 0.0 | 0.0 | pre_transfer_station_positive_peak_proxy
1 | BDZ-00094 | A | B | user_confirmed_district_planning_class_override | 1 | 6 | 0 | 40.0 | 40.0 | 40.0 | 40.0 | 50.0 | 1 | 130.0 | 50.0 | 1223.0 | 0.0 | 0.0 | 0 | 0.0 | 0 | 0 | 0.0 | 53.21482749290766 | 0.0 | 2 | 0 | 0.0 | 22.78517250709234 | 76.0 | 0.0 | normal_district_internal_load_reallocation | 53.21482749290766 | 0.5 | 0.5 | 0.7 | 0 | 26.60741374645383 | 0.0 | 0.5 | 26.60741374645383 | 0.0 | 0.0 | pre_transfer_station_positive_peak_proxy
1 | BDZ-00103 | A | A | user_confirmed_district_planning_class_override | 0 | 2 | 0 | 40.0 | 40.0 | 40.0 | 40.0 | 0.0 | 0 | 80.0 | 0.0 | 0.0 | 0.0 | 0.0 | 0 | 0.0 | 0 | 0 | 0.0 | 53.904567388690836 | 0.0 | 3 | 0 | 15.904567388690836 | 0.0 | 38.0 | 15.904567388690836 | normal_district_internal_load_reallocation | 53.904567388690836 | 0.5 | 0.5 | 0.7 | 0 | 26.952283694345418 | 0.0 | 0.5 | 26.952283694345418 | 0.0 | 0.2950504597135049 | pre_transfer_station_positive_peak_proxy
1 | BDZ-00106 | A | C | user_confirmed_district_planning_class_override | 1 | 19 | 0 | 40.0 | 40.0 | 40.0 | 40.0 | 0.0 | 0 | 80.0 | 0.0 | 0.0 | 0.0 | 0.0 | 0 | 0.0 | 0 | 0 | 0.0 | 4.755464734031012 | 0.0 | 4 | 0 | 0.0 | 33.24453526596895 | 37.99999999999996 | 0.0 | normal_district_internal_load_reallocation | 4.755464734031012 | 0.5 | 0.5 | 0.7 | 0 | 2.377732367015506 | 0.0 | 0.5 | 2.377732367015506 | 0.0 | 0.0 | pre_transfer_station_positive_peak_proxy
1 | BDZ-00110 | A | B | user_confirmed_district_planning_class_override | 1 | 16 | 0 | 40.0 | 63.0 | 40.0 | 63.0 | 50.0 | 1 | 153.0 | 50.0 | 1223.0 | 0.0 | 0.0 | 0 | 0.0 | 0 | 0 | 0.0 | 31.433101204216044 | 0.0 | 5 | 0 | 0.0 | 54.066898795783956 | 85.5 | 0.0 | normal_district_internal_load_reallocation | 31.433101204216044 | 0.5 | 0.5 | 0.7 | 0 | 15.716550602108022 | 0.0 | 0.5 | 15.716550602108022 | 0.0 | 0.0 | pre_transfer_station_positive_peak_proxy
1 | BDZ-00114 | A | B | user_confirmed_district_planning_class_override | 0 | 2 | 0 | 40.0 | 63.0 | 40.0 | 63.0 | 0.0 | 0 | 103.0 | 0.0 | 0.0 | 0.0 | 0.0 | 0 | 0.0 | 0 | 0 | 0.0 | 90.18053992477027 | 8.97625135378831 | 1 | 1 | 52.18053992477027 | 0.0 | 38.0 | 61.156791278558586 | normal_district_internal_load_reallocation | 90.18053992477027 | 0.5 | 0.5 | 0.7 | 1 | 45.090269962385136 | 0.08306737990534473 | 0.5830673799053447 | 52.58133113238514 | 7.491061170000001 | 0.5786230595680613 | pre_transfer_station_positive_peak_proxy
1 | BDZ-00115 | A | B | user_confirmed_district_planning_class_override | 1 | 0 | 0 | 40.0 | 40.0 | 40.0 | 40.0 | 50.0 | 1 | 130.0 | 50.0 | 1223.0 | 0.0 | 0.0 | 0 | 0.0 | 0 | 0 | 0.0 | 60.222751932658106 | 0.0 | 3 | 0 | 0.0 | 15.777248067341901 | 76.0 | 0.0 | normal_district_internal_load_reallocation | 60.222751932658106 | 0.5 | 0.5 | 0.7 | 0 | 30.111375966329053 | 0.0 | 0.5 | 30.111375966329053 | 0.0 | 0.0 | pre_transfer_station_positive_peak_proxy
1 | BDZ-00139 | A | B | user_confirmed_district_planning_class_override | 0 | 7 | 0 | 40.0 | 40.0 | 40.0 | 40.0 | 0.0 | 0 | 80.0 | 0.0 | 0.0 | 0.0 | 0.0 | 0 | 0.0 | 0 | 0 | 0.0 | 76.18603081629222 | 0.0 | 3 | 0 | 38.18603081629222 | 0.0 | 38.0 | 38.18603081629222 | normal_district_internal_load_reallocation | 76.18603081629222 | 0.5 | 0.5 | 0.7 | 1 | 38.09301540814611 | 0.09832591473446406 | 0.5983259147344641 | 45.58407657814611 | 7.49106117 | 0.5012208984658932 | pre_transfer_station_positive_peak_proxy
1 | BDZ-00148 | A | A | user_confirmed_district_planning_class_override | 0 | 2 | 0 | 40.0 | 50.0 | 40.0 | 50.0 | 0.0 | 0 | 90.0 | 0.0 | 0.0 | 0.0 | 0.0 | 0 | 0.0 | 0 | 0 | 0.0 | 84.44262806019667 | 0.0 | 2 | 0 | 46.44262806019667 | 0.0 | 38.0 | 46.44262806019667 | normal_district_internal_load_reallocation | 84.44262806019667 | 0.5 | 0.5 | 0.7 | 1 | 42.221314030098334 | 0.0887118430830912 | 0.5887118430830912 | 49.712375200098336 | 7.491061170000002 | 0.5499903203757358 | pre_transfer_station_positive_peak_proxy
1 | BDZ-00151 | A | B | user_confirmed_district_planning_class_override | 0 | 1 | 0 | 50.0 | 63.0 | 50.0 | 63.0 | 0.0 | 0 | 113.0 | 0.0 | 0.0 | 0.0 | 0.0 | 0 | 0.0 | 0 | 0 | 0.0 | 105.14066552415305 | 0.0 | 4 | 0 | 57.64066552415305 | 0.0 | 47.5 | 57.64066552415305 | normal_district_internal_load_reallocation | 105.14066552415305 | 0.5 | 0.5 | 0.7 | 1 | 52.570332762076525 | 0.07124799080027835 | 0.5712479908002783 | 60.06139393207652 | 7.491061169999997 | 0.5482242787488516 | pre_transfer_station_positive_peak_proxy
1 | BDZ-00154 | A | B | user_confirmed_district_planning_class_override | 1 | 17 | 0 | 40.0 | 40.0 | 40.0 | 40.0 | 0.0 | 0 | 80.0 | 0.0 | 0.0 | 0.0 | 0.0 | 0 | 0.0 | 0 | 0 | 0.0 | 15.878047289864734 | 0.0 | 4 | 0 | 0.0 | 22.121952710135268 | 38.0 | 0.0 | normal_district_internal_load_reallocation | 15.878047289864734 | 0.5 | 0.5 | 0.7 | 0 | 7.939023644932367 | 0.0 | 0.5 | 7.939023644932367 | 0.0 | 0.0 | pre_transfer_station_positive_peak_proxy
1 | BDZ-00155 | A | B | user_confirmed_district_planning_class_override | 0 | 2 | 0 | 40.0 | 40.0 | 40.0 | 40.0 | 0.0 | 0 | 80.0 | 0.0 | 0.0 | 0.0 | 0.0 | 0 | 0.0 | 0 | 0 | 0.0 | 43.535341440692235 | 0.0 | 3 | 0 | 5.535341440692235 | 0.0 | 38.0 | 5.535341440692235 | normal_district_internal_load_reallocation | 43.535341440692235 | 0.5 | 0.5 | 0.7 | 0 | 21.767670720346118 | 0.0 | 0.5 | 21.767670720346118 | 0.0 | 0.12714592920404624 | pre_transfer_station_positive_peak_proxy
1 | BDZ-00175 | A | B | user_confirmed_district_planning_class_override | 1 | 3 | 0 | 40.0 | 40.0 | 40.0 | 40.0 | 50.0 | 1 | 130.0 | 50.0 | 1223.0 | 0.0 | 0.0 | 0 | 0.0 | 0 | 0 | 0.0 | 36.90766886816782 | 0.0 | 3 | 0 | 0.0 | 39.09233113183217 | 75.99999999999999 | 0.0 | normal_district_internal_load_reallocation | 36.90766886816782 | 0.5 | 0.5 | 0.7 | 0 | 18.45383443408391 | 0.0 | 0.5 | 18.45383443408391 | 0.0 | 0.0 | pre_transfer_station_positive_peak_proxy
1 | BDZ-00183 | A | C | user_confirmed_district_planning_class_override | 1 | 14 | 0 | 40.0 | 40.0 | 40.0 | 40.0 | 50.0 | 1 | 130.0 | 50.0 | 1223.0 | 0.0 | 0.0 | 0 | 0.0 | 0 | 0 | 0.0 | 13.497108014037943 | 4.597338391926812 | 4 | 2 | 0.0 | 62.502891985962066 | 76.00000000000001 | 4.597338391926812 | normal_district_internal_load_reallocation | 13.497108014037943 | 0.5 | 0.5 | 0.7 | 0 | 6.748554007018972 | 0.0 | 0.5 | 6.748554007018972 | 0.0 | 0.0 | pre_transfer_station_positive_peak_proxy
1 | SIM-CITY-KL | A | C | user_confirmed_district_planning_class_override | 0 | 0 | 0 | 40.0 | 40.0 | 40.0 | 40.0 | 0.0 | 0 | 80.0 | 0.0 | 0.0 | 0.0 | 0.0 | 0 | 0.0 | 0 | 0 | 0.0 | 13.190933775276216 | 3.8984431573133858 | 1 | 1 | 0.0 | 24.809066224723786 | 38.0 | 3.8984431573133858 | normal_district_internal_load_reallocation | 13.190933775276216 | 0.5 | 0.5 | 0.7 | 0 | 6.595466887638108 | 0.0 | 0.5 | 6.595466887638108 | 0.0 | 0.0 | pre_transfer_station_positive_peak_proxy
1 | SIM-CITY-XSZ | A | C | user_confirmed_district_planning_class_override | 0 | 0 | 0 | 40.0 | 40.0 | 40.0 | 40.0 | 0.0 | 0 | 80.0 | 0.0 | 0.0 | 0.0 | 0.0 | 0 | 0.0 | 0 | 0 | 0.0 | 11.16389613014476 | 2.745106273869325 | 1 | 1 | 0.0 | 8.186559727617365 | 19.350455857762125 | 2.745106273869325 | normal_district_internal_load_reallocation | 11.16389613014476 | 0.5 | 0.5 | 0.7 | 0 | 5.58194806507238 | 0.0 | 0.5 | 5.58194806507238 | 0.0 | 0.0 | pre_transfer_station_positive_peak_proxy
1 | SIM-CITY-YQ | A | C | user_confirmed_district_planning_class_override | 0 | 0 | 0 | 40.0 | 40.0 | 40.0 | 40.0 | 0.0 | 0 | 80.0 | 0.0 | 0.0 | 0.0 | 0.0 | 0 | 0.0 | 0 | 0 | 0.0 | 17.21211368676858 | 0.0 | 1 | 0 | 0.0 | 20.78788631323142 | 38.0 | 0.0 | normal_district_internal_load_reallocation | 17.21211368676858 | 0.5 | 0.5 | 0.7 | 0 | 8.60605684338429 | 0.0 | 0.5 | 8.60605684338429 | 0.0 | 0.0 | pre_transfer_station_positive_peak_proxy
2 | BDZ-00012 | A | B | user_confirmed_district_planning_class_override | 0 | 0 | 0 | 40.0 | 40.0 | 40.0 | 40.0 | 0.0 | 0 | 80.0 | 0.0 | 0.0 | 0.0 | 0.0 | 0 | 0.0 | 0 | 0 | 0.0 | 26.943052285890836 | 29.818077036194815 | 2 | 2 | 0.0 | 11.056947714109164 | 38.0 | 29.818077036194815 | normal_district_internal_load_reallocation | 26.943052285890836 | 0.5 | 0.5 | 0.7 | 0 | 13.471526142945418 | 0.0 | 0.5 | 13.471526142945418 | 0.0 | 0.0 | pre_transfer_station_positive_peak_proxy
2 | BDZ-00013 | A | C | user_confirmed_district_planning_class_override | 1 | 7 | 0 | 40.0 | 40.0 | 40.0 | 40.0 | 50.0 | 0 | 130.0 | 0.0 | 0.0 | 0.0 | 0.0 | 0 | 0.0 | 0 | 0 | 0.0 | 58.67480303408031 | 7.256716884857831 | 4 | 1 | 0.0 | 17.325196965919673 | 75.99999999999999 | 7.256716884857831 | normal_district_internal_load_reallocation | 58.67480303408031 | 0.5 | 0.5 | 0.7 | 0 | 29.337401517040156 | 0.0 | 0.5 | 29.337401517040156 | 0.0 | 0.0 | pre_transfer_station_positive_peak_proxy
2 | BDZ-00023 | A | B | user_confirmed_district_planning_class_override | 0 | 3 | 0 | 40.0 | 63.0 | 40.0 | 63.0 | 0.0 | 0 | 103.0 | 0.0 | 0.0 | 0.0 | 0.0 | 0 | 0.0 | 0 | 0 | 0.0 | 85.88590465527182 | 0.0 | 4 | 0 | 47.885904655271815 | 0.0 | 38.0 | 47.885904655271815 | normal_district_internal_load_reallocation | 85.88590465527182 | 0.5 | 0.5 | 0.7 | 1 | 42.94295232763591 | 0.08722107777833352 | 0.5872210777783335 | 50.43401349763591 | 7.491061170000002 | 0.5575525442443191 | pre_transfer_station_positive_peak_proxy
2 | BDZ-00024 | A | B | user_confirmed_district_planning_class_override | 0 | 0 | 0 | 40.0 | 50.0 | 40.0 | 50.0 | 0.0 | 0 | 90.0 | 0.0 | 0.0 | 0.0 | 0.0 | 0 | 0.0 | 0 | 0 | 0.0 | 79.79449963612885 | 0.0 | 2 | 0 | 41.79449963612885 | 0.0 | 38.0 | 41.79449963612885 | normal_district_internal_load_reallocation | 79.79449963612885 | 0.5 | 0.5 | 0.7 | 1 | 39.897249818064424 | 0.09387941780649058 | 0.5938794178064906 | 47.388310988064426 | 7.491061169999999 | 0.5237766992300983 | pre_transfer_station_positive_peak_proxy
2 | BDZ-00042 | A | A | user_confirmed_district_planning_class_override | 0 | 8 | 0 | 40.0 | 50.0 | 40.0 | 50.0 | 0.0 | 0 | 90.0 | 0.0 | 0.0 | 0.0 | 0.0 | 0 | 0.0 | 0 | 0 | 0.0 | 70.17519283216804 | 0.0 | 3 | 0 | 32.17519283216804 | 0.0 | 38.0 | 32.17519283216804 | normal_district_internal_load_reallocation | 70.17519283216804 | 0.5 | 0.5 | 0.7 | 0 | 35.08759641608402 | 0.0 | 0.5 | 35.08759641608402 | 0.0 | 0.4584981035836791 | pre_transfer_station_positive_peak_proxy
2 | BDZ-00051 | A | A | user_confirmed_district_planning_class_override | 0 | 1 | 0 | 40.0 | 40.0 | 40.0 | 40.0 | 0.0 | 0 | 80.0 | 0.0 | 0.0 | 0.0 | 0.0 | 0 | 0.0 | 0 | 0 | 0.0 | 53.04947904410967 | 0.0 | 3 | 0 | 15.049479044109667 | 0.0 | 38.0 | 15.049479044109667 | normal_district_internal_load_reallocation | 53.04947904410967 | 0.5 | 0.5 | 0.7 | 0 | 26.524739522054833 | 0.0 | 0.5 | 26.524739522054833 | 0.0 | 0.2836875934558434 | pre_transfer_station_positive_peak_proxy
2 | BDZ-00053 | A | B | user_confirmed_district_planning_class_override | 1 | 2 | 0 | 40.0 | 40.0 | 40.0 | 40.0 | 50.0 | 0 | 130.0 | 0.0 | 0.0 | 0.0 | 0.0 | 0 | 0.0 | 0 | 0 | 0.0 | 71.16778892094167 | 0.0 | 3 | 0 | 0.0 | 4.832211079058311 | 75.99999999999999 | 0.0 | normal_district_internal_load_reallocation | 71.16778892094167 | 0.5 | 0.5 | 0.7 | 0 | 35.58389446047084 | 0.0 | 0.5 | 35.58389446047084 | 0.0 | 0.0 | pre_transfer_station_positive_peak_proxy
2 | BDZ-00055 | A | C | user_confirmed_district_planning_class_override | 0 | 0 | 0 | 40.0 | 40.0 | 40.0 | 40.0 | 0.0 | 0 | 80.0 | 0.0 | 0.0 | 0.0 | 0.0 | 0 | 0.0 | 0 | 0 | 0.0 | 38.43671081947615 | 5.68049245019738 | 3 | 1 | 0.4367108194761471 | 0.0 | 38.0 | 6.117203269673527 | normal_district_internal_load_reallocation | 38.43671081947615 | 0.5 | 0.5 | 0.7 | 0 | 19.218355409738074 | 0.0 | 0.5 | 19.218355409738074 | 0.0 | 0.011361815570724191 | pre_transfer_station_positive_peak_proxy
2 | BDZ-00062 | A | B | user_confirmed_district_planning_class_override | 0 | 0 | 0 | 40.0 | 40.0 | 40.0 | 40.0 | 0.0 | 0 | 80.0 | 0.0 | 0.0 | 0.0 | 0.0 | 0 | 0.0 | 0 | 0 | 0.0 | 46.92896896624692 | 0.0 | 3 | 0 | 8.92896896624692 | 0.0 | 38.0 | 8.92896896624692 | normal_district_internal_load_reallocation | 46.92896896624692 | 0.5 | 0.5 | 0.7 | 0 | 23.46448448312346 | 0.0 | 0.5 | 23.46448448312346 | 0.0 | 0.1902656112617554 | pre_transfer_station_positive_peak_proxy
2 | BDZ-00065 | A | B | user_confirmed_district_planning_class_override | 0 | 14 | 0 | 40.0 | 50.0 | 40.0 | 50.0 | 0.0 | 0 | 90.0 | 0.0 | 0.0 | 0.0 | 0.0 | 0 | 0.0 | 0 | 0 | 0.0 | 69.87202343171195 | 0.0 | 3 | 0 | 31.872023431711952 | 0.0 | 38.0 | 31.872023431711952 | normal_district_internal_load_reallocation | 69.87202343171195 | 0.5 | 0.5 | 0.7 | 0 | 34.936011715855976 | 0.0 | 0.5 | 34.936011715855976 | 0.0 | 0.4561485680010605 | pre_transfer_station_positive_peak_proxy
2 | BDZ-00074 | A | B | user_confirmed_district_planning_class_override | 1 | 1 | 0 | 40.0 | 40.0 | 40.0 | 40.0 | 50.0 | 0 | 130.0 | 0.0 | 0.0 | 0.0 | 0.0 | 0 | 0.0 | 0 | 0 | 0.0 | 59.42971854408846 | 11.104387887535426 | 3 | 2 | 0.0 | 16.570281455911527 | 75.99999999999999 | 11.104387887535426 | normal_district_internal_load_reallocation | 59.42971854408846 | 0.5 | 0.5 | 0.7 | 0 | 29.71485927204423 | 0.0 | 0.5 | 29.71485927204423 | 0.0 | 0.0 | pre_transfer_station_positive_peak_proxy
2 | BDZ-00076 | A | B | user_confirmed_district_planning_class_override | 1 | 8 | 0 | 40.0 | 40.0 | 40.0 | 40.0 | 0.0 | 0 | 80.0 | 0.0 | 0.0 | 0.0 | 0.0 | 0 | 0.0 | 0 | 0 | 0.0 | 26.56059682558825 | 0.0 | 4 | 0 | 0.0 | 6.363577485274639 | 32.92417431086289 | 0.0 | normal_district_internal_load_reallocation | 26.56059682558825 | 0.5 | 0.5 | 0.7 | 0 | 13.280298412794124 | 0.0 | 0.5 | 13.280298412794124 | 0.0 | 0.0 | pre_transfer_station_positive_peak_proxy
2 | BDZ-00092 | A | B | user_confirmed_district_planning_class_override | 1 | 13 | 0 | 40.0 | 40.0 | 40.0 | 40.0 | 0.0 | 0 | 80.0 | 0.0 | 0.0 | 0.0 | 0.0 | 0 | 0.0 | 0 | 0 | 0.0 | 9.343980716065982 | 5.909399355558809 | 1 | 2 | 0.0 | 28.656019283934018 | 38.0 | 5.909399355558809 | normal_district_internal_load_reallocation | 9.343980716065982 | 0.5 | 0.5 | 0.7 | 0 | 4.671990358032991 | 0.0 | 0.5 | 4.671990358032991 | 0.0 | 0.0 | pre_transfer_station_positive_peak_proxy
2 | BDZ-00094 | A | B | user_confirmed_district_planning_class_override | 1 | 6 | 0 | 40.0 | 40.0 | 40.0 | 40.0 | 50.0 | 0 | 130.0 | 0.0 | 0.0 | 0.0 | 0.0 | 0 | 0.0 | 0 | 0 | 0.0 | 54.17270830882907 | 0.0 | 2 | 0 | 0.0 | 21.827291691170927 | 76.0 | 0.0 | normal_district_internal_load_reallocation | 54.17270830882907 | 0.5 | 0.5 | 0.7 | 0 | 27.086354154414536 | 0.0 | 0.5 | 27.086354154414536 | 0.0 | 0.0 | pre_transfer_station_positive_peak_proxy
2 | BDZ-00103 | A | A | user_confirmed_district_planning_class_override | 0 | 2 | 0 | 40.0 | 40.0 | 40.0 | 40.0 | 0.0 | 0 | 80.0 | 0.0 | 0.0 | 0.0 | 0.0 | 0 | 0.0 | 0 | 0 | 0.0 | 54.87486370317295 | 0.0 | 3 | 0 | 16.87486370317295 | 0.0 | 38.0 | 16.87486370317295 | normal_district_internal_load_reallocation | 54.87486370317295 | 0.5 | 0.5 | 0.7 | 0 | 27.437431851586474 | 0.0 | 0.5 | 27.437431851586474 | 0.0 | 0.30751536431054893 | pre_transfer_station_positive_peak_proxy
2 | BDZ-00106 | A | C | user_confirmed_district_planning_class_override | 1 | 19 | 0 | 40.0 | 40.0 | 40.0 | 40.0 | 0.0 | 0 | 80.0 | 0.0 | 0.0 | 0.0 | 0.0 | 0 | 0.0 | 0 | 0 | 0.0 | 4.841064343277631 | 0.0 | 4 | 0 | 0.0 | 33.15893565672237 | 38.0 | 0.0 | normal_district_internal_load_reallocation | 4.841064343277631 | 0.5 | 0.5 | 0.7 | 0 | 2.4205321716388153 | 0.0 | 0.5 | 2.4205321716388153 | 0.0 | 0.0 | pre_transfer_station_positive_peak_proxy
2 | BDZ-00110 | A | B | user_confirmed_district_planning_class_override | 1 | 16 | 0 | 40.0 | 63.0 | 40.0 | 63.0 | 50.0 | 0 | 153.0 | 0.0 | 0.0 | 0.0 | 0.0 | 0 | 0.0 | 0 | 0 | 0.0 | 31.99890524882086 | 0.0 | 5 | 0 | 0.0 | 53.50109475117914 | 85.5 | 0.0 | normal_district_internal_load_reallocation | 31.99890524882086 | 0.5 | 0.5 | 0.7 | 0 | 15.99945262441043 | 0.0 | 0.5 | 15.99945262441043 | 0.0 | 0.0 | pre_transfer_station_positive_peak_proxy
2 | BDZ-00114 | A | B | user_confirmed_district_planning_class_override | 0 | 2 | 0 | 40.0 | 63.0 | 40.0 | 63.0 | 0.0 | 0 | 103.0 | 0.0 | 0.0 | 0.0 | 0.0 | 0 | 0.0 | 0 | 0 | 0.0 | 91.80381323473046 | 9.137826226352322 | 1 | 1 | 53.803813234730455 | 0.0 | 38.0 | 62.94163946108278 | normal_district_internal_load_reallocation | 91.80381323473046 | 0.5 | 0.5 | 0.7 | 2 | 45.90190661736523 | 0.1631971680924915 | 0.6631971680924915 | 60.88402895736523 | 14.982122340000004 | 0.5860738387539641 | pre_transfer_station_positive_peak_proxy
2 | BDZ-00115 | A | B | user_confirmed_district_planning_class_override | 1 | 0 | 0 | 40.0 | 40.0 | 40.0 | 40.0 | 50.0 | 0 | 130.0 | 0.0 | 0.0 | 0.0 | 0.0 | 0 | 0.0 | 0 | 0 | 0.0 | 61.30677722177467 | 0.0 | 3 | 0 | 0.0 | 14.693222778225334 | 76.0 | 0.0 | normal_district_internal_load_reallocation | 61.30677722177467 | 0.5 | 0.5 | 0.7 | 0 | 30.653388610887333 | 0.0 | 0.5 | 30.653388610887333 | 0.0 | 0.0 | pre_transfer_station_positive_peak_proxy
2 | BDZ-00139 | A | B | user_confirmed_district_planning_class_override | 0 | 7 | 0 | 40.0 | 40.0 | 40.0 | 40.0 | 0.0 | 0 | 80.0 | 0.0 | 0.0 | 0.0 | 0.0 | 0 | 0.0 | 0 | 0 | 0.0 | 77.557399301323 | 0.0 | 3 | 0 | 39.557399301323 | 0.0 | 38.0 | 39.557399301323 | normal_district_internal_load_reallocation | 77.557399301323 | 0.5 | 0.5 | 0.7 | 1 | 38.7786996506615 | 0.09658731774767253 | 0.5965873177476725 | 46.269760820661496 | 7.4910611699999965 | 0.5100403012178906 | pre_transfer_station_positive_peak_proxy
2 | BDZ-00148 | A | A | user_confirmed_district_planning_class_override | 0 | 2 | 0 | 40.0 | 50.0 | 40.0 | 50.0 | 0.0 | 0 | 90.0 | 0.0 | 0.0 | 0.0 | 0.0 | 0 | 0.0 | 0 | 0 | 0.0 | 85.96261745555137 | 0.0 | 2 | 0 | 47.96261745555137 | 0.0 | 38.0 | 47.96261745555137 | normal_district_internal_load_reallocation | 85.96261745555137 | 0.5 | 0.5 | 0.7 | 1 | 42.981308727775684 | 0.08714324193156867 | 0.5871432419315686 | 50.47236989777568 | 7.491061169999998 | 0.5579473831209405 | pre_transfer_station_positive_peak_proxy
2 | BDZ-00151 | A | B | user_confirmed_district_planning_class_override | 0 | 1 | 0 | 50.0 | 63.0 | 50.0 | 63.0 | 0.0 | 0 | 113.0 | 0.0 | 0.0 | 0.0 | 0.0 | 0 | 0.0 | 0 | 0 | 0.0 | 107.0332250084851 | 0.0 | 4 | 0 | 59.533225008485104 | 0.0 | 47.5 | 59.533225008485104 | normal_district_internal_load_reallocation | 107.0332250084851 | 0.5 | 0.5 | 0.7 | 2 | 53.51661250424255 | 0.13997637031690194 | 0.6399763703169019 | 68.49873484424255 | 14.982122339999998 | 0.5562125686090985 | pre_transfer_station_positive_peak_proxy
2 | BDZ-00154 | A | B | user_confirmed_district_planning_class_override | 1 | 17 | 0 | 40.0 | 40.0 | 40.0 | 40.0 | 0.0 | 0 | 80.0 | 0.0 | 0.0 | 0.0 | 0.0 | 0 | 0.0 | 0 | 0 | 0.0 | 16.16385629479445 | 0.0 | 4 | 0 | 0.0 | 21.836143705205544 | 37.99999999999999 | 0.0 | normal_district_internal_load_reallocation | 16.16385629479445 | 0.5 | 0.5 | 0.7 | 0 | 8.081928147397225 | 0.0 | 0.5 | 8.081928147397225 | 0.0 | 0.0 | pre_transfer_station_positive_peak_proxy
2 | BDZ-00155 | A | B | user_confirmed_district_planning_class_override | 0 | 2 | 0 | 40.0 | 40.0 | 40.0 | 40.0 | 0.0 | 0 | 80.0 | 0.0 | 0.0 | 0.0 | 0.0 | 0 | 0.0 | 0 | 0 | 0.0 | 44.31898897551109 | 0.0 | 3 | 0 | 6.31898897551109 | 0.0 | 38.0 | 6.31898897551109 | normal_district_internal_load_reallocation | 44.31898897551109 | 0.5 | 0.5 | 0.7 | 0 | 22.159494487755545 | 0.0 | 0.5 | 22.159494487755545 | 0.0 | 0.14257971857171 | pre_transfer_station_positive_peak_proxy
2 | BDZ-00175 | A | B | user_confirmed_district_planning_class_override | 1 | 3 | 0 | 40.0 | 40.0 | 40.0 | 40.0 | 50.0 | 0 | 130.0 | 0.0 | 0.0 | 0.0 | 0.0 | 0 | 0.0 | 0 | 0 | 0.0 | 37.57201656287583 | 0.0 | 3 | 0 | 0.0 | 38.42798343712417 | 76.0 | 0.0 | normal_district_internal_load_reallocation | 37.57201656287583 | 0.5 | 0.5 | 0.7 | 0 | 18.786008281437915 | 0.0 | 0.5 | 18.786008281437915 | 0.0 | 0.0 | pre_transfer_station_positive_peak_proxy
2 | BDZ-00183 | A | C | user_confirmed_district_planning_class_override | 1 | 14 | 0 | 40.0 | 40.0 | 40.0 | 40.0 | 50.0 | 0 | 130.0 | 0.0 | 0.0 | 0.0 | 0.0 | 0 | 0.0 | 0 | 0 | 0.0 | 13.740059489146816 | 4.680091685649555 | 4 | 2 | 0.0 | 62.25994051085317 | 75.99999999999999 | 4.680091685649555 | normal_district_internal_load_reallocation | 13.740059489146816 | 0.5 | 0.5 | 0.7 | 0 | 6.870029744573408 | 0.0 | 0.5 | 6.870029744573408 | 0.0 | 0.0 | pre_transfer_station_positive_peak_proxy
2 | SIM-CITY-KL | A | C | user_confirmed_district_planning_class_override | 0 | 0 | 0 | 40.0 | 40.0 | 40.0 | 40.0 | 0.0 | 0 | 80.0 | 0.0 | 0.0 | 0.0 | 0.0 | 0 | 0.0 | 0 | 0 | 0.0 | 13.428374033991908 | 3.9686161539814346 | 1 | 1 | 0.0 | 24.571625966008092 | 38.0 | 3.9686161539814346 | normal_district_internal_load_reallocation | 13.428374033991908 | 0.5 | 0.5 | 0.7 | 0 | 6.714187016995954 | 0.0 | 0.5 | 6.714187016995954 | 0.0 | 0.0 | pre_transfer_station_positive_peak_proxy
2 | SIM-CITY-XSZ | A | C | user_confirmed_district_planning_class_override | 0 | 0 | 0 | 40.0 | 40.0 | 40.0 | 40.0 | 0.0 | 0 | 80.0 | 0.0 | 0.0 | 0.0 | 0.0 | 0 | 0.0 | 0 | 0 | 0.0 | 11.364849180973124 | 2.7945189049213637 | 1 | 1 | 0.0 | 26.635150819026876 | 38.0 | 2.7945189049213637 | normal_district_internal_load_reallocation | 11.364849180973124 | 0.5 | 0.5 | 0.7 | 0 | 5.682424590486562 | 0.0 | 0.5 | 5.682424590486562 | 0.0 | 0.0 | pre_transfer_station_positive_peak_proxy
2 | SIM-CITY-YQ | A | C | user_confirmed_district_planning_class_override | 0 | 0 | 0 | 40.0 | 40.0 | 40.0 | 40.0 | 0.0 | 0 | 80.0 | 0.0 | 0.0 | 0.0 | 0.0 | 0 | 0.0 | 0 | 0 | 0.0 | 17.52193623583559 | 0.0 | 1 | 0 | 0.0 | 20.47806376416441 | 38.0 | 0.0 | normal_district_internal_load_reallocation | 17.52193623583559 | 0.5 | 0.5 | 0.7 | 0 | 8.760968117917795 | 0.0 | 0.5 | 8.760968117917795 | 0.0 | 0.0 | pre_transfer_station_positive_peak_proxy
3 | BDZ-00012 | A | B | user_confirmed_district_planning_class_override | 0 | 0 | 0 | 40.0 | 40.0 | 40.0 | 40.0 | 0.0 | 0 | 80.0 | 0.0 | 0.0 | 0.0 | 0.0 | 0 | 0.0 | 0 | 0 | 0.0 | 27.42803427536478 | 30.354810223283415 | 2 | 2 | 0.0 | 10.57196572463522 | 38.0 | 30.354810223283415 | normal_district_internal_load_reallocation | 27.42803427536478 | 0.5 | 0.5 | 0.7 | 0 | 13.71401713768239 | 0.0 | 0.5 | 13.71401713768239 | 0.0 | 0.0 | pre_transfer_station_positive_peak_proxy
3 | BDZ-00013 | A | C | user_confirmed_district_planning_class_override | 1 | 7 | 0 | 40.0 | 40.0 | 40.0 | 40.0 | 50.0 | 0 | 130.0 | 0.0 | 0.0 | 0.0 | 0.0 | 0 | 0.0 | 0 | 0 | 0.0 | 59.730964838077604 | 7.387339687149258 | 4 | 1 | 0.0 | 16.269035161922403 | 76.0 | 7.387339687149258 | normal_district_internal_load_reallocation | 59.730964838077604 | 0.5 | 0.5 | 0.7 | 0 | 29.865482419038802 | 0.0 | 0.5 | 29.865482419038802 | 0.0 | 0.0 | pre_transfer_station_positive_peak_proxy
3 | BDZ-00023 | A | B | user_confirmed_district_planning_class_override | 0 | 3 | 0 | 40.0 | 63.0 | 40.0 | 63.0 | 0.0 | 0 | 103.0 | 0.0 | 0.0 | 0.0 | 0.0 | 0 | 0.0 | 0 | 0 | 0.0 | 87.43187340690042 | 0.0 | 4 | 0 | 49.43187340690042 | 0.0 | 38.0 | 49.43187340690042 | normal_district_internal_load_reallocation | 87.43187340690042 | 0.5 | 0.5 | 0.7 | 1 | 43.71593670345021 | 0.08567883631106983 | 0.5856788363110699 | 51.20699787345021 | 7.4910611700000045 | 0.5653758918884048 | pre_transfer_station_positive_peak_proxy
3 | BDZ-00024 | A | B | user_confirmed_district_planning_class_override | 0 | 0 | 0 | 40.0 | 50.0 | 40.0 | 50.0 | 0.0 | 0 | 90.0 | 0.0 | 0.0 | 0.0 | 0.0 | 0 | 0.0 | 0 | 0 | 0.0 | 81.23082150389558 | 0.0 | 2 | 0 | 43.230821503895584 | 0.0 | 38.0 | 43.230821503895584 | normal_district_internal_load_reallocation | 81.23082150389558 | 0.5 | 0.5 | 0.7 | 1 | 40.61541075194779 | 0.09221944369528198 | 0.592219443695282 | 48.106471921947794 | 7.491061170000002 | 0.5321972707345126 | pre_transfer_station_positive_peak_proxy
3 | BDZ-00042 | A | A | user_confirmed_district_planning_class_override | 0 | 8 | 0 | 40.0 | 50.0 | 40.0 | 50.0 | 0.0 | 0 | 90.0 | 0.0 | 0.0 | 0.0 | 0.0 | 0 | 0.0 | 0 | 0 | 0.0 | 71.43836466104374 | 0.0 | 3 | 0 | 33.438364661043735 | 0.0 | 38.0 | 33.438364661043735 | normal_district_internal_load_reallocation | 71.43836466104374 | 0.5 | 0.5 | 0.7 | 0 | 35.71918233052187 | 0.0 | 0.5 | 35.71918233052187 | 0.0 | 0.468072929996368 | pre_transfer_station_positive_peak_proxy
3 | BDZ-00051 | A | A | user_confirmed_district_planning_class_override | 0 | 1 | 0 | 40.0 | 40.0 | 40.0 | 40.0 | 0.0 | 0 | 80.0 | 0.0 | 0.0 | 0.0 | 0.0 | 0 | 0.0 | 0 | 0 | 0.0 | 54.00438354469743 | 0.0 | 3 | 0 | 16.004383544697433 | 0.0 | 38.0 | 16.004383544697433 | normal_district_internal_load_reallocation | 54.00438354469743 | 0.5 | 0.5 | 0.7 | 0 | 27.002191772348716 | 0.0 | 0.5 | 27.002191772348716 | 0.0 | 0.2963534160417033 | pre_transfer_station_positive_peak_proxy
3 | BDZ-00053 | A | B | user_confirmed_district_planning_class_override | 1 | 2 | 0 | 40.0 | 40.0 | 40.0 | 40.0 | 50.0 | 0 | 130.0 | 0.0 | 0.0 | 0.0 | 0.0 | 0 | 0.0 | 0 | 0 | 0.0 | 72.44882773907938 | 0.0 | 3 | 0 | 0.0 | 3.551172260920623 | 76.0 | 0.0 | normal_district_internal_load_reallocation | 72.44882773907938 | 0.5 | 0.5 | 0.7 | 0 | 36.22441386953969 | 0.0 | 0.5 | 36.22441386953969 | 0.0 | 0.0 | pre_transfer_station_positive_peak_proxy
3 | BDZ-00055 | A | C | user_confirmed_district_planning_class_override | 0 | 0 | 0 | 40.0 | 40.0 | 40.0 | 40.0 | 0.0 | 0 | 80.0 | 0.0 | 0.0 | 0.0 | 0.0 | 0 | 0.0 | 0 | 0 | 0.0 | 39.12858166930654 | 5.782742800323119 | 3 | 1 | 1.1285816693065414 | 0.0 | 38.0 | 6.91132446962966 | normal_district_internal_load_reallocation | 39.12858166930654 | 0.5 | 0.5 | 0.7 | 0 | 19.56429083465327 | 0.0 | 0.5 | 19.56429083465327 | 0.0 | 0.02884289747184549 | pre_transfer_station_positive_peak_proxy
3 | BDZ-00062 | A | B | user_confirmed_district_planning_class_override | 0 | 0 | 0 | 40.0 | 40.0 | 40.0 | 40.0 | 0.0 | 0 | 80.0 | 0.0 | 0.0 | 0.0 | 0.0 | 0 | 0.0 | 0 | 0 | 0.0 | 47.77370268430194 | 0.0 | 3 | 0 | 9.773702684301938 | 0.0 | 38.0 | 9.773702684301938 | normal_district_internal_load_reallocation | 47.77370268430194 | 0.5 | 0.5 | 0.7 | 0 | 23.88685134215097 | 0.0 | 0.5 | 23.88685134215097 | 0.0 | 0.204583319590874 | pre_transfer_station_positive_peak_proxy
3 | BDZ-00065 | A | B | user_confirmed_district_planning_class_override | 0 | 14 | 0 | 40.0 | 50.0 | 40.0 | 50.0 | 0.0 | 0 | 90.0 | 0.0 | 0.0 | 0.0 | 0.0 | 0 | 0.0 | 0 | 0 | 0.0 | 71.12973813207005 | 0.0 | 3 | 0 | 33.129738132070045 | 0.0 | 38.0 | 33.129738132070045 | normal_district_internal_load_reallocation | 71.12973813207005 | 0.5 | 0.5 | 0.7 | 0 | 35.56486906603502 | 0.0 | 0.5 | 35.56486906603502 | 0.0 | 0.4657649388580125 | pre_transfer_station_positive_peak_proxy
3 | BDZ-00074 | A | B | user_confirmed_district_planning_class_override | 1 | 1 | 0 | 40.0 | 40.0 | 40.0 | 40.0 | 50.0 | 0 | 130.0 | 0.0 | 0.0 | 0.0 | 0.0 | 0 | 0.0 | 0 | 0 | 0.0 | 60.499469024752514 | 11.304269774429416 | 3 | 2 | 0.0 | 15.500530975247486 | 76.0 | 11.304269774429416 | normal_district_internal_load_reallocation | 60.499469024752514 | 0.5 | 0.5 | 0.7 | 0 | 30.249734512376257 | 0.0 | 0.5 | 30.249734512376257 | 0.0 | 0.0 | pre_transfer_station_positive_peak_proxy
3 | BDZ-00076 | A | B | user_confirmed_district_planning_class_override | 1 | 8 | 0 | 40.0 | 40.0 | 40.0 | 40.0 | 0.0 | 0 | 80.0 | 0.0 | 0.0 | 0.0 | 0.0 | 0 | 0.0 | 0 | 0 | 0.0 | 27.038694516726036 | 0.0 | 4 | 0 | 0.0 | 10.961305483273964 | 38.0 | 0.0 | normal_district_internal_load_reallocation | 27.038694516726036 | 0.5 | 0.5 | 0.7 | 0 | 13.519347258363018 | 0.0 | 0.5 | 13.519347258363018 | 0.0 | 0.0 | pre_transfer_station_positive_peak_proxy
3 | BDZ-00092 | A | B | user_confirmed_district_planning_class_override | 1 | 13 | 0 | 40.0 | 40.0 | 40.0 | 40.0 | 0.0 | 0 | 80.0 | 0.0 | 0.0 | 0.0 | 0.0 | 0 | 0.0 | 0 | 0 | 0.0 | 9.512174813349343 | 6.015770089863316 | 1 | 2 | 0.0 | 25.80091780913402 | 35.31309262248337 | 6.015770089863316 | normal_district_internal_load_reallocation | 9.512174813349343 | 0.5 | 0.5 | 0.7 | 0 | 4.756087406674672 | 0.0 | 0.5 | 4.756087406674672 | 0.0 | 0.0 | pre_transfer_station_positive_peak_proxy
3 | BDZ-00094 | A | B | user_confirmed_district_planning_class_override | 1 | 6 | 0 | 40.0 | 40.0 | 40.0 | 40.0 | 50.0 | 0 | 130.0 | 0.0 | 0.0 | 0.0 | 0.0 | 0 | 0.0 | 0 | 0 | 0.0 | 55.14783123001961 | 0.0 | 2 | 0 | 0.0 | 20.85216876998038 | 76.0 | 0.0 | normal_district_internal_load_reallocation | 55.14783123001961 | 0.5 | 0.5 | 0.7 | 0 | 27.573915615009806 | 0.0 | 0.5 | 27.573915615009806 | 0.0 | 0.0 | pre_transfer_station_positive_peak_proxy
3 | BDZ-00103 | A | A | user_confirmed_district_planning_class_override | 0 | 2 | 0 | 40.0 | 40.0 | 40.0 | 40.0 | 0.0 | 0 | 80.0 | 0.0 | 0.0 | 0.0 | 0.0 | 0 | 0.0 | 0 | 0 | 0.0 | 55.8626256051462 | 0.0 | 3 | 0 | 17.8626256051462 | 0.0 | 38.0 | 17.8626256051462 | normal_district_internal_load_reallocation | 55.8626256051462 | 0.5 | 0.5 | 0.7 | 0 | 27.9313128025731 | 0.0 | 0.5 | 27.9313128025731 | 0.0 | 0.31975986469745615 | pre_transfer_station_positive_peak_proxy
3 | BDZ-00106 | A | C | user_confirmed_district_planning_class_override | 1 | 19 | 0 | 40.0 | 40.0 | 40.0 | 40.0 | 0.0 | 0 | 80.0 | 0.0 | 0.0 | 0.0 | 0.0 | 0 | 0.0 | 0 | 0 | 0.0 | 4.92820476788363 | 0.0 | 4 | 0 | 0.0 | 33.07179523211637 | 38.0 | 0.0 | normal_district_internal_load_reallocation | 4.92820476788363 | 0.5 | 0.5 | 0.7 | 0 | 2.464102383941815 | 0.0 | 0.5 | 2.464102383941815 | 0.0 | 0.0 | pre_transfer_station_positive_peak_proxy
3 | BDZ-00110 | A | B | user_confirmed_district_planning_class_override | 1 | 16 | 0 | 40.0 | 63.0 | 40.0 | 63.0 | 50.0 | 0 | 153.0 | 0.0 | 0.0 | 0.0 | 0.0 | 0 | 0.0 | 0 | 0 | 0.0 | 32.57489391424345 | 0.0 | 5 | 0 | 0.0 | 52.92510608575655 | 85.5 | 0.0 | normal_district_internal_load_reallocation | 32.57489391424345 | 0.5 | 0.5 | 0.7 | 0 | 16.287446957121723 | 0.0 | 0.5 | 16.287446957121723 | 0.0 | 0.0 | pre_transfer_station_positive_peak_proxy
3 | BDZ-00114 | A | B | user_confirmed_district_planning_class_override | 0 | 2 | 0 | 40.0 | 63.0 | 50.0 | 63.0 | 0.0 | 0 | 113.0 | 50.0 | 828.66666665 | 0.0 | 0.0 | 0 | 0.0 | 0 | 0 | 0.0 | 93.45630588891979 | 9.302309488890629 | 1 | 1 | 45.956305888919786 | 0.0 | 47.5 | 55.258615377810415 | normal_district_internal_load_reallocation | 93.45630588891979 | 0.5 | 0.5 | 0.7 | 2 | 46.72815294445989 | 0.16031151881615605 | 0.660311518816156 | 61.71027528445989 | 14.982122339999997 | 0.4917410917519305 | pre_transfer_station_positive_peak_proxy
3 | BDZ-00115 | A | B | user_confirmed_district_planning_class_override | 1 | 0 | 0 | 40.0 | 40.0 | 40.0 | 40.0 | 50.0 | 0 | 130.0 | 0.0 | 0.0 | 0.0 | 0.0 | 0 | 0.0 | 0 | 0 | 0.0 | 62.410315249677396 | 0.0 | 3 | 0 | 0.0 | 13.58968475032259 | 75.99999999999999 | 0.0 | normal_district_internal_load_reallocation | 62.410315249677396 | 0.5 | 0.5 | 0.7 | 0 | 31.205157624838698 | 0.0 | 0.5 | 31.205157624838698 | 0.0 | 0.0 | pre_transfer_station_positive_peak_proxy
3 | BDZ-00139 | A | B | user_confirmed_district_planning_class_override | 0 | 7 | 0 | 40.0 | 40.0 | 40.0 | 40.0 | 0.0 | 0 | 80.0 | 0.0 | 0.0 | 0.0 | 0.0 | 0 | 0.0 | 0 | 0 | 0.0 | 78.95345277783568 | 0.0 | 3 | 0 | 40.95345277783568 | 0.0 | 38.0 | 40.95345277783568 | normal_district_internal_load_reallocation | 78.95345277783568 | 0.5 | 0.5 | 0.7 | 1 | 39.47672638891784 | 0.09487946260030998 | 0.59487946260031 | 46.96778755891784 | 7.491061170000002 | 0.5187037594552469 | pre_transfer_station_positive_peak_proxy
3 | BDZ-00148 | A | A | user_confirmed_district_planning_class_override | 0 | 2 | 0 | 40.0 | 50.0 | 40.0 | 50.0 | 0.0 | 0 | 90.0 | 0.0 | 0.0 | 0.0 | 0.0 | 0 | 0.0 | 0 | 0 | 0.0 | 87.50996705765314 | 0.0 | 2 | 0 | 49.50996705765314 | 0.0 | 38.0 | 49.50996705765314 | normal_district_internal_load_reallocation | 87.50996705765314 | 0.5 | 0.5 | 0.7 | 1 | 43.75498352882657 | 0.08560237675629284 | 0.5856023767562928 | 51.246044698826566 | 7.491061169999995 | 0.5657637492313885 | pre_transfer_station_positive_peak_proxy
3 | BDZ-00151 | A | B | user_confirmed_district_planning_class_override | 0 | 1 | 0 | 50.0 | 63.0 | 50.0 | 63.0 | 0.0 | 0 | 113.0 | 0.0 | 0.0 | 0.0 | 0.0 | 0 | 0.0 | 0 | 0 | 0.0 | 108.95985105863052 | 0.0 | 4 | 0 | 61.45985105863052 | 0.0 | 47.5 | 61.45985105863052 | normal_district_internal_load_reallocation | 108.95985105863052 | 0.5 | 0.5 | 0.7 | 2 | 54.47992552931526 | 0.13750131075287747 | 0.6375013107528775 | 69.46204786931527 | 14.982122340000007 | 0.5640596096773243 | pre_transfer_station_positive_peak_proxy
3 | BDZ-00154 | A | B | user_confirmed_district_planning_class_override | 1 | 17 | 0 | 40.0 | 40.0 | 40.0 | 40.0 | 50.0 | 1 | 130.0 | 50.0 | 1223.0 | 0.0 | 0.0 | 0 | 0.0 | 0 | 0 | 0.0 | 16.454809936580812 | 0.0 | 4 | 0 | 0.0 | 59.5451900634192 | 76.00000000000001 | 0.0 | normal_district_internal_load_reallocation | 16.454809936580812 | 0.5 | 0.5 | 0.7 | 0 | 8.227404968290406 | 0.0 | 0.5 | 8.227404968290406 | 0.0 | 0.0 | pre_transfer_station_positive_peak_proxy
3 | BDZ-00155 | A | B | user_confirmed_district_planning_class_override | 0 | 2 | 0 | 40.0 | 40.0 | 40.0 | 40.0 | 0.0 | 0 | 80.0 | 0.0 | 0.0 | 0.0 | 0.0 | 0 | 0.0 | 0 | 0 | 0.0 | 45.11674237095963 | 0.0 | 3 | 0 | 7.116742370959628 | 0.0 | 38.0 | 7.116742370959628 | normal_district_internal_load_reallocation | 45.11674237095963 | 0.5 | 0.5 | 0.7 | 0 | 22.558371185479814 | 0.0 | 0.5 | 22.558371185479814 | 0.0 | 0.15774060796420608 | pre_transfer_station_positive_peak_proxy
3 | BDZ-00175 | A | B | user_confirmed_district_planning_class_override | 1 | 3 | 0 | 40.0 | 40.0 | 40.0 | 40.0 | 50.0 | 0 | 130.0 | 0.0 | 0.0 | 0.0 | 0.0 | 0 | 0.0 | 0 | 0 | 0.0 | 38.24832268988259 | 0.0 | 3 | 0 | 0.0 | 37.7516773101174 | 76.0 | 0.0 | normal_district_internal_load_reallocation | 38.24832268988259 | 0.5 | 0.5 | 0.7 | 0 | 19.124161344941296 | 0.0 | 0.5 | 19.124161344941296 | 0.0 | 0.0 | pre_transfer_station_positive_peak_proxy
3 | BDZ-00183 | A | C | user_confirmed_district_planning_class_override | 1 | 14 | 0 | 40.0 | 40.0 | 40.0 | 40.0 | 50.0 | 0 | 130.0 | 0.0 | 0.0 | 0.0 | 0.0 | 0 | 0.0 | 0 | 0 | 0.0 | 13.987384154363989 | 4.764334560307648 | 4 | 2 | 0.0 | 62.01261584563602 | 76.00000000000001 | 4.764334560307648 | normal_district_internal_load_reallocation | 13.987384154363989 | 0.5 | 0.5 | 0.7 | 0 | 6.993692077181994 | 0.0 | 0.5 | 6.993692077181994 | 0.0 | 0.0 | pre_transfer_station_positive_peak_proxy
3 | SIM-CITY-KL | A | C | user_confirmed_district_planning_class_override | 0 | 0 | 0 | 40.0 | 40.0 | 40.0 | 40.0 | 0.0 | 0 | 80.0 | 0.0 | 0.0 | 0.0 | 0.0 | 0 | 0.0 | 0 | 0 | 0.0 | 13.670088279479083 | 4.0400522829468315 | 1 | 1 | 0.0 | 0.0 | 13.670088279479083 | 4.0400522829468315 | normal_district_internal_load_reallocation | 13.670088279479083 | 0.5 | 0.5 | 0.7 | 0 | 6.835044139739542 | 0.0 | 0.5 | 6.835044139739542 | 0.0 | 0.0 | pre_transfer_station_positive_peak_proxy
3 | SIM-CITY-XSZ | A | C | user_confirmed_district_planning_class_override | 0 | 0 | 0 | 40.0 | 40.0 | 40.0 | 40.0 | 0.0 | 0 | 80.0 | 0.0 | 0.0 | 0.0 | 0.0 | 0 | 0.0 | 0 | 0 | 0.0 | 11.569419439285912 | 2.844820976258731 | 1 | 1 | 0.0 | 26.43058056071409 | 38.0 | 2.844820976258731 | normal_district_internal_load_reallocation | 11.569419439285912 | 0.5 | 0.5 | 0.7 | 0 | 5.784709719642956 | 0.0 | 0.5 | 5.784709719642956 | 0.0 | 0.0 | pre_transfer_station_positive_peak_proxy
3 | SIM-CITY-YQ | A | C | user_confirmed_district_planning_class_override | 0 | 0 | 0 | 40.0 | 40.0 | 40.0 | 40.0 | 0.0 | 0 | 80.0 | 0.0 | 0.0 | 0.0 | 0.0 | 0 | 0.0 | 0 | 0 | 0.0 | 17.83733567183569 | 0.0 | 1 | 0 | 0.0 | 20.16266432816431 | 38.0 | 0.0 | normal_district_internal_load_reallocation | 17.83733567183569 | 0.5 | 0.5 | 0.7 | 0 | 8.918667835917844 | 0.0 | 0.5 | 8.918667835917844 | 0.0 | 0.0 | pre_transfer_station_positive_peak_proxy
4 | BDZ-00012 | A | B | user_confirmed_district_planning_class_override | 0 | 0 | 0 | 40.0 | 40.0 | 40.0 | 40.0 | 0.0 | 0 | 80.0 | 0.0 | 0.0 | 0.0 | 0.0 | 0 | 0.0 | 0 | 0 | 0.0 | 27.921746067520996 | 30.901204748149517 | 2 | 2 | 0.0 | 10.078253932478958 | 37.99999999999996 | 30.901204748149517 | normal_district_internal_load_reallocation | 27.921746067520996 | 0.5 | 0.5 | 0.7 | 0 | 13.960873033760498 | 0.0 | 0.5 | 13.960873033760498 | 0.0 | 0.0 | pre_transfer_station_positive_peak_proxy
4 | BDZ-00013 | A | C | user_confirmed_district_planning_class_override | 1 | 7 | 0 | 40.0 | 40.0 | 40.0 | 40.0 | 50.0 | 0 | 130.0 | 0.0 | 0.0 | 0.0 | 0.0 | 0 | 0.0 | 0 | 0 | 0.0 | 60.80613783083977 | 7.520313734052978 | 4 | 1 | 0.0 | 15.193862169160212 | 75.99999999999999 | 7.520313734052978 | normal_district_internal_load_reallocation | 60.80613783083977 | 0.5 | 0.5 | 0.7 | 0 | 30.403068915419887 | 0.0 | 0.5 | 30.403068915419887 | 0.0 | 0.0 | pre_transfer_station_positive_peak_proxy
4 | BDZ-00023 | A | B | user_confirmed_district_planning_class_override | 0 | 3 | 0 | 40.0 | 63.0 | 40.0 | 63.0 | 0.0 | 0 | 103.0 | 0.0 | 0.0 | 0.0 | 0.0 | 0 | 0.0 | 0 | 0 | 0.0 | 89.00567000048522 | 0.0 | 4 | 0 | 51.005670000485225 | 0.0 | 38.0 | 51.005670000485225 | normal_district_internal_load_reallocation | 89.00567000048522 | 0.5 | 0.5 | 0.7 | 1 | 44.50283500024261 | 0.08416386472860843 | 0.5841638647286085 | 51.993896170242614 | 7.4910611700000045 | 0.5730609072456526 | pre_transfer_station_positive_peak_proxy
4 | BDZ-00024 | A | B | user_confirmed_district_planning_class_override | 0 | 0 | 0 | 40.0 | 50.0 | 40.0 | 50.0 | 0.0 | 0 | 90.0 | 0.0 | 0.0 | 0.0 | 0.0 | 0 | 0.0 | 0 | 0 | 0.0 | 82.69299754102526 | 0.0 | 2 | 0 | 44.692997541025264 | 0.0 | 38.0 | 44.692997541025264 | normal_district_internal_load_reallocation | 82.69299754102526 | 0.5 | 0.5 | 0.7 | 1 | 41.34649877051263 | 0.09058882121528573 | 0.5905888212152858 | 48.837559940512634 | 7.491061170000004 | 0.5404689498509518 | pre_transfer_station_positive_peak_proxy
4 | BDZ-00042 | A | A | user_confirmed_district_planning_class_override | 0 | 8 | 0 | 40.0 | 50.0 | 40.0 | 50.0 | 0.0 | 0 | 90.0 | 0.0 | 0.0 | 0.0 | 0.0 | 0 | 0.0 | 0 | 0 | 0.0 | 72.72427391328614 | 0.0 | 3 | 0 | 34.72427391328614 | 0.0 | 38.0 | 34.72427391328614 | normal_district_internal_load_reallocation | 72.72427391328614 | 0.5 | 0.5 | 0.7 | 0 | 36.36213695664307 | 0.0 | 0.5 | 36.36213695664307 | 0.0 | 0.4774784545073649 | pre_transfer_station_positive_peak_proxy
4 | BDZ-00051 | A | A | user_confirmed_district_planning_class_override | 0 | 1 | 0 | 40.0 | 40.0 | 40.0 | 40.0 | 0.0 | 0 | 80.0 | 0.0 | 0.0 | 0.0 | 0.0 | 0 | 0.0 | 0 | 0 | 0.0 | 54.976476576099685 | 0.0 | 3 | 0 | 16.976476576099685 | 0.0 | 38.0 | 16.976476576099685 | normal_district_internal_load_reallocation | 54.976476576099685 | 0.5 | 0.5 | 0.7 | 0 | 27.488238288049843 | 0.0 | 0.5 | 27.488238288049843 | 0.0 | 0.3087952817893024 | pre_transfer_station_positive_peak_proxy
4 | BDZ-00053 | A | B | user_confirmed_district_planning_class_override | 1 | 2 | 0 | 40.0 | 40.0 | 40.0 | 40.0 | 50.0 | 0 | 130.0 | 0.0 | 0.0 | 0.0 | 0.0 | 0 | 0.0 | 0 | 0 | 0.0 | 73.75292559106451 | 0.0 | 3 | 0 | 0.0 | 2.2470744089354753 | 75.99999999999999 | 0.0 | normal_district_internal_load_reallocation | 73.75292559106451 | 0.5 | 0.5 | 0.7 | 0 | 36.876462795532255 | 0.0 | 0.5 | 36.876462795532255 | 0.0 | 0.0 | pre_transfer_station_positive_peak_proxy
4 | BDZ-00055 | A | C | user_confirmed_district_planning_class_override | 0 | 0 | 0 | 40.0 | 40.0 | 40.0 | 40.0 | 0.0 | 0 | 80.0 | 0.0 | 0.0 | 0.0 | 0.0 | 0 | 0.0 | 0 | 0 | 0.0 | 39.83290637542795 | 5.886833683499908 | 3 | 1 | 1.832906375427953 | 0.0 | 38.0 | 7.7197400589278615 | normal_district_internal_load_reallocation | 39.83290637542795 | 0.5 | 0.5 | 0.7 | 0 | 19.916453187713977 | 0.0 | 0.5 | 19.916453187713977 | 0.0 | 0.04601487920948276 | pre_transfer_station_positive_peak_proxy
4 | BDZ-00062 | A | B | user_confirmed_district_planning_class_override | 0 | 0 | 0 | 40.0 | 40.0 | 40.0 | 40.0 | 0.0 | 0 | 80.0 | 0.0 | 0.0 | 0.0 | 0.0 | 0 | 0.0 | 0 | 0 | 0.0 | 48.63364183026508 | 0.0 | 3 | 0 | 10.633641830265077 | 0.0 | 38.0 | 10.633641830265077 | normal_district_internal_load_reallocation | 48.63364183026508 | 0.5 | 0.5 | 0.7 | 0 | 24.31682091513254 | 0.0 | 0.5 | 24.31682091513254 | 0.0 | 0.21864786246889048 | pre_transfer_station_positive_peak_proxy
4 | BDZ-00065 | A | B | user_confirmed_district_planning_class_override | 0 | 14 | 0 | 40.0 | 50.0 | 40.0 | 50.0 | 0.0 | 0 | 90.0 | 0.0 | 0.0 | 0.0 | 0.0 | 0 | 0.0 | 0 | 0 | 0.0 | 72.41009202605393 | 0.0 | 3 | 0 | 34.41009202605393 | 0.0 | 38.0 | 34.41009202605393 | normal_district_internal_load_reallocation | 72.41009202605393 | 0.5 | 0.5 | 0.7 | 0 | 36.205046013026966 | 0.0 | 0.5 | 36.205046013026966 | 0.0 | 0.47521127322518536 | pre_transfer_station_positive_peak_proxy
4 | BDZ-00074 | A | B | user_confirmed_district_planning_class_override | 1 | 1 | 0 | 40.0 | 40.0 | 40.0 | 40.0 | 50.0 | 0 | 130.0 | 0.0 | 0.0 | 0.0 | 0.0 | 0 | 0.0 | 0 | 0 | 0.0 | 61.58847529391625 | 11.507749587576786 | 3 | 2 | 0.0 | 14.411524706083753 | 76.0 | 11.507749587576786 | normal_district_internal_load_reallocation | 61.58847529391625 | 0.5 | 0.5 | 0.7 | 0 | 30.794237646958123 | 0.0 | 0.5 | 30.794237646958123 | 0.0 | 0.0 | pre_transfer_station_positive_peak_proxy
4 | BDZ-00076 | A | B | user_confirmed_district_planning_class_override | 1 | 8 | 0 | 40.0 | 40.0 | 40.0 | 40.0 | 0.0 | 0 | 80.0 | 0.0 | 0.0 | 0.0 | 0.0 | 0 | 0.0 | 0 | 0 | 0.0 | 27.525398091375106 | 0.0 | 4 | 0 | 0.0 | 10.474601908624894 | 38.0 | 0.0 | normal_district_internal_load_reallocation | 27.525398091375106 | 0.5 | 0.5 | 0.7 | 0 | 13.762699045687553 | 0.0 | 0.5 | 13.762699045687553 | 0.0 | 0.0 | pre_transfer_station_positive_peak_proxy
4 | BDZ-00092 | A | B | user_confirmed_district_planning_class_override | 1 | 13 | 0 | 40.0 | 40.0 | 40.0 | 40.0 | 0.0 | 0 | 80.0 | 0.0 | 0.0 | 0.0 | 0.0 | 0 | 0.0 | 0 | 0 | 0.0 | 9.68339644838354 | 6.124055525211988 | 1 | 2 | 0.0 | 28.31660355161646 | 38.0 | 6.124055525211988 | normal_district_internal_load_reallocation | 9.68339644838354 | 0.5 | 0.5 | 0.7 | 0 | 4.84169822419177 | 0.0 | 0.5 | 4.84169822419177 | 0.0 | 0.0 | pre_transfer_station_positive_peak_proxy
4 | BDZ-00094 | A | B | user_confirmed_district_planning_class_override | 1 | 6 | 0 | 40.0 | 40.0 | 40.0 | 40.0 | 50.0 | 0 | 130.0 | 0.0 | 0.0 | 0.0 | 0.0 | 0 | 0.0 | 0 | 0 | 0.0 | 56.140506618884665 | 0.0 | 2 | 0 | 0.0 | 19.85949338111533 | 76.0 | 0.0 | normal_district_internal_load_reallocation | 56.140506618884665 | 0.5 | 0.5 | 0.7 | 0 | 28.070253309442332 | 0.0 | 0.5 | 28.070253309442332 | 0.0 | 0.0 | pre_transfer_station_positive_peak_proxy
4 | BDZ-00103 | A | A | user_confirmed_district_planning_class_override | 0 | 2 | 0 | 40.0 | 40.0 | 40.0 | 40.0 | 0.0 | 0 | 80.0 | 0.0 | 0.0 | 0.0 | 0.0 | 0 | 0.0 | 0 | 0 | 0.0 | 56.868167479754405 | 0.0 | 3 | 0 | 18.868167479754405 | 0.0 | 38.0 | 18.868167479754405 | normal_district_internal_load_reallocation | 56.868167479754405 | 0.5 | 0.5 | 0.7 | 0 | 28.434083739877202 | 0.0 | 0.5 | 28.434083739877202 | 0.0 | 0.3317878580573508 | pre_transfer_station_positive_peak_proxy
4 | BDZ-00106 | A | C | user_confirmed_district_planning_class_override | 1 | 19 | 0 | 40.0 | 40.0 | 40.0 | 40.0 | 0.0 | 0 | 80.0 | 0.0 | 0.0 | 0.0 | 0.0 | 0 | 0.0 | 0 | 0 | 0.0 | 5.016913742928553 | 0.0 | 4 | 0 | 0.0 | 32.98308625707145 | 38.0 | 0.0 | normal_district_internal_load_reallocation | 5.016913742928553 | 0.5 | 0.5 | 0.7 | 0 | 2.5084568714642765 | 0.0 | 0.5 | 2.5084568714642765 | 0.0 | 0.0 | pre_transfer_station_positive_peak_proxy
4 | BDZ-00110 | A | B | user_confirmed_district_planning_class_override | 1 | 16 | 0 | 40.0 | 63.0 | 40.0 | 63.0 | 50.0 | 0 | 153.0 | 0.0 | 0.0 | 0.0 | 0.0 | 0 | 0.0 | 0 | 0 | 0.0 | 33.16125052632282 | 0.0 | 5 | 0 | 0.0 | 52.33874947367718 | 85.5 | 0.0 | normal_district_internal_load_reallocation | 33.16125052632282 | 0.5 | 0.5 | 0.7 | 0 | 16.58062526316141 | 0.0 | 0.5 | 16.58062526316141 | 0.0 | 0.0 | pre_transfer_station_positive_peak_proxy
4 | BDZ-00114 | A | B | user_confirmed_district_planning_class_override | 0 | 2 | 0 | 50.0 | 63.0 | 50.0 | 63.0 | 0.0 | 0 | 113.0 | 0.0 | 0.0 | 0.0 | 0.0 | 0 | 0.0 | 0 | 0 | 0.0 | 95.13854384317816 | 9.469753493183601 | 1 | 1 | 47.638543843178155 | 0.0 | 47.5 | 57.10829733636176 | normal_district_internal_load_reallocation | 95.13854384317816 | 0.5 | 0.5 | 0.7 | 2 | 47.56927192158908 | 0.15747689353639696 | 0.6574768935363969 | 62.551394261589074 | 14.982122339999998 | 0.500728116269083 | pre_transfer_station_positive_peak_proxy
4 | BDZ-00115 | A | B | user_confirmed_district_planning_class_override | 1 | 0 | 0 | 40.0 | 40.0 | 40.0 | 40.0 | 50.0 | 0 | 130.0 | 0.0 | 0.0 | 0.0 | 0.0 | 0 | 0.0 | 0 | 0 | 0.0 | 63.53371725076896 | 0.0 | 3 | 0 | 0.0 | 12.466282749231027 | 75.99999999999999 | 0.0 | normal_district_internal_load_reallocation | 63.53371725076896 | 0.5 | 0.5 | 0.7 | 0 | 31.76685862538448 | 0.0 | 0.5 | 31.76685862538448 | 0.0 | 0.0 | pre_transfer_station_positive_peak_proxy
4 | BDZ-00139 | A | B | user_confirmed_district_planning_class_override | 0 | 7 | 0 | 40.0 | 40.0 | 40.0 | 40.0 | 0.0 | 0 | 80.0 | 0.0 | 0.0 | 0.0 | 0.0 | 0 | 0.0 | 0 | 0 | 0.0 | 80.37463558213447 | 0.0 | 3 | 0 | 42.374635582134474 | 0.0 | 38.0 | 42.374635582134474 | normal_district_internal_load_reallocation | 80.37463558213447 | 0.5 | 0.5 | 0.7 | 1 | 40.18731779106724 | 0.09320180571574621 | 0.5932018057157462 | 47.67837896106724 | 7.491061169999999 | 0.5272140305859555 | pre_transfer_station_positive_peak_proxy
4 | BDZ-00148 | A | A | user_confirmed_district_planning_class_override | 0 | 2 | 0 | 40.0 | 50.0 | 40.0 | 50.0 | 0.0 | 0 | 90.0 | 0.0 | 0.0 | 0.0 | 0.0 | 0 | 0.0 | 0 | 0 | 0.0 | 89.08516935738088 | 0.0 | 2 | 0 | 51.08516935738088 | 0.0 | 38.0 | 51.08516935738088 | normal_district_internal_load_reallocation | 89.08516935738088 | 0.5 | 0.5 | 0.7 | 1 | 44.54258467869044 | 0.08408875713025012 | 0.5840887571302501 | 52.03364584869044 | 7.491061169999999 | 0.5734419065023462 | pre_transfer_station_positive_peak_proxy
4 | BDZ-00151 | A | B | user_confirmed_district_planning_class_override | 0 | 1 | 0 | 50.0 | 63.0 | 50.0 | 63.0 | 0.0 | 0 | 113.0 | 0.0 | 0.0 | 0.0 | 0.0 | 0 | 0.0 | 0 | 0 | 0.0 | 110.92115688168573 | 0.0 | 4 | 0 | 63.42115688168573 | 0.0 | 47.5 | 63.42115688168573 | normal_district_internal_load_reallocation | 110.92115688168573 | 0.5 | 0.5 | 0.7 | 2 | 55.460578440842866 | 0.13507001514580946 | 0.6350700151458095 | 70.44270078084287 | 14.982122340000005 | 0.5717678995120293 | pre_transfer_station_positive_peak_proxy
4 | BDZ-00154 | A | B | user_confirmed_district_planning_class_override | 1 | 17 | 0 | 40.0 | 40.0 | 40.0 | 40.0 | 50.0 | 0 | 130.0 | 0.0 | 0.0 | 0.0 | 0.0 | 0 | 0.0 | 0 | 0 | 0.0 | 16.751000820033074 | 0.0 | 4 | 0 | 0.0 | 59.248999179966916 | 75.99999999999999 | 0.0 | normal_district_internal_load_reallocation | 16.751000820033074 | 0.5 | 0.5 | 0.7 | 0 | 8.375500410016537 | 0.0 | 0.5 | 8.375500410016537 | 0.0 | 0.0 | pre_transfer_station_positive_peak_proxy
4 | BDZ-00155 | A | B | user_confirmed_district_planning_class_override | 0 | 2 | 0 | 40.0 | 40.0 | 40.0 | 40.0 | 0.0 | 0 | 80.0 | 0.0 | 0.0 | 0.0 | 0.0 | 0 | 0.0 | 0 | 0 | 0.0 | 45.92885553621929 | 0.0 | 3 | 0 | 7.928855536219288 | 0.0 | 38.0 | 7.928855536219288 | normal_district_internal_load_reallocation | 45.92885553621929 | 0.5 | 0.5 | 0.7 | 0 | 22.964427768109644 | 0.0 | 0.5 | 22.964427768109644 | 0.0 | 0.17263342279379526 | pre_transfer_station_positive_peak_proxy
4 | BDZ-00175 | A | B | user_confirmed_district_planning_class_override | 1 | 3 | 0 | 40.0 | 40.0 | 40.0 | 40.0 | 50.0 | 0 | 130.0 | 0.0 | 0.0 | 0.0 | 0.0 | 0 | 0.0 | 0 | 0 | 0.0 | 38.93680250409779 | 0.0 | 3 | 0 | 0.0 | 37.063197495902216 | 76.0 | 0.0 | normal_district_internal_load_reallocation | 38.93680250409779 | 0.5 | 0.5 | 0.7 | 0 | 19.468401252048896 | 0.0 | 0.5 | 19.468401252048896 | 0.0 | 0.0 | pre_transfer_station_positive_peak_proxy
4 | BDZ-00183 | A | C | user_confirmed_district_planning_class_override | 1 | 14 | 0 | 40.0 | 40.0 | 40.0 | 40.0 | 50.0 | 0 | 130.0 | 0.0 | 0.0 | 0.0 | 0.0 | 0 | 0.0 | 0 | 0 | 0.0 | 14.239160728255435 | 4.850093828747603 | 4 | 2 | 0.0 | 61.76083927174457 | 76.0 | 4.850093828747603 | normal_district_internal_load_reallocation | 14.239160728255435 | 0.5 | 0.5 | 0.7 | 0 | 7.119580364127717 | 0.0 | 0.5 | 7.119580364127717 | 0.0 | 0.0 | pre_transfer_station_positive_peak_proxy
4 | SIM-CITY-KL | A | C | user_confirmed_district_planning_class_override | 0 | 0 | 0 | 40.0 | 40.0 | 40.0 | 40.0 | 0.0 | 0 | 80.0 | 0.0 | 0.0 | 0.0 | 0.0 | 0 | 0.0 | 0 | 0 | 0.0 | 13.9161534446177 | 4.112774280921364 | 1 | 1 | 0.0 | 24.0838465553823 | 38.0 | 4.112774280921364 | normal_district_internal_load_reallocation | 13.9161534446177 | 0.5 | 0.5 | 0.7 | 0 | 6.95807672230885 | 0.0 | 0.5 | 6.95807672230885 | 0.0 | 0.0 | pre_transfer_station_positive_peak_proxy
4 | SIM-CITY-XSZ | A | C | user_confirmed_district_planning_class_override | 0 | 0 | 0 | 40.0 | 40.0 | 40.0 | 40.0 | 0.0 | 0 | 80.0 | 0.0 | 0.0 | 0.0 | 0.0 | 0 | 0.0 | 0 | 0 | 0.0 | 11.777672015764102 | 2.896028498039241 | 1 | 1 | 0.0 | 25.224584282198002 | 37.002256297962106 | 2.896028498039241 | normal_district_internal_load_reallocation | 11.777672015764102 | 0.5 | 0.5 | 0.7 | 0 | 5.888836007882051 | 0.0 | 0.5 | 5.888836007882051 | 0.0 | 0.0 | pre_transfer_station_positive_peak_proxy
4 | SIM-CITY-YQ | A | C | user_confirmed_district_planning_class_override | 0 | 0 | 0 | 40.0 | 40.0 | 40.0 | 40.0 | 0.0 | 0 | 80.0 | 0.0 | 0.0 | 0.0 | 0.0 | 0 | 0.0 | 0 | 0 | 0.0 | 18.158412380192576 | 0.0 | 1 | 0 | 0.0 | 19.841587619807424 | 38.0 | 0.0 | normal_district_internal_load_reallocation | 18.158412380192576 | 0.5 | 0.5 | 0.7 | 0 | 9.079206190096288 | 0.0 | 0.5 | 9.079206190096288 | 0.0 | 0.0 | pre_transfer_station_positive_peak_proxy

## 逐年区域方案
地区 | 方案 | 仿真年 | 年网供最大负荷/MW | 主变总容量/MVA | 主变净增容量/MVA | 主变采购容量/MVA | 新增储能/MW与MWh | 新增联络/项 | 转接负荷/MW | 容载比
邳州 | 刚性 | 1 | 790.833 | 1581.0 | 117.5 | 220.5 | 253.0/543.950 | 12 | 110.743 | 1.9992
邳州 | 刚性 | 2 | 854.687 | 1701.0 | 120.0 | 140.0 | 0.1/0.215 | 0 | 98.689 | 1.9902
邳州 | 刚性 | 3 | 923.696 | 1842.5 | 141.5 | 181.5 | 0.0/0.000 | 1 | 98.818 | 1.9947
邳州 | 刚性 | 4 | 998.277 | 1954.0 | 111.5 | 131.5 | 0.0/0.000 | 0 | 131.247 | 1.9574
邳州 | 弹性 | 1 | 790.833 | 1998.0 | 534.5 | 689.0 | 0.0/0.000 | 10 | 90.302 | 2.5264
邳州 | 弹性 | 2 | 854.687 | 2039.5 | 41.5 | 81.5 | 0.0/0.000 | 1 | 99.253 | 2.3863
邳州 | 弹性 | 3 | 923.696 | 2119.5 | 80.0 | 100.0 | 0.0/0.000 | 1 | 107.558 | 2.2946
邳州 | 弹性 | 4 | 998.277 | 2208.0 | 88.5 | 140.0 | 2.8/6.020 | 0 | 128.931 | 2.2118
市区 | 刚性 | 1 | 1253.158 | 2498.0 | 36.0 | 126.0 | 249.2/535.780 | 1 | 347.113 | 1.9934
市区 | 刚性 | 2 | 1275.715 | 2531.0 | 33.0 | 113.0 | 0.0/0.000 | 0 | 363.596 | 1.9840
市区 | 刚性 | 3 | 1298.679 | 2581.0 | 50.0 | 50.0 | 0.1/0.215 | 0 | 380.770 | 1.9874
市区 | 刚性 | 4 | 1322.055 | 2581.0 | 0.0 | 0.0 | 0.0/0.000 | 0 | 398.792 | 1.9523
市区 | 弹性 | 1 | 1253.158 | 2862.0 | 400.0 | 400.0 | 0.0/0.000 | 3 | 364.572 | 2.2838
市区 | 弹性 | 2 | 1275.715 | 2862.0 | 0.0 | 0.0 | 0.0/0.000 | 1 | 375.675 | 2.2434
市区 | 弹性 | 3 | 1298.679 | 2922.0 | 60.0 | 100.0 | 0.0/0.000 | 0 | 386.453 | 2.2500
市区 | 弹性 | 4 | 1322.055 | 2922.0 | 0.0 | 0.0 | 0.0/0.000 | 0 | 398.984 | 2.2102

## 容量费用复核
地区 | 方案 | 站年 | 最小容量余量/MW | 费用偏差/万元 | 状态
邳州 | 刚性 | 80 | -7.1054e-15 | -1.4552e-11 | 通过
邳州 | 弹性 | 80 | -7.1054e-15 | 0 | 通过
市区 | 刚性 | 116 | -7.1054e-15 | -2.9104e-11 | 通过
市区 | 弹性 | 116 | -1.4211e-14 | 0 | 通过

## 字段说明
计算字段 | 报告参数名称
year | 仿真年
station | 站号
area_class | 规划供电区域类别
source_area_class | 样本供电区域类别
area_class_status | 类别设定方式
source_available_third_slots | 第三台预留位置数
source_spare_10kv_bays | 备用10kV间隔数
new_third_without_reserved_slot | 无预留新增第三台标记
prior_unit_1_mva | 前期1号主变MVA
prior_unit_2_mva | 前期2号主变MVA
unit_1_mva | 1号主变MVA
unit_2_mva | 2号主变MVA
unit_3_mva | 3号主变MVA
third_transformer_commissioned | 新增第三台状态
capacity_mva | 主变总容量MVA
purchased_unit_mva | 主变采购容量MVA
transformer_capex_10k | 主变初始投资万元
storage_power_mw | 在役储能MW
storage_energy_mwh | 在役储能MWh
storage_modules | 在役储能柜数
new_storage_power_mw | 新增储能MW
new_storage_energy_mwh | 新增储能MWh
new_storage_modules | 新增储能柜数
storage_capex_10k | 储能初始投资万元
forward_mw | 最大正向净负荷MW
reverse_mw | 最大反向净负荷MW
forward_duration_h | 正向95%峰值持续时间h
reverse_duration_h | 反向95%峰值持续时间h
normal_load_transferred_out_mw | 转出负荷MW
normal_load_transferred_in_mw | 承接负荷MW
post_transfer_forward_mw | 转接后正向负荷MW
post_transfer_reverse_upper_mw | 反向净负荷校核上界MW
transfer_purpose | 转接用途
transfer_base_load_mw | 转供能力基准负荷MW
existing_transfer_fraction_scenario | 初始站间转供率
target_transfer_fraction_scenario | 规划目标转供率
transfer_fraction_ceiling | 转供率研究上限
incident_new_line_units | 关联新增项目端数
existing_transfer_capacity_mw | 既有转供能力MW
new_line_fraction_increment | 新增项目提升比例
effective_transfer_fraction | 有效转供率
effective_transfer_capacity_mw | 有效转供能力MW
credited_new_transfer_capacity_mw | 实际使用新增能力MW
actual_outgoing_fraction | 实际转出比例
transfer_base_status | 转供能力基准说明